{"text_format":"1","workbook":"xlsx","n_sheets":8,"sheets":["住棟計算書","評価・低炭素・誘導基準　判定表","共用部入力_標準入力_住戸に太陽光）","共用部入力_標準入力_共用部に太陽光","共用部入力_照明簡易計算","太陽光発電設備の住戸按分計算シート","【参考】複合用途等に設置された太陽光発電の扱い","Ver情報"],"not_rendered":{"charts":0,"images":16,"macros":1,"external_links":0,"defined_names":10,"comments":2,"pivot_tables":0},"unopened":[],"bounds":{"document_bytes":16777216,"sheet_cells":100000,"rows_first":2000,"rows_last":500,"rows_between":2000,"halvings":0,"cell_chars":16384,"cell_head_chars":4096},"cells_cut":0,"cells_raw":0,"read":"whole","date_system":"1900"}

{"sheet":"住棟計算書","index":0,"n_rows":548,"n_cols":307,"rows_kept":548,"cut":false,"hidden":false,"merged":[[2,12,2,15],[2,16,2,19],[538,14,540,17],[542,22,543,22],[18,4,18,5],[64,1,64,5],[22,2,22,3],[74,1,74,5],[73,1,73,5],[67,1,67,3],[68,1,68,3],[71,1,71,5],[72,1,72,5],[65,1,65,3],[63,1,63,3],[23,2,33,2],[547,1,547,5],[80,1,80,5],[540,1,540,5],[539,1,539,5],[538,5,538,6],[538,1,538,4],[542,1,542,5],[543,1,543,5],[544,1,544,5],[545,1,545,5],[546,1,546,5],[541,1,541,5],[5,1,5,3],[14,1,21,1],[54,1,61,1],[2,3,2,5],[6,4,6,5],[7,4,7,5],[7,1,7,3],[8,1,8,3],[8,4,8,5],[34,2,38,2],[54,2,54,3],[39,2,39,3],[2,1,2,2],[3,1,3,3],[15,2,15,3],[16,2,18,2],[3,6,4,6],[3,5,4,5],[3,4,4,4],[544,8,544,11],[542,8,543,11],[41,6,43,6],[23,6,25,6],[15,4,15,5],[539,8,539,11],[540,8,540,11],[541,8,541,11],[538,8,538,11],[11,6,21,6],[22,4,22,5],[79,1,79,6],[76,1,76,5],[66,1,66,3],[544,12,544,13],[542,12,542,13],[540,12,540,13],[541,12,541,13],[543,12,543,13],[538,12,538,13],[539,12,539,13],[75,1,75,5],[502,5,504,5],[505,5,507,5],[12,1,12,3],[16,4,16,5],[6,1,6,3],[61,2,61,3],[56,2,56,3],[9,1,9,3],[11,1,11,3],[22,1,53,1],[41,2,51,2],[20,4,20,5],[59,2,59,3],[538,22,539,22],[540,22,541,22],[542,19,543,19],[4,1,4,3],[77,1,77,5],[70,1,70,3],[6,6,8,6],[11,4,11,5],[13,1,13,3],[21,2,21,3],[14,4,14,5],[14,2,14,3],[13,4,13,5],[12,4,12,5],[21,4,21,5],[69,1,69,3]]}
[null,"■住棟一次エネルギー消費量計算書"]
[null,"※BELS申請書第四面及び第六面、第八面、設計内容説明書に代わる一覧表"]
[null,"物件名",null,null,null,null,"地域区分",{"$f":"IF(H81=\"\",\"\",MID(INDEX(H82:H506,MATCH(\"(3)地域の区分/年間の日射地域区分*\",H82:H506,0),1),19,1)*1)","v":""},"住棟の\n延べ面積",null,"総住戸数",{"$f":"SUM(H7:KU7)","v":0},"建築物の用途・住戸の存する建築物の用途\n（建築基準法上の用途区分）"]
[null,"住戸名称",null,null,"住棟全体","住戸合計","共用部の有無↓"]
[null,"計算結果の住宅タイプの名称\n※「建て方」共同住宅のみ表示されます",null,null,null,null,null,{"$f":"IFERROR(MID(INDEX(H82:H506,MATCH(\"(1)住宅タイプの名称 (建て方) *\",H82:H506,0),1),FIND(\"(建て方)\",INDEX(H82:H506,MATCH(\"(1)住宅タイプの名称 (建て方) *\",H82:H506,0),1))+5,FIND(\"( 共\",INDEX(H82:H506,MATCH(\"(1)住宅タイプの名称 (建て方) *\",H82:H506,0),1))-FIND(\"(建て方)\",INDEX(H82:H506,MATCH(\"(1)住宅タイプの名称 (建て方) *\",H82:H506,0),1))-5),\"\")","v":""},"","","","","","","","","","","","","","","","","","","","","","","","","","","","","","","","","","","","","","","","","","","","","","","","","","","","","","","","","","","","","","","","",{"$f":"IFERROR(MID(INDEX(BU82:BU506,MATCH(\"(1)住宅タイプの名称 (建て方) *\",BU82:BU506,0),1),FIND(\"(建て方)\",INDEX(BU82:BU506,MATCH(\"(1)住宅タイプの名称 (建て方) *\",BU82:BU506,0),1))+5,FIND(\"( 共\",INDEX(BU82:BU506,MATCH(\"(1)住宅タイプの名称 (建て方) *\",BU82:BU506,0),1))-FIND(\"(建て方)\",INDEX(BU82:BU506,MATCH(\"(1)住宅タイプの名称 (建て方) *\",BU82:BU506,0),1))-5),\"\")","v":""},"","","","","","","","","","","","","","","","","","","","","","","","","","","","","","","","","","","","","","","","","","","","","","","","","","","","","","","","","","","","","","","",{"$f":"IFERROR(MID(INDEX(EG82:EG506,MATCH(\"(1)住宅タイプの名称 (建て方) *\",EG82:EG506,0),1),FIND(\"(建て方)\",INDEX(EG82:EG506,MATCH(\"(1)住宅タイプの名称 (建て方) *\",EG82:EG506,0),1))+5,FIND(\"( 共\",INDEX(EG82:EG506,MATCH(\"(1)住宅タイプの名称 (建て方) *\",EG82:EG506,0),1))-FIND(\"(建て方)\",INDEX(EG82:EG506,MATCH(\"(1)住宅タイプの名称 (建て方) *\",EG82:EG506,0),1))-5),\"\")","v":""},"","","","","","","","","","","","","","","","","","","","","","","","","","","","","","","","","","","","","","","","","","","","","","","","","","","","","","","","","","","","","","","",{"$f":"IFERROR(MID(INDEX(GS82:GS506,MATCH(\"(1)住宅タイプの名称 (建て方) *\",GS82:GS506,0),1),FIND(\"(建て方)\",INDEX(GS82:GS506,MATCH(\"(1)住宅タイプの名称 (建て方) *\",GS82:GS506,0),1))+5,FIND(\"( 共\",INDEX(GS82:GS506,MATCH(\"(1)住宅タイプの名称 (建て方) *\",GS82:GS506,0),1))-FIND(\"(建て方)\",INDEX(GS82:GS506,MATCH(\"(1)住宅タイプの名称 (建て方) *\",GS82:GS506,0),1))-5),\"\")","v":""},"","","","","","","","","","","","","","","","","","","","","","","","","","","","","","","","","","","","","","","","","","","","","","","","","","","","","","","","","","","","","","","",{"$f":"IFERROR(MID(INDEX(JE82:JE506,MATCH(\"(1)住宅タイプの名称 (建て方) *\",JE82:JE506,0),1),FIND(\"(建て方)\",INDEX(JE82:JE506,MATCH(\"(1)住宅タイプの名称 (建て方) *\",JE82:JE506,0),1))+5,FIND(\"( 共\",INDEX(JE82:JE506,MATCH(\"(1)住宅タイプの名称 (建て方) *\",JE82:JE506,0),1))-FIND(\"(建て方)\",INDEX(JE82:JE506,MATCH(\"(1)住宅タイプの名称 (建て方) *\",JE82:JE506,0),1))-5),\"\")","v":""},"","","","","","","","","","","","","","","","","","","","","","","","","","","","","","","","","","","","","","","","","",""]
[null,"申請の有無"]
[null,"同一計算結果住戸数"]
[null,"同一計算結果住戸名称"]
[null,"申請対象となる住戸が存する階"]
[null,"計算対象面積",null,null,{"$f":"IF($G$6=\"あり（計算する）\",IF(G10=\"\",\"\",SUM(F10,G10)),F10)","v":""},{"$f":"IF(H10=\"\",\"\",SUM(H11:KU11))","v":""},null,{"$f":"IF(H81=\"\",\"\",LEFT(RIGHT(INDEX(H82:H506,MATCH(\"(2)床面積主たる居室その他の居室非居室合計*\",H82:H506,0)+1,1),LEN(INDEX(H82:H506,MATCH(\"(2)床面積主たる居室その他の居室非居室合計*\",H82:H506,0)+1,1))-(FIND(\"*\",SUBSTITUTE(INDEX(H82:H506,MATCH(\"(2)床面積主たる居室その他の居室非居室合計*\",H82:H506,0)+1,1),\" \",\"*\",3)))),LEN(RIGHT(INDEX(H82:H506,MATCH(\"(2)床面積主たる居室その他の居室非居室合計*\",H82:H506,0)+1,1),LEN(INDEX(H82:H506,MATCH(\"(2)床面積主たる居室その他の居室非居室合計*\",H82:H506,0)+1,1))-(FIND(\"*\",SUBSTITUTE(INDEX(H82:H506,MATCH(\"(2)床面積主たる居室その他の居室非居室合計*\",H82:H506,0)+1,1),\" \",\"*\",3)))))-1)*1)","v":""},{"$f":"IF(I81=\"\",\"\",LEFT(RIGHT(INDEX(I82:I506,MATCH(\"(2)床面積主たる居室その他の居室非居室合計*\",I82:I506,0)+1,1),LEN(INDEX(I82:I506,MATCH(\"(2)床面積主たる居室その他の居室非居室合計*\",I82:I506,0)+1,1))-(FIND(\"*\",SUBSTITUTE(INDEX(I82:I506,MATCH(\"(2)床面積主たる居室その他の居室非居室合計*\",I82:I506,0)+1,1),\" \",\"*\",3)))),LEN(RIGHT(INDEX(I82:I506,MATCH(\"(2)床面積主たる居室その他の居室非居室合計*\",I82:I506,0)+1,1),LEN(INDEX(I82:I506,MATCH(\"(2)床面積主たる居室その他の居室非居室合計*\",I82:I506,0)+1,1))-(FIND(\"*\",SUBSTITUTE(INDEX(I82:I506,MATCH(\"(2)床面積主たる居室その他の居室非居室合計*\",I82:I506,0)+1,1),\" \",\"*\",3)))))-1)*1)","v":""},"","","","","","","","","","","","","","","","","","","","","","","","","","","","","","","","","","","","","","","","","","","","","","","","","","","","","","","","","","","","","","","",{"$f":"IF(BU81=\"\",\"\",LEFT(RIGHT(INDEX(BU82:BU506,MATCH(\"(2)床面積主たる居室その他の居室非居室合計*\",BU82:BU506,0)+1,1),LEN(INDEX(BU82:BU506,MATCH(\"(2)床面積主たる居室その他の居室非居室合計*\",BU82:BU506,0)+1,1))-(FIND(\"*\",SUBSTITUTE(INDEX(BU82:BU506,MATCH(\"(2)床面積主たる居室その他の居室非居室合計*\",BU82:BU506,0)+1,1),\" \",\"*\",3)))),LEN(RIGHT(INDEX(BU82:BU506,MATCH(\"(2)床面積主たる居室その他の居室非居室合計*\",BU82:BU506,0)+1,1),LEN(INDEX(BU82:BU506,MATCH(\"(2)床面積主たる居室その他の居室非居室合計*\",BU82:BU506,0)+1,1))-(FIND(\"*\",SUBSTITUTE(INDEX(BU82:BU506,MATCH(\"(2)床面積主たる居室その他の居室非居室合計*\",BU82:BU506,0)+1,1),\" \",\"*\",3)))))-1)*1)","v":""},"","","","","","","","","","","","","","","","","","","","","","","","","","","","","","","","","","","","","","","","","","","","","","","","","","","","","","","","","","","","","","","",{"$f":"IF(EG81=\"\",\"\",LEFT(RIGHT(INDEX(EG82:EG506,MATCH(\"(2)床面積主たる居室その他の居室非居室合計*\",EG82:EG506,0)+1,1),LEN(INDEX(EG82:EG506,MATCH(\"(2)床面積主たる居室その他の居室非居室合計*\",EG82:EG506,0)+1,1))-(FIND(\"*\",SUBSTITUTE(INDEX(EG82:EG506,MATCH(\"(2)床面積主たる居室その他の居室非居室合計*\",EG82:EG506,0)+1,1),\" \",\"*\",3)))),LEN(RIGHT(INDEX(EG82:EG506,MATCH(\"(2)床面積主たる居室その他の居室非居室合計*\",EG82:EG506,0)+1,1),LEN(INDEX(EG82:EG506,MATCH(\"(2)床面積主たる居室その他の居室非居室合計*\",EG82:EG506,0)+1,1))-(FIND(\"*\",SUBSTITUTE(INDEX(EG82:EG506,MATCH(\"(2)床面積主たる居室その他の居室非居室合計*\",EG82:EG506,0)+1,1),\" \",\"*\",3)))))-1)*1)","v":""},"","","","","","","","","","","","","","","","","","","","","","","","","","","","","","","","","","","","","","","","","","","","","","","","","","","","","","","","","","","","","","","",{"$f":"IF(GS81=\"\",\"\",LEFT(RIGHT(INDEX(GS82:GS506,MATCH(\"(2)床面積主たる居室その他の居室非居室合計*\",GS82:GS506,0)+1,1),LEN(INDEX(GS82:GS506,MATCH(\"(2)床面積主たる居室その他の居室非居室合計*\",GS82:GS506,0)+1,1))-(FIND(\"*\",SUBSTITUTE(INDEX(GS82:GS506,MATCH(\"(2)床面積主たる居室その他の居室非居室合計*\",GS82:GS506,0)+1,1),\" \",\"*\",3)))),LEN(RIGHT(INDEX(GS82:GS506,MATCH(\"(2)床面積主たる居室その他の居室非居室合計*\",GS82:GS506,0)+1,1),LEN(INDEX(GS82:GS506,MATCH(\"(2)床面積主たる居室その他の居室非居室合計*\",GS82:GS506,0)+1,1))-(FIND(\"*\",SUBSTITUTE(INDEX(GS82:GS506,MATCH(\"(2)床面積主たる居室その他の居室非居室合計*\",GS82:GS506,0)+1,1),\" \",\"*\",3)))))-1)*1)","v":""},"","","","","","","","","","","","","","","","","","","","","","","","","","","","","","","","","","","","","","","","","","","","","","","","","","","","","","","","","","","","","","","",{"$f":"IF(JE81=\"\",\"\",LEFT(RIGHT(INDEX(JE82:JE506,MATCH(\"(2)床面積主たる居室その他の居室非居室合計*\",JE82:JE506,0)+1,1),LEN(INDEX(JE82:JE506,MATCH(\"(2)床面積主たる居室その他の居室非居室合計*\",JE82:JE506,0)+1,1))-(FIND(\"*\",SUBSTITUTE(INDEX(JE82:JE506,MATCH(\"(2)床面積主たる居室その他の居室非居室合計*\",JE82:JE506,0)+1,1),\" \",\"*\",3)))),LEN(RIGHT(INDEX(JE82:JE506,MATCH(\"(2)床面積主たる居室その他の居室非居室合計*\",JE82:JE506,0)+1,1),LEN(INDEX(JE82:JE506,MATCH(\"(2)床面積主たる居室その他の居室非居室合計*\",JE82:JE506,0)+1,1))-(FIND(\"*\",SUBSTITUTE(INDEX(JE82:JE506,MATCH(\"(2)床面積主たる居室その他の居室非居室合計*\",JE82:JE506,0)+1,1),\" \",\"*\",3)))))-1)*1)","v":""},"","","","","","","","","","","","","","","","","","","","","","","","","","","","","","","","","","","","","","","","","",""]
[null,null,null,null,null,null,null,{"$f":"IF(H10=\"\",\"\",H10*H7)","v":""},{"$f":"IF(I10=\"\",\"\",I10*I7)","v":""},"","","","","","","","","","","","","","","","","","","","","","","","","","","","","","","","","","","","","","","","","","","","","","","","","","","","","","","","","","","","","","","",{"$f":"IF(BU10=\"\",\"\",BU10*BU7)","v":""},"","","","","","","","","","","","","","","","","","","","","","","","","","","","","","","","","","","","","","","","","","","","","","","","","","","","","","","","","","","","","","","",{"$f":"IF(EG10=\"\",\"\",EG10*EG7)","v":""},"","","","","","","","","","","","","","","","","","","","","","","","","","","","","","","","","","","","","","","","","","","","","","","","","","","","","","","","","","","","","","","",{"$f":"IF(GS10=\"\",\"\",GS10*GS7)","v":""},"","","","","","","","","","","","","","","","","","","","","","","","","","","","","","","","","","","","","","","","","","","","","","","","","","","","","","","","","","","","","","","",{"$f":"IF(JE10=\"\",\"\",JE10*JE7)","v":""},"","","","","","","","","","","","","","","","","","","","","","","","","","","","","","","","","","","","","","","","","",""]
[null,"改修前のＢＥＩ値",null,null,null,null,null,{"$f":"IF(COUNTBLANK(H4)=1,\"\",$F$516)","v":""},"","","","","",{"$f":"IF(COUNTBLANK(N4)=1,\"\",$F$516)","v":""},"","","","","","","","","","","","","","","","","","","","","","","","","","","","","","","","","","","","","","","","","","","","","","","","","","","","","","","","","","",{"$f":"IF(COUNTBLANK(BU4)=1,\"\",$F$516)","v":""},"","","","","","","","","","","","","","","","","","","","","","","","","","","","","","","","","","","","","","","","","","","","","","","","","","","","","","","","","","","","","","","",{"$f":"IF(COUNTBLANK(EG4)=1,\"\",$F$516)","v":""},"","","","","","","","","","","","","","","","","","","","","","","","","","","","","","","","","","","","","","","","","","","","","","","","","","","","","","","","","","","","","","","",{"$f":"IF(COUNTBLANK(GS4)=1,\"\",$F$516)","v":""},"","","","","","","","","","","","","","","","","","","","","","","","","","","","","","","","","","","","","","","","","","","","","","","","","","","","","","","","","","","","","","","",{"$f":"IF(COUNTBLANK(JE4)=1,\"\",$F$516)","v":""},"","","","","","","","","","","","","","","","","","","","","","","","","","","","","","","","","","","","","","","","","",""]
[null,"ＺＥＨマーク・ゼロエネ相当等表示",null,null,null,null,null,null,null,{"$f":"IF(COUNTBLANK(J4)=1,\"\",$D$516)","v":""},"","","",{"$f":"IF(COUNTBLANK(N4)=1,\"\",$D$516)","v":""},"","","","","","","","","","","","","","","","","","","","","","","","","","","","","","","","","","","","","","","","","","","","","","","","","","","","","","","","","","",{"$f":"IF(COUNTBLANK(BU4)=1,\"\",$D$516)","v":""},"","","","","","","","","","","","","","","","","","","","","","","","","","","","","","","","","","","","","","","","","","","","","","","","","","","","","","","","","","","","","","","",{"$f":"IF(COUNTBLANK(EG4)=1,\"\",$D$516)","v":""},"","","","","","","","","","","","","","","","","","","","","","","","","","","","","","","","","","","","","","","","","","","","","","","","","","","","","","","","","","","","","","","",{"$f":"IF(COUNTBLANK(GS4)=1,\"\",$D$516)","v":""},"","","","","","","","","","","","","","","","","","","","","","","","","","","","","","","","","","","","","","","","","","","","","","","","","","","","","","","","","","","","","","","",{"$f":"IF(COUNTBLANK(JE4)=1,\"\",$D$516)","v":""},"","","","","","","","","","","","","","","","","","","","","","","","","","","","","","","","","","","","","","","","","",""]
[null,"参考情報（二次エネ以外）の掲載の選択",null,null,null,null,null,{"$f":"IF(COUNTBLANK(H4)=1,\"\",$G$516)","v":""},"","","","","",{"$f":"IF(COUNTBLANK(N4)=1,\"\",$G$516)","v":""},"","","","","","","","","","","","","","","","","","","","","","","","","","","","","","","","","","","","","","","","","","","","","","","","","","","","","","","","","","",{"$f":"IF(COUNTBLANK(BU4)=1,\"\",$G$516)","v":""},"","","","","","","","","","","","","","","","","","","","","","","","","","","","","","","","","","","","","","","","","","","","","","","","","","","","","","","","","","","","","","","",{"$f":"IF(COUNTBLANK(EG4)=1,\"\",$G$516)","v":""},"","","","","","","","","","","","","","","","","","","","","","","","","","","","","","","","","","","","","","","","","","","","","","","","","","","","","","","","","","","","","","","",{"$f":"IF(COUNTBLANK(GS4)=1,\"\",$G$516)","v":""},"","","","","","","","","","","","","","","","","","","","","","","","","","","","","","","","","","","","","","","","","","","","","","","","","","","","","","","","","","","","","","","",{"$f":"IF(COUNTBLANK(JE4)=1,\"\",$G$516)","v":""},"","","","","","","","","","","","","","","","","","","","","","","","","","","","","","","","","","","","","","","","","",""]
[null,"外皮性能","評価手法",null,{"$f":"IF(AND(COUNTIF(H15:KU15,\"誘導仕様基準\"),COUNTIF(H15:KU15,\"仕様基準\")),\"誘導と仕様基準混用してる\",IF(AND(COUNTIF(H15:KU15,\"性能基準\"),COUNTIF(H15:KU15,\"誘導仕様基準\")),\"性能基準と誘導仕様基準\",IF(AND(COUNTIF(H15:KU15,\"性能基準\"),COUNTIF(H15:KU15,\"仕様基準\")),\"性能基準と仕様基準\",IF(COUNTIF(H15:KU15,\"性能基準\"),\"性能基準\",IF(COUNTIF(H15:KU15,\"誘導仕様基準\"),\"誘導仕様基準\",IF(COUNTIF(H15:KU15,\"仕様基準\"),\"仕様基準\",\"\"))))))","v":""},null,null,{"$f":"IF(H$81=\"\",\"\",IF(H$502=\"当該住戸の外皮面積を用いて外皮性能を評価する\",\"性能基準\",IF(H$502=\"仕様基準により外皮性能を評価する\",\"仕様基準\",\"誘導仕様基準\")))","v":""},{"$f":"IF(I$81=\"\",\"\",IF(I$502=\"当該住戸の外皮面積を用いて外皮性能を評価する\",\"性能基準\",IF(I$502=\"仕様基準により外皮性能を評価する\",\"仕様基準\",\"誘導仕様基準\")))","v":""},"","","","","","","","","","","","","","","","","","","","","","","","","","","","","","","","","","","","","","","","","","","","","","","","","","","","","","","","","","","","","","","",{"$f":"IF(BU$81=\"\",\"\",IF(BU$502=\"当該住戸の外皮面積を用いて外皮性能を評価する\",\"性能基準\",IF(BU$502=\"仕様基準により外皮性能を評価する\",\"仕様基準\",\"誘導仕様基準\")))","v":""},"","","","","","","","","","","","","","","","","","","","","","","","","","","","","","","","","","","","","","","","","","","","","","","","","","","","","","","","","","","","","","","",{"$f":"IF(EG$81=\"\",\"\",IF(EG$502=\"当該住戸の外皮面積を用いて外皮性能を評価する\",\"性能基準\",IF(EG$502=\"仕様基準により外皮性能を評価する\",\"仕様基準\",\"誘導仕様基準\")))","v":""},"","","","","","","","","","","","","","","","","","","","","","","","","","","","","","","","","","","","","","","","","","","","","","","","","","","","","","","","","","","","","","","",{"$f":"IF(GS$81=\"\",\"\",IF(GS$502=\"当該住戸の外皮面積を用いて外皮性能を評価する\",\"性能基準\",IF(GS$502=\"仕様基準により外皮性能を評価する\",\"仕様基準\",\"誘導仕様基準\")))","v":""},"","","","","","","","","","","","","","","","","","","","","","","","","","","","","","","","","","","","","","","","","","","","","","","","","","","","","","","","","","","","","","","",{"$f":"IF(JE$81=\"\",\"\",IF(JE$502=\"当該住戸の外皮面積を用いて外皮性能を評価する\",\"性能基準\",IF(JE$502=\"仕様基準により外皮性能を評価する\",\"仕様基準\",\"誘導仕様基準\")))","v":""},"","","","","","","","","","","","","","","","","","","","","","","","","","","","","","","","","","","","","","","","","",""]
[null,null,"表示希望の選択",null,null,null,null,{"$f":"IF(COUNTBLANK(H4)=1,\"\",$P$516)","v":""},"","","","","",{"$f":"IF(COUNTBLANK(N4)=1,\"\",$P$516)","v":""},"","","","","","","","","","","","","","","","","","","","","","","","","","","","","","","","","","","","","","","","","","","","","","","","","","","","","","","","","",{"$f":"IF(COUNTBLANK(BT4)=1,\"\",$P$516)","v":""},"","","","","","","","","","","","","","","","","","","","","","","","","","","","","","","","","","","","","","","","","","","","","","","","","","","","","","","","","","","","","","","",{"$f":"IF(COUNTBLANK(EF4)=1,\"\",$P$516)","v":""},"","","","","","","","","","","","","","","","","","","","","","","","","","","","","","","","","","","","","","","","","","","","","","","","","","","","","","","","","","","","","","","",{"$f":"IF(COUNTBLANK(GR4)=1,\"\",$P$516)","v":""},"","","","","","","","","","","","","","","","","","","","","","","","","","","","","","","","","","","","","","","","","","","","","","","","","","","","","","","","","","","","","","","",{"$f":"IF(COUNTBLANK(JD4)=1,\"\",$P$516)","v":""},"","","","","","","","","","","","","","","","","","","","","","","","","","","","","","","","","","","","","","","","","","",""]
[null,null,"設計値\n（最も性能が低い値）","ＵＡ",{"$f":"IF(OR($H3=\"\",$H7=\"\"),\"\",MAX($H17:$KU17))","v":""},null,null,{"$f":"IF(H81=\"\",\"\",VLOOKUP(H$502,$G$503:$KU$505,H$501,FALSE))","v":""},{"$f":"IF(I81=\"\",\"\",VLOOKUP(I$502,$G$503:$KU$505,I$501,FALSE))","v":""},"","","","","","","","","","","","","","","","","","","","","","","","","","","","","","","","","","","","","","","","","","","","","","","","","","","","","","","","","","","","","","","",{"$f":"IF(BU81=\"\",\"\",VLOOKUP(BU$502,$G$503:$KU$505,BU$501,FALSE))","v":""},"","","","","","","","","","","","","","","","","","","","","","","","","","","","","","","","","","","","","","","","","","","","","","","","","","","","","","","","","","","","","","","",{"$f":"IF(EG81=\"\",\"\",VLOOKUP(EG$502,$G$503:$KU$505,EG$501,FALSE))","v":""},"","","","","","","","","","","","","","","","","","","","","","","","","","","","","","","","","","","","","","","","","","","","","","","","","","","","","","","","","","","","","","","",{"$f":"IF(GS81=\"\",\"\",VLOOKUP(GS$502,$G$503:$KU$505,GS$501,FALSE))","v":""},"","","","","","","","","","","","","","","","","","","","","","","","","","","","","","","","","","","","","","","","","","","","","","","","","","","","","","","","","","","","","","","",{"$f":"IF(JE81=\"\",\"\",VLOOKUP(JE$502,$G$503:$KU$505,JE$501,FALSE))","v":""},"","","","","","","","","","","","","","","","","","","","","","","","","","","","","","","","","","","","","","","","","",""]
[null,null,null,null,null,null,null,{"$f":"IF(H17=\"\",\"\",H17*H7)","v":""},{"$f":"IF(I17=\"\",\"\",I17*I7)","v":""},"","","","","","","","","","","","","","","","","","","","","","","","","","","","","","","","","","","","","","","","","","","","","","","","","","","","","","","","","","","","","","","",{"$f":"IF(BU17=\"\",\"\",BU17*BU7)","v":""},"","","","","","","","","","","","","","","","","","","","","","","","","","","","","","","","","","","","","","","","","","","","","","","","","","","","","","","","","","","","","","","",{"$f":"IF(EG17=\"\",\"\",EG17*EG7)","v":""},"","","","","","","","","","","","","","","","","","","","","","","","","","","","","","","","","","","","","","","","","","","","","","","","","","","","","","","","","","","","","","","",{"$f":"IF(GS17=\"\",\"\",GS17*GS7)","v":""},"","","","","","","","","","","","","","","","","","","","","","","","","","","","","","","","","","","","","","","","","","","","","","","","","","","","","","","","","","","","","","","",{"$f":"IF(JE17=\"\",\"\",JE17*JE7)","v":""},"","","","","","","","","","","","","","","","","","","","","","","","","","","","","","","","","","","","","","","","","",""]
[null,null,null,"ηＡＣ",{"$f":"IF(OR($H3=\"\",$H7=\"\"),\"\",MAX($H19:$KU19))","v":""},null,null,{"$f":"IF(H81=\"\",\"\",VLOOKUP(H$502,$G$506:$KU$508,H$501,FALSE))","v":""},{"$f":"IF(I81=\"\",\"\",VLOOKUP(I$502,$G$506:$KU$508,I$501,FALSE))","v":""},"","","","","","","","","","","","","","","","","","","","","","","","","","","","","","","","","","","","","","","","","","","","","","","","","","","","","","","","","","","","","","","",{"$f":"IF(BU81=\"\",\"\",VLOOKUP(BU$502,$G$506:$KU$508,BU$501,FALSE))","v":""},"","","","","","","","","","","","","","","","","","","","","","","","","","","","","","","","","","","","","","","","","","","","","","","","","","","","","","","","","","","","","","","",{"$f":"IF(EG81=\"\",\"\",VLOOKUP(EG$502,$G$506:$KU$508,EG$501,FALSE))","v":""},"","","","","","","","","","","","","","","","","","","","","","","","","","","","","","","","","","","","","","","","","","","","","","","","","","","","","","","","","","","","","","","",{"$f":"IF(GS81=\"\",\"\",VLOOKUP(GS$502,$G$506:$KU$508,GS$501,FALSE))","v":""},"","","","","","","","","","","","","","","","","","","","","","","","","","","","","","","","","","","","","","","","","","","","","","","","","","","","","","","","","","","","","","","",{"$f":"IF(JE81=\"\",\"\",VLOOKUP(JE$502,$G$506:$KU$508,JE$501,FALSE))","v":""},"","","","","","","","","","","","","","","","","","","","","","","","","","","","","","","","","","","","","","","","","",""]
[null,null,null,null,null,null,null,{"$f":"IF(H19=\"\",\"\",H19*H7)","v":""},{"$f":"IF(I19=\"\",\"\",I19*I7)","v":""},"","","","","","","","","","","","","","","","","","","","","","","","","","","","","","","","","","","","","","","","","","","","","","","","","","","","","","","","","","","","","","","",{"$f":"IF(BU19=\"\",\"\",BU19*BU7)","v":""},"","","","","","","","","","","","","","","","","","","","","","","","","","","","","","","","","","","","","","","","","","","","","","","","","","","","","","","","","","","","","","","",{"$f":"IF(EG19=\"\",\"\",EG19*EG7)","v":""},"","","","","","","","","","","","","","","","","","","","","","","","","","","","","","","","","","","","","","","","","","","","","","","","","","","","","","","","","","","","","","","",{"$f":"IF(GS19=\"\",\"\",GS19*GS7)","v":""},"","","","","","","","","","","","","","","","","","","","","","","","","","","","","","","","","","","","","","","","","","","","","","","","","","","","","","","","","","","","","","","",{"$f":"IF(JE19=\"\",\"\",JE19*JE7)","v":""},"","","","","","","","","","","","","","","","","","","","","","","","","","","","","","","","","","","","","","","","","",""]
[null,null,"基準値（省エネ基準）","ＵＡ・ηＡＣ",{"$f":"IF(H3=\"\",\"\",IF(E15=\"\",\"\",VLOOKUP(H3,J516:Q523,2)))","v":""},null,null,{"$f":"IF(OR(H4=\"\",H17=\"\",H19=\"\"),\"\",IF(AND(H17<=VLOOKUP($H$3,$J$516:$M$523,4),H19<=VLOOKUP($H$3,$J$516:$N$523,5)),\"適合\",\"-\"))","v":""},{"$f":"IF(OR(I4=\"\",I17=\"\",I19=\"\"),\"\",IF(AND(I17<=VLOOKUP($H$3,$J$516:$M$523,4),I19<=VLOOKUP($H$3,$J$516:$N$523,5)),\"適合\",\"-\"))","v":""},"","","","","","","","","","","","","","","","","","","","","","","","","","","","","","","","","","","","","","","","","","","","","","","","","","","","","","","","","","","","","","","",{"$f":"IF(OR(BU4=\"\",BU17=\"\",BU19=\"\"),\"\",IF(AND(BU17<=VLOOKUP($H$3,$J$516:$M$523,4),BU19<=VLOOKUP($H$3,$J$516:$N$523,5)),\"適合\",\"-\"))","v":""},"","","","","","","","","","","","","","","","","","","","","","","","","","","","","","","","","","","","","","","","","","","","","","","","","","","","","","","","","","","","","","","",{"$f":"IF(OR(EG4=\"\",EG17=\"\",EG19=\"\"),\"\",IF(AND(EG17<=VLOOKUP($H$3,$J$516:$M$523,4),EG19<=VLOOKUP($H$3,$J$516:$N$523,5)),\"適合\",\"-\"))","v":""},"","","","","","","","","","","","","","","","","","","","","","","","","","","","","","","","","","","","","","","","","","","","","","","","","","","","","","","","","","","","","","","",{"$f":"IF(OR(GS4=\"\",GS17=\"\",GS19=\"\"),\"\",IF(AND(GS17<=VLOOKUP($H$3,$J$516:$M$523,4),GS19<=VLOOKUP($H$3,$J$516:$N$523,5)),\"適合\",\"-\"))","v":""},"","","","","","","","","","","","","","","","","","","","","","","","","","","","","","","","","","","","","","","","","","","","","","","","","","","","","","","","","","","","","","","",{"$f":"IF(OR(JE4=\"\",JE17=\"\",JE19=\"\"),\"\",IF(AND(JE17<=VLOOKUP($H$3,$J$516:$M$523,4),JE19<=VLOOKUP($H$3,$J$516:$N$523,5)),\"適合\",\"-\"))","v":""},"","","","","","","","","","","","","","","","","","","","","","","","","","","","","","","","","","","","","","","","","",""]
[null,null,"住戸の強化外皮基準（ＵＡ）",null,{"$f":"IF(H3=\"\",\"\",VLOOKUP(H3,J516:L523,3))","v":""},null,null,{"$f":"IF(OR(H4=\"\",H17=\"\"),\"\",IF(H17<=VLOOKUP($H$3,$J$516:$M$523,3),\"適合\",\"-\"))","v":""},{"$f":"IF(OR(I4=\"\",I17=\"\"),\"\",IF(I17<=VLOOKUP($H$3,$J$516:$M$523,3),\"適合\",\"-\"))","v":""},"","","","","","","","","","","","","","","","","","","","","","","","","","","","","","","","","","","","","","","","","","","","","","","","","","","","","","","","","","","","","","","",{"$f":"IF(OR(BU4=\"\",BU17=\"\"),\"\",IF(BU17<=VLOOKUP($H$3,$J$516:$M$523,3),\"適合\",\"-\"))","v":""},"","","","","","","","","","","","","","","","","","","","","","","","","","","","","","","","","","","","","","","","","","","","","","","","","","","","","","","","","","","","","","","",{"$f":"IF(OR(EG4=\"\",EG17=\"\"),\"\",IF(EG17<=VLOOKUP($H$3,$J$516:$M$523,3),\"適合\",\"-\"))","v":""},"","","","","","","","","","","","","","","","","","","","","","","","","","","","","","","","","","","","","","","","","","","","","","","","","","","","","","","","","","","","","","","",{"$f":"IF(OR(GS4=\"\",GS17=\"\"),\"\",IF(GS17<=VLOOKUP($H$3,$J$516:$M$523,3),\"適合\",\"-\"))","v":""},"","","","","","","","","","","","","","","","","","","","","","","","","","","","","","","","","","","","","","","","","","","","","","","","","","","","","","","","","","","","","","","",{"$f":"IF(OR(JE4=\"\",JE17=\"\"),\"\",IF(JE17<=VLOOKUP($H$3,$J$516:$M$523,3),\"適合\",\"-\"))","v":""},"","","","","","","","","","","","","","","","","","","","","","","","","","","","","","","","","","","","","","","","","",""]
["一次エネルギー消費量","一次エネルギー消費量","評価手法",null,"性能基準",null,null,{"$f":"IF(H$81=\"\",\"\",\"性能基準\")","v":""},{"$f":"IF(I$81=\"\",\"\",\"性能基準\")","v":""},"","","","","","","","","","","","","","","","","","","","","","","","","","","","","","","","","","","","","","","","","","","","","","","","","","","","","","","","","","","","","","","",{"$f":"IF(BU$81=\"\",\"\",\"性能基準\")","v":""},"","","","","","","","","","","","","","","","","","","","","","","","","","","","","","","","","","","","","","","","","","","","","","","","","","","","","","","","","","","","","","","",{"$f":"IF(EG$81=\"\",\"\",\"性能基準\")","v":""},"","","","","","","","","","","","","","","","","","","","","","","","","","","","","","","","","","","","","","","","","","","","","","","","","","","","","","","","","","","","","","","",{"$f":"IF(GS$81=\"\",\"\",\"性能基準\")","v":""},"","","","","","","","","","","","","","","","","","","","","","","","","","","","","","","","","","","","","","","","","","","","","","","","","","","","","","","","","","","","","","","",{"$f":"IF(JE$81=\"\",\"\",\"性能基準\")","v":""},"","","","","","","","","","","","","","","","","","","","","","","","","","","","","","","","","","","","","","","","","",""]
[null,null,"         設計値\n\n共用部\n標準入力：MJ/延床㎡年\n\n住戸:MJ","暖房",null,{"$f":"SUM(H25:KU25)","v":0},null,{"$f":"IF(H81=\"\",\"\",IF(ISERROR(LEFT(RIGHT(INDEX(H82:H506,MATCH(\"暖房設備*\",H82:H506,0),1),LEN(INDEX(H82:H506,MATCH(\"暖房設備*\",H82:H506,0),1))-4),FIND(\" \",RIGHT(INDEX(H82:H506,MATCH(\"暖房設備*\",H82:H506,0),1),LEN(INDEX(H82:H506,MATCH(\"暖房設備*\",H82:H506,0),1))-4)))*1),\"\",LEFT(RIGHT(INDEX(H82:H506,MATCH(\"暖房設備*\",H82:H506,0),1),LEN(INDEX(H82:H506,MATCH(\"暖房設備*\",H82:H506,0),1))-4),FIND(\" \",RIGHT(INDEX(H82:H506,MATCH(\"暖房設備*\",H82:H506,0),1),LEN(INDEX(H82:H506,MATCH(\"暖房設備*\",H82:H506,0),1))-4)))*1))","v":""},{"$f":"IF(I81=\"\",\"\",IF(ISERROR(LEFT(RIGHT(INDEX(I82:I506,MATCH(\"暖房設備*\",I82:I506,0),1),LEN(INDEX(I82:I506,MATCH(\"暖房設備*\",I82:I506,0),1))-4),FIND(\" \",RIGHT(INDEX(I82:I506,MATCH(\"暖房設備*\",I82:I506,0),1),LEN(INDEX(I82:I506,MATCH(\"暖房設備*\",I82:I506,0),1))-4)))*1),\"\",LEFT(RIGHT(INDEX(I82:I506,MATCH(\"暖房設備*\",I82:I506,0),1),LEN(INDEX(I82:I506,MATCH(\"暖房設備*\",I82:I506,0),1))-4),FIND(\" \",RIGHT(INDEX(I82:I506,MATCH(\"暖房設備*\",I82:I506,0),1),LEN(INDEX(I82:I506,MATCH(\"暖房設備*\",I82:I506,0),1))-4)))*1))","v":""},"","","","","","","","","","","","","","","","","","","","","","","","","","","","","","","","","","","","","","","","","","","","","","","","","","","","","","","","","","","","","","","",{"$f":"IF(BU81=\"\",\"\",IF(ISERROR(LEFT(RIGHT(INDEX(BU82:BU506,MATCH(\"暖房設備*\",BU82:BU506,0),1),LEN(INDEX(BU82:BU506,MATCH(\"暖房設備*\",BU82:BU506,0),1))-4),FIND(\" \",RIGHT(INDEX(BU82:BU506,MATCH(\"暖房設備*\",BU82:BU506,0),1),LEN(INDEX(BU82:BU506,MATCH(\"暖房設備*\",BU82:BU506,0),1))-4)))*1),\"\",LEFT(RIGHT(INDEX(BU82:BU506,MATCH(\"暖房設備*\",BU82:BU506,0),1),LEN(INDEX(BU82:BU506,MATCH(\"暖房設備*\",BU82:BU506,0),1))-4),FIND(\" \",RIGHT(INDEX(BU82:BU506,MATCH(\"暖房設備*\",BU82:BU506,0),1),LEN(INDEX(BU82:BU506,MATCH(\"暖房設備*\",BU82:BU506,0),1))-4)))*1))","v":""},"","","","","","","","","","","","","","","","","","","","","","","","","","","","","","","","","","","","","","","","","","","","","","","","","","","","","","","","","","","","","","","",{"$f":"IF(EG81=\"\",\"\",IF(ISERROR(LEFT(RIGHT(INDEX(EG82:EG506,MATCH(\"暖房設備*\",EG82:EG506,0),1),LEN(INDEX(EG82:EG506,MATCH(\"暖房設備*\",EG82:EG506,0),1))-4),FIND(\" \",RIGHT(INDEX(EG82:EG506,MATCH(\"暖房設備*\",EG82:EG506,0),1),LEN(INDEX(EG82:EG506,MATCH(\"暖房設備*\",EG82:EG506,0),1))-4)))*1),\"\",LEFT(RIGHT(INDEX(EG82:EG506,MATCH(\"暖房設備*\",EG82:EG506,0),1),LEN(INDEX(EG82:EG506,MATCH(\"暖房設備*\",EG82:EG506,0),1))-4),FIND(\" \",RIGHT(INDEX(EG82:EG506,MATCH(\"暖房設備*\",EG82:EG506,0),1),LEN(INDEX(EG82:EG506,MATCH(\"暖房設備*\",EG82:EG506,0),1))-4)))*1))","v":""},"","","","","","","","","","","","","","","","","","","","","","","","","","","","","","","","","","","","","","","","","","","","","","","","","","","","","","","","","","","","","","","",{"$f":"IF(GS81=\"\",\"\",IF(ISERROR(LEFT(RIGHT(INDEX(GS82:GS506,MATCH(\"暖房設備*\",GS82:GS506,0),1),LEN(INDEX(GS82:GS506,MATCH(\"暖房設備*\",GS82:GS506,0),1))-4),FIND(\" \",RIGHT(INDEX(GS82:GS506,MATCH(\"暖房設備*\",GS82:GS506,0),1),LEN(INDEX(GS82:GS506,MATCH(\"暖房設備*\",GS82:GS506,0),1))-4)))*1),\"\",LEFT(RIGHT(INDEX(GS82:GS506,MATCH(\"暖房設備*\",GS82:GS506,0),1),LEN(INDEX(GS82:GS506,MATCH(\"暖房設備*\",GS82:GS506,0),1))-4),FIND(\" \",RIGHT(INDEX(GS82:GS506,MATCH(\"暖房設備*\",GS82:GS506,0),1),LEN(INDEX(GS82:GS506,MATCH(\"暖房設備*\",GS82:GS506,0),1))-4)))*1))","v":""},"","","","","","","","","","","","","","","","","","","","","","","","","","","","","","","","","","","","","","","","","","","","","","","","","","","","","","","","","","","","","","","",{"$f":"IF(JE81=\"\",\"\",IF(ISERROR(LEFT(RIGHT(INDEX(JE82:JE506,MATCH(\"暖房設備*\",JE82:JE506,0),1),LEN(INDEX(JE82:JE506,MATCH(\"暖房設備*\",JE82:JE506,0),1))-4),FIND(\" \",RIGHT(INDEX(JE82:JE506,MATCH(\"暖房設備*\",JE82:JE506,0),1),LEN(INDEX(JE82:JE506,MATCH(\"暖房設備*\",JE82:JE506,0),1))-4)))*1),\"\",LEFT(RIGHT(INDEX(JE82:JE506,MATCH(\"暖房設備*\",JE82:JE506,0),1),LEN(INDEX(JE82:JE506,MATCH(\"暖房設備*\",JE82:JE506,0),1))-4),FIND(\" \",RIGHT(INDEX(JE82:JE506,MATCH(\"暖房設備*\",JE82:JE506,0),1),LEN(INDEX(JE82:JE506,MATCH(\"暖房設備*\",JE82:JE506,0),1))-4)))*1))","v":""},"","","","","","","","","","","","","","","","","","","","","","","","","","","","","","","","","","","","","","","","","",""]
[null,null,null,null,null,null,null,{"$f":"IF(H24=\"\",\"\",H24*H7)","v":""},"","","","","","","","","","","","","","","","","","","","","","","","","","","","","","","","","","","","","","","","","","","","","","","","","","","","","","","","","","","","","","","",{"$f":"IF(BT24=\"\",\"\",BT24*BT7)","v":""},"","","","","","","","","","","","","","","","","","","","","","","","","","","","","","","","","","","","","","","","","","","","","","","","","","","","","","","","","","","","","","","",{"$f":"IF(EF24=\"\",\"\",EF24*EF7)","v":""},"","","","","","","","","","","","","","","","","","","","","","","","","","","","","","","","","","","","","","","","","","","","","","","","","","","","","","","","","","","","","","","",{"$f":"IF(GR24=\"\",\"\",GR24*GR7)","v":""},"","","","","","","","","","","","","","","","","","","","","","","","","","","","","","","","","","","","","","","","","","","","","","","","","","","","","","","","","","","","","","","",{"$f":"IF(JD24=\"\",\"\",JD24*JD7)","v":""},"","","","","","","","","","","","","","","","","","","","","","","","","","","","","","","","","","","","","","","","","","",""]
[null,null,null,"冷房",null,{"$f":"SUM(H27:KU27)","v":0},null,{"$f":"IF(H81=\"\",\"\",IF(ISERROR(LEFT(RIGHT(INDEX(H82:H506,MATCH(\"冷房設備*\",H82:H506,0),1),LEN(INDEX(H82:H506,MATCH(\"冷房設備*\",H82:H506,0),1))-4),FIND(\" \",RIGHT(INDEX(H82:H506,MATCH(\"冷房設備*\",H82:H506,0),1),LEN(INDEX(H82:H506,MATCH(\"冷房設備*\",H82:H506,0),1))-4)))*1),\"\",LEFT(RIGHT(INDEX(H82:H506,MATCH(\"冷房設備*\",H82:H506,0),1),LEN(INDEX(H82:H506,MATCH(\"冷房設備*\",H82:H506,0),1))-4),FIND(\" \",RIGHT(INDEX(H82:H506,MATCH(\"冷房設備*\",H82:H506,0),1),LEN(INDEX(H82:H506,MATCH(\"冷房設備*\",H82:H506,0),1))-4)))*1))","v":""},{"$f":"IF(I81=\"\",\"\",IF(ISERROR(LEFT(RIGHT(INDEX(I82:I506,MATCH(\"冷房設備*\",I82:I506,0),1),LEN(INDEX(I82:I506,MATCH(\"冷房設備*\",I82:I506,0),1))-4),FIND(\" \",RIGHT(INDEX(I82:I506,MATCH(\"冷房設備*\",I82:I506,0),1),LEN(INDEX(I82:I506,MATCH(\"冷房設備*\",I82:I506,0),1))-4)))*1),\"\",LEFT(RIGHT(INDEX(I82:I506,MATCH(\"冷房設備*\",I82:I506,0),1),LEN(INDEX(I82:I506,MATCH(\"冷房設備*\",I82:I506,0),1))-4),FIND(\" \",RIGHT(INDEX(I82:I506,MATCH(\"冷房設備*\",I82:I506,0),1),LEN(INDEX(I82:I506,MATCH(\"冷房設備*\",I82:I506,0),1))-4)))*1))","v":""},"","","","","","","","","","","","","","","","","","","","","","","","","","","","","","","","","","","","","","","","","","","","","","","","","","","","","","","","","","","","","","","",{"$f":"IF(BU81=\"\",\"\",IF(ISERROR(LEFT(RIGHT(INDEX(BU82:BU506,MATCH(\"冷房設備*\",BU82:BU506,0),1),LEN(INDEX(BU82:BU506,MATCH(\"冷房設備*\",BU82:BU506,0),1))-4),FIND(\" \",RIGHT(INDEX(BU82:BU506,MATCH(\"冷房設備*\",BU82:BU506,0),1),LEN(INDEX(BU82:BU506,MATCH(\"冷房設備*\",BU82:BU506,0),1))-4)))*1),\"\",LEFT(RIGHT(INDEX(BU82:BU506,MATCH(\"冷房設備*\",BU82:BU506,0),1),LEN(INDEX(BU82:BU506,MATCH(\"冷房設備*\",BU82:BU506,0),1))-4),FIND(\" \",RIGHT(INDEX(BU82:BU506,MATCH(\"冷房設備*\",BU82:BU506,0),1),LEN(INDEX(BU82:BU506,MATCH(\"冷房設備*\",BU82:BU506,0),1))-4)))*1))","v":""},"","","","","","","","","","","","","","","","","","","","","","","","","","","","","","","","","","","","","","","","","","","","","","","","","","","","","","","","","","","","","","","",{"$f":"IF(EG81=\"\",\"\",IF(ISERROR(LEFT(RIGHT(INDEX(EG82:EG506,MATCH(\"冷房設備*\",EG82:EG506,0),1),LEN(INDEX(EG82:EG506,MATCH(\"冷房設備*\",EG82:EG506,0),1))-4),FIND(\" \",RIGHT(INDEX(EG82:EG506,MATCH(\"冷房設備*\",EG82:EG506,0),1),LEN(INDEX(EG82:EG506,MATCH(\"冷房設備*\",EG82:EG506,0),1))-4)))*1),\"\",LEFT(RIGHT(INDEX(EG82:EG506,MATCH(\"冷房設備*\",EG82:EG506,0),1),LEN(INDEX(EG82:EG506,MATCH(\"冷房設備*\",EG82:EG506,0),1))-4),FIND(\" \",RIGHT(INDEX(EG82:EG506,MATCH(\"冷房設備*\",EG82:EG506,0),1),LEN(INDEX(EG82:EG506,MATCH(\"冷房設備*\",EG82:EG506,0),1))-4)))*1))","v":""},"","","","","","","","","","","","","","","","","","","","","","","","","","","","","","","","","","","","","","","","","","","","","","","","","","","","","","","","","","","","","","","",{"$f":"IF(GS81=\"\",\"\",IF(ISERROR(LEFT(RIGHT(INDEX(GS82:GS506,MATCH(\"冷房設備*\",GS82:GS506,0),1),LEN(INDEX(GS82:GS506,MATCH(\"冷房設備*\",GS82:GS506,0),1))-4),FIND(\" \",RIGHT(INDEX(GS82:GS506,MATCH(\"冷房設備*\",GS82:GS506,0),1),LEN(INDEX(GS82:GS506,MATCH(\"冷房設備*\",GS82:GS506,0),1))-4)))*1),\"\",LEFT(RIGHT(INDEX(GS82:GS506,MATCH(\"冷房設備*\",GS82:GS506,0),1),LEN(INDEX(GS82:GS506,MATCH(\"冷房設備*\",GS82:GS506,0),1))-4),FIND(\" \",RIGHT(INDEX(GS82:GS506,MATCH(\"冷房設備*\",GS82:GS506,0),1),LEN(INDEX(GS82:GS506,MATCH(\"冷房設備*\",GS82:GS506,0),1))-4)))*1))","v":""},"","","","","","","","","","","","","","","","","","","","","","","","","","","","","","","","","","","","","","","","","","","","","","","","","","","","","","","","","","","","","","","",{"$f":"IF(JE81=\"\",\"\",IF(ISERROR(LEFT(RIGHT(INDEX(JE82:JE506,MATCH(\"冷房設備*\",JE82:JE506,0),1),LEN(INDEX(JE82:JE506,MATCH(\"冷房設備*\",JE82:JE506,0),1))-4),FIND(\" \",RIGHT(INDEX(JE82:JE506,MATCH(\"冷房設備*\",JE82:JE506,0),1),LEN(INDEX(JE82:JE506,MATCH(\"冷房設備*\",JE82:JE506,0),1))-4)))*1),\"\",LEFT(RIGHT(INDEX(JE82:JE506,MATCH(\"冷房設備*\",JE82:JE506,0),1),LEN(INDEX(JE82:JE506,MATCH(\"冷房設備*\",JE82:JE506,0),1))-4),FIND(\" \",RIGHT(INDEX(JE82:JE506,MATCH(\"冷房設備*\",JE82:JE506,0),1),LEN(INDEX(JE82:JE506,MATCH(\"冷房設備*\",JE82:JE506,0),1))-4)))*1))","v":""},"","","","","","","","","","","","","","","","","","","","","","","","","","","","","","","","","","","","","","","","","",""]
[null,null,null,null,null,null,null,{"$f":"IF(H26=\"\",\"\",H26*H7)","v":""},"","","","","","","","","","","","","","","","","","","","","","","","","","","","","","","","","","","","","","","","","","","","","","","","","","","","","","","","","","","","","","","",{"$f":"IF(BT26=\"\",\"\",BT26*BT7)","v":""},"","","","","","","","","","","","","","","","","","","","","","","","","","","","","","","","","","","","","","","","","","","","","","","","","","","","","","","","","","","","","","","",{"$f":"IF(EF26=\"\",\"\",EF26*EF7)","v":""},"","","","","","","","","","","","","","","","","","","","","","","","","","","","","","","","","","","","","","","","","","","","","","","","","","","","","","","","","","","","","","","",{"$f":"IF(GR26=\"\",\"\",GR26*GR7)","v":""},"","","","","","","","","","","","","","","","","","","","","","","","","","","","","","","","","","","","","","","","","","","","","","","","","","","","","","","","","","","","","","","",{"$f":"IF(JD26=\"\",\"\",JD26*JD7)","v":""},"","","","","","","","","","","","","","","","","","","","","","","","","","","","","","","","","","","","","","","","","","",""]
[null,null,null,"換気",null,{"$f":"SUM(H29:KU29)","v":0},null,{"$f":"IF(H81=\"\",\"\",IF(ISERROR(LEFT(RIGHT(INDEX(H82:H506,MATCH(\"換気設備*\",H82:H506,0),1),LEN(INDEX(H82:H506,MATCH(\"換気設備*\",H82:H506,0),1))-4),FIND(\" \",RIGHT(INDEX(H82:H506,MATCH(\"換気設備*\",H82:H506,0),1),LEN(INDEX(H82:H506,MATCH(\"換気設備*\",H82:H506,0),1))-4)))*1),\"\",LEFT(RIGHT(INDEX(H82:H506,MATCH(\"換気設備*\",H82:H506,0),1),LEN(INDEX(H82:H506,MATCH(\"換気設備*\",H82:H506,0),1))-4),FIND(\" \",RIGHT(INDEX(H82:H506,MATCH(\"換気設備*\",H82:H506,0),1),LEN(INDEX(H82:H506,MATCH(\"換気設備*\",H82:H506,0),1))-4)))*1))","v":""},{"$f":"IF(I81=\"\",\"\",IF(ISERROR(LEFT(RIGHT(INDEX(I82:I506,MATCH(\"換気設備*\",I82:I506,0),1),LEN(INDEX(I82:I506,MATCH(\"換気設備*\",I82:I506,0),1))-4),FIND(\" \",RIGHT(INDEX(I82:I506,MATCH(\"換気設備*\",I82:I506,0),1),LEN(INDEX(I82:I506,MATCH(\"換気設備*\",I82:I506,0),1))-4)))*1),\"\",LEFT(RIGHT(INDEX(I82:I506,MATCH(\"換気設備*\",I82:I506,0),1),LEN(INDEX(I82:I506,MATCH(\"換気設備*\",I82:I506,0),1))-4),FIND(\" \",RIGHT(INDEX(I82:I506,MATCH(\"換気設備*\",I82:I506,0),1),LEN(INDEX(I82:I506,MATCH(\"換気設備*\",I82:I506,0),1))-4)))*1))","v":""},"","","","","","","","","","","","","","","","","","","","","","","","","","","","","","","","","","","","","","","","","","","","","","","","","","","","","","","","","","","","","","","",{"$f":"IF(BU81=\"\",\"\",IF(ISERROR(LEFT(RIGHT(INDEX(BU82:BU506,MATCH(\"換気設備*\",BU82:BU506,0),1),LEN(INDEX(BU82:BU506,MATCH(\"換気設備*\",BU82:BU506,0),1))-4),FIND(\" \",RIGHT(INDEX(BU82:BU506,MATCH(\"換気設備*\",BU82:BU506,0),1),LEN(INDEX(BU82:BU506,MATCH(\"換気設備*\",BU82:BU506,0),1))-4)))*1),\"\",LEFT(RIGHT(INDEX(BU82:BU506,MATCH(\"換気設備*\",BU82:BU506,0),1),LEN(INDEX(BU82:BU506,MATCH(\"換気設備*\",BU82:BU506,0),1))-4),FIND(\" \",RIGHT(INDEX(BU82:BU506,MATCH(\"換気設備*\",BU82:BU506,0),1),LEN(INDEX(BU82:BU506,MATCH(\"換気設備*\",BU82:BU506,0),1))-4)))*1))","v":""},"","","","","","","","","","","","","","","","","","","","","","","","","","","","","","","","","","","","","","","","","","","","","","","","","","","","","","","","","","","","","","","",{"$f":"IF(EG81=\"\",\"\",IF(ISERROR(LEFT(RIGHT(INDEX(EG82:EG506,MATCH(\"換気設備*\",EG82:EG506,0),1),LEN(INDEX(EG82:EG506,MATCH(\"換気設備*\",EG82:EG506,0),1))-4),FIND(\" \",RIGHT(INDEX(EG82:EG506,MATCH(\"換気設備*\",EG82:EG506,0),1),LEN(INDEX(EG82:EG506,MATCH(\"換気設備*\",EG82:EG506,0),1))-4)))*1),\"\",LEFT(RIGHT(INDEX(EG82:EG506,MATCH(\"換気設備*\",EG82:EG506,0),1),LEN(INDEX(EG82:EG506,MATCH(\"換気設備*\",EG82:EG506,0),1))-4),FIND(\" \",RIGHT(INDEX(EG82:EG506,MATCH(\"換気設備*\",EG82:EG506,0),1),LEN(INDEX(EG82:EG506,MATCH(\"換気設備*\",EG82:EG506,0),1))-4)))*1))","v":""},"","","","","","","","","","","","","","","","","","","","","","","","","","","","","","","","","","","","","","","","","","","","","","","","","","","","","","","","","","","","","","","",{"$f":"IF(GS81=\"\",\"\",IF(ISERROR(LEFT(RIGHT(INDEX(GS82:GS506,MATCH(\"換気設備*\",GS82:GS506,0),1),LEN(INDEX(GS82:GS506,MATCH(\"換気設備*\",GS82:GS506,0),1))-4),FIND(\" \",RIGHT(INDEX(GS82:GS506,MATCH(\"換気設備*\",GS82:GS506,0),1),LEN(INDEX(GS82:GS506,MATCH(\"換気設備*\",GS82:GS506,0),1))-4)))*1),\"\",LEFT(RIGHT(INDEX(GS82:GS506,MATCH(\"換気設備*\",GS82:GS506,0),1),LEN(INDEX(GS82:GS506,MATCH(\"換気設備*\",GS82:GS506,0),1))-4),FIND(\" \",RIGHT(INDEX(GS82:GS506,MATCH(\"換気設備*\",GS82:GS506,0),1),LEN(INDEX(GS82:GS506,MATCH(\"換気設備*\",GS82:GS506,0),1))-4)))*1))","v":""},"","","","","","","","","","","","","","","","","","","","","","","","","","","","","","","","","","","","","","","","","","","","","","","","","","","","","","","","","","","","","","","",{"$f":"IF(JE81=\"\",\"\",IF(ISERROR(LEFT(RIGHT(INDEX(JE82:JE506,MATCH(\"換気設備*\",JE82:JE506,0),1),LEN(INDEX(JE82:JE506,MATCH(\"換気設備*\",JE82:JE506,0),1))-4),FIND(\" \",RIGHT(INDEX(JE82:JE506,MATCH(\"換気設備*\",JE82:JE506,0),1),LEN(INDEX(JE82:JE506,MATCH(\"換気設備*\",JE82:JE506,0),1))-4)))*1),\"\",LEFT(RIGHT(INDEX(JE82:JE506,MATCH(\"換気設備*\",JE82:JE506,0),1),LEN(INDEX(JE82:JE506,MATCH(\"換気設備*\",JE82:JE506,0),1))-4),FIND(\" \",RIGHT(INDEX(JE82:JE506,MATCH(\"換気設備*\",JE82:JE506,0),1),LEN(INDEX(JE82:JE506,MATCH(\"換気設備*\",JE82:JE506,0),1))-4)))*1))","v":""},"","","","","","","","","","","","","","","","","","","","","","","","","","","","","","","","","","","","","","","","","",""]
[null,null,null,null,null,null,null,{"$f":"IF(H28=\"\",\"\",H28*H7)","v":""},"","","","","","","","","","","","","","","","","","","","","","","","","","","","","","","","","","","","","","","","","","","","","","","","","","","","","","","","","","","","","","","",{"$f":"IF(BT28=\"\",\"\",BT28*BT7)","v":""},"","","","","","","","","","","","","","","","","","","","","","","","","","","","","","","","","","","","","","","","","","","","","","","","","","","","","","","","","","","","","","","",{"$f":"IF(EF28=\"\",\"\",EF28*EF7)","v":""},"","","","","","","","","","","","","","","","","","","","","","","","","","","","","","","","","","","","","","","","","","","","","","","","","","","","","","","","","","","","","","","",{"$f":"IF(GR28=\"\",\"\",GR28*GR7)","v":""},"","","","","","","","","","","","","","","","","","","","","","","","","","","","","","","","","","","","","","","","","","","","","","","","","","","","","","","","","","","","","","","",{"$f":"IF(JD28=\"\",\"\",JD28*JD7)","v":""},"","","","","","","","","","","","","","","","","","","","","","","","","","","","","","","","","","","","","","","","","","",""]
[null,null,null,"照明",null,{"$f":"SUM(H31:KU31)","v":0},null,{"$f":"IF(H81=\"\",\"\",IF(ISERROR(LEFT(RIGHT(INDEX(H82:H506,MATCH(\"照明設備*\",H82:H506,0),1),LEN(INDEX(H82:H506,MATCH(\"照明設備*\",H82:H506,0),1))-4),FIND(\" \",RIGHT(INDEX(H82:H506,MATCH(\"照明設備*\",H82:H506,0),1),LEN(INDEX(H82:H506,MATCH(\"照明設備*\",H82:H506,0),1))-4)))*1),\"\",LEFT(RIGHT(INDEX(H82:H506,MATCH(\"照明設備*\",H82:H506,0),1),LEN(INDEX(H82:H506,MATCH(\"照明設備*\",H82:H506,0),1))-4),FIND(\" \",RIGHT(INDEX(H82:H506,MATCH(\"照明設備*\",H82:H506,0),1),LEN(INDEX(H82:H506,MATCH(\"照明設備*\",H82:H506,0),1))-4)))*1))","v":""},{"$f":"IF(I81=\"\",\"\",IF(ISERROR(LEFT(RIGHT(INDEX(I82:I506,MATCH(\"照明設備*\",I82:I506,0),1),LEN(INDEX(I82:I506,MATCH(\"照明設備*\",I82:I506,0),1))-4),FIND(\" \",RIGHT(INDEX(I82:I506,MATCH(\"照明設備*\",I82:I506,0),1),LEN(INDEX(I82:I506,MATCH(\"照明設備*\",I82:I506,0),1))-4)))*1),\"\",LEFT(RIGHT(INDEX(I82:I506,MATCH(\"照明設備*\",I82:I506,0),1),LEN(INDEX(I82:I506,MATCH(\"照明設備*\",I82:I506,0),1))-4),FIND(\" \",RIGHT(INDEX(I82:I506,MATCH(\"照明設備*\",I82:I506,0),1),LEN(INDEX(I82:I506,MATCH(\"照明設備*\",I82:I506,0),1))-4)))*1))","v":""},{"$f":"IF(J81=\"\",\"\",IF(ISERROR(LEFT(RIGHT(INDEX(J82:J506,MATCH(\"照明設備*\",J82:J506,0),1),LEN(INDEX(J82:J506,MATCH(\"照明設備*\",J82:J506,0),1))-4),FIND(\" \",RIGHT(INDEX(J82:J506,MATCH(\"照明設備*\",J82:J506,0),1),LEN(INDEX(J82:J506,MATCH(\"照明設備*\",J82:J506,0),1))-4)))*1),\"\",LEFT(RIGHT(INDEX(J82:J506,MATCH(\"照明設備*\",J82:J506,0),1),LEN(INDEX(J82:J506,MATCH(\"照明設備*\",J82:J506,0),1))-4),FIND(\" \",RIGHT(INDEX(J82:J506,MATCH(\"照明設備*\",J82:J506,0),1),LEN(INDEX(J82:J506,MATCH(\"照明設備*\",J82:J506,0),1))-4)))*1))","v":""},"","","","","","","","","","","","","","","","","","","","","","","","","","","","","","","","","","","","","","","","","","","","","","","","","","","","","","","","","","","","","","",{"$f":"IF(BU81=\"\",\"\",IF(ISERROR(LEFT(RIGHT(INDEX(BU82:BU506,MATCH(\"照明設備*\",BU82:BU506,0),1),LEN(INDEX(BU82:BU506,MATCH(\"照明設備*\",BU82:BU506,0),1))-4),FIND(\" \",RIGHT(INDEX(BU82:BU506,MATCH(\"照明設備*\",BU82:BU506,0),1),LEN(INDEX(BU82:BU506,MATCH(\"照明設備*\",BU82:BU506,0),1))-4)))*1),\"\",LEFT(RIGHT(INDEX(BU82:BU506,MATCH(\"照明設備*\",BU82:BU506,0),1),LEN(INDEX(BU82:BU506,MATCH(\"照明設備*\",BU82:BU506,0),1))-4),FIND(\" \",RIGHT(INDEX(BU82:BU506,MATCH(\"照明設備*\",BU82:BU506,0),1),LEN(INDEX(BU82:BU506,MATCH(\"照明設備*\",BU82:BU506,0),1))-4)))*1))","v":""},"","","","","","","","","","","","","","","","","","","","","","","","","","","","","","","","","","","","","","","","","","","","","","","","","","","","","","","","","","","","","","","",{"$f":"IF(EG81=\"\",\"\",IF(ISERROR(LEFT(RIGHT(INDEX(EG82:EG506,MATCH(\"照明設備*\",EG82:EG506,0),1),LEN(INDEX(EG82:EG506,MATCH(\"照明設備*\",EG82:EG506,0),1))-4),FIND(\" \",RIGHT(INDEX(EG82:EG506,MATCH(\"照明設備*\",EG82:EG506,0),1),LEN(INDEX(EG82:EG506,MATCH(\"照明設備*\",EG82:EG506,0),1))-4)))*1),\"\",LEFT(RIGHT(INDEX(EG82:EG506,MATCH(\"照明設備*\",EG82:EG506,0),1),LEN(INDEX(EG82:EG506,MATCH(\"照明設備*\",EG82:EG506,0),1))-4),FIND(\" \",RIGHT(INDEX(EG82:EG506,MATCH(\"照明設備*\",EG82:EG506,0),1),LEN(INDEX(EG82:EG506,MATCH(\"照明設備*\",EG82:EG506,0),1))-4)))*1))","v":""},"","","","","","","","","","","","","","","","","","","","","","","","","","","","","","","","","","","","","","","","","","","","","","","","","","","","","","","","","","","","","","","",{"$f":"IF(GS81=\"\",\"\",IF(ISERROR(LEFT(RIGHT(INDEX(GS82:GS506,MATCH(\"照明設備*\",GS82:GS506,0),1),LEN(INDEX(GS82:GS506,MATCH(\"照明設備*\",GS82:GS506,0),1))-4),FIND(\" \",RIGHT(INDEX(GS82:GS506,MATCH(\"照明設備*\",GS82:GS506,0),1),LEN(INDEX(GS82:GS506,MATCH(\"照明設備*\",GS82:GS506,0),1))-4)))*1),\"\",LEFT(RIGHT(INDEX(GS82:GS506,MATCH(\"照明設備*\",GS82:GS506,0),1),LEN(INDEX(GS82:GS506,MATCH(\"照明設備*\",GS82:GS506,0),1))-4),FIND(\" \",RIGHT(INDEX(GS82:GS506,MATCH(\"照明設備*\",GS82:GS506,0),1),LEN(INDEX(GS82:GS506,MATCH(\"照明設備*\",GS82:GS506,0),1))-4)))*1))","v":""},"","","","","","","","","","","","","","","","","","","","","","","","","","","","","","","","","","","","","","","","","","","","","","","","","","","","","","","","","","","","","","","",{"$f":"IF(JE81=\"\",\"\",IF(ISERROR(LEFT(RIGHT(INDEX(JE82:JE506,MATCH(\"照明設備*\",JE82:JE506,0),1),LEN(INDEX(JE82:JE506,MATCH(\"照明設備*\",JE82:JE506,0),1))-4),FIND(\" \",RIGHT(INDEX(JE82:JE506,MATCH(\"照明設備*\",JE82:JE506,0),1),LEN(INDEX(JE82:JE506,MATCH(\"照明設備*\",JE82:JE506,0),1))-4)))*1),\"\",LEFT(RIGHT(INDEX(JE82:JE506,MATCH(\"照明設備*\",JE82:JE506,0),1),LEN(INDEX(JE82:JE506,MATCH(\"照明設備*\",JE82:JE506,0),1))-4),FIND(\" \",RIGHT(INDEX(JE82:JE506,MATCH(\"照明設備*\",JE82:JE506,0),1),LEN(INDEX(JE82:JE506,MATCH(\"照明設備*\",JE82:JE506,0),1))-4)))*1))","v":""},"","","","","","","","","","","","","","","","","","","","","","","","","","","","","","","","","","","","","","","","","",""]
[null,null,null,null,null,null,null,{"$f":"IF(H30=\"\",\"\",H30*H7)","v":""},"","","","","","","","","","","","","","","","","","","","","","","","","","","","","","","","","","","","","","","","","","","","","","","","","","","","","","","","","","","","","","","",{"$f":"IF(BT30=\"\",\"\",BT30*BT7)","v":""},"","","","","","","","","","","","","","","","","","","","","","","","","","","","","","","","","","","","","","","","","","","","","","","","","","","","","","","","","","","","","","","",{"$f":"IF(EF30=\"\",\"\",EF30*EF7)","v":""},"","","","","","","","","","","","","","","","","","","","","","","","","","","","","","","","","","","","","","","","","","","","","","","","","","","","","","","","","","","","","","","",{"$f":"IF(GR30=\"\",\"\",GR30*GR7)","v":""},"","","","","","","","","","","","","","","","","","","","","","","","","","","","","","","","","","","","","","","","","","","","","","","","","","","","","","","","","","","","","","","",{"$f":"IF(JD30=\"\",\"\",JD30*JD7)","v":""},"","","","","","","","","","","","","","","","","","","","","","","","","","","","","","","","","","","","","","","","","","",""]
[null,null,null,"給湯",null,{"$f":"SUM(H33:KU33)","v":0},null,{"$f":"IF(H81=\"\",\"\",IF(ISERROR(LEFT(RIGHT(INDEX(H82:H506,MATCH(\"給湯設備*\",H82:H506,0),1),LEN(INDEX(H82:H506,MATCH(\"給湯設備*\",H82:H506,0),1))-4),FIND(\" \",RIGHT(INDEX(H82:H506,MATCH(\"給湯設備*\",H82:H506,0),1),LEN(INDEX(H82:H506,MATCH(\"給湯設備*\",H82:H506,0),1))-4)))*1),\"\",LEFT(RIGHT(INDEX(H82:H506,MATCH(\"給湯設備*\",H82:H506,0),1),LEN(INDEX(H82:H506,MATCH(\"給湯設備*\",H82:H506,0),1))-4),FIND(\" \",RIGHT(INDEX(H82:H506,MATCH(\"給湯設備*\",H82:H506,0),1),LEN(INDEX(H82:H506,MATCH(\"給湯設備*\",H82:H506,0),1))-4)))*1))","v":""},{"$f":"IF(I81=\"\",\"\",IF(ISERROR(LEFT(RIGHT(INDEX(I82:I506,MATCH(\"給湯設備*\",I82:I506,0),1),LEN(INDEX(I82:I506,MATCH(\"給湯設備*\",I82:I506,0),1))-4),FIND(\" \",RIGHT(INDEX(I82:I506,MATCH(\"給湯設備*\",I82:I506,0),1),LEN(INDEX(I82:I506,MATCH(\"給湯設備*\",I82:I506,0),1))-4)))*1),\"\",LEFT(RIGHT(INDEX(I82:I506,MATCH(\"給湯設備*\",I82:I506,0),1),LEN(INDEX(I82:I506,MATCH(\"給湯設備*\",I82:I506,0),1))-4),FIND(\" \",RIGHT(INDEX(I82:I506,MATCH(\"給湯設備*\",I82:I506,0),1),LEN(INDEX(I82:I506,MATCH(\"給湯設備*\",I82:I506,0),1))-4)))*1))","v":""},"","","","","","","","","","","","","","","","","","","","","","","","","","","","","","","","","","","","","","","","","","","","","","","","","","","","","","","","","","","","","","","",{"$f":"IF(BU81=\"\",\"\",IF(ISERROR(LEFT(RIGHT(INDEX(BU82:BU506,MATCH(\"給湯設備*\",BU82:BU506,0),1),LEN(INDEX(BU82:BU506,MATCH(\"給湯設備*\",BU82:BU506,0),1))-4),FIND(\" \",RIGHT(INDEX(BU82:BU506,MATCH(\"給湯設備*\",BU82:BU506,0),1),LEN(INDEX(BU82:BU506,MATCH(\"給湯設備*\",BU82:BU506,0),1))-4)))*1),\"\",LEFT(RIGHT(INDEX(BU82:BU506,MATCH(\"給湯設備*\",BU82:BU506,0),1),LEN(INDEX(BU82:BU506,MATCH(\"給湯設備*\",BU82:BU506,0),1))-4),FIND(\" \",RIGHT(INDEX(BU82:BU506,MATCH(\"給湯設備*\",BU82:BU506,0),1),LEN(INDEX(BU82:BU506,MATCH(\"給湯設備*\",BU82:BU506,0),1))-4)))*1))","v":""},"","","","","","","","","","","","","","","","","","","","","","","","","","","","","","","","","","","","","","","","","","","","","","","","","","","","","","","","","","","","","","","",{"$f":"IF(EG81=\"\",\"\",IF(ISERROR(LEFT(RIGHT(INDEX(EG82:EG506,MATCH(\"給湯設備*\",EG82:EG506,0),1),LEN(INDEX(EG82:EG506,MATCH(\"給湯設備*\",EG82:EG506,0),1))-4),FIND(\" \",RIGHT(INDEX(EG82:EG506,MATCH(\"給湯設備*\",EG82:EG506,0),1),LEN(INDEX(EG82:EG506,MATCH(\"給湯設備*\",EG82:EG506,0),1))-4)))*1),\"\",LEFT(RIGHT(INDEX(EG82:EG506,MATCH(\"給湯設備*\",EG82:EG506,0),1),LEN(INDEX(EG82:EG506,MATCH(\"給湯設備*\",EG82:EG506,0),1))-4),FIND(\" \",RIGHT(INDEX(EG82:EG506,MATCH(\"給湯設備*\",EG82:EG506,0),1),LEN(INDEX(EG82:EG506,MATCH(\"給湯設備*\",EG82:EG506,0),1))-4)))*1))","v":""},"","","","","","","","","","","","","","","","","","","","","","","","","","","","","","","","","","","","","","","","","","","","","","","","","","","","","","","","","","","","","","","",{"$f":"IF(GS81=\"\",\"\",IF(ISERROR(LEFT(RIGHT(INDEX(GS82:GS506,MATCH(\"給湯設備*\",GS82:GS506,0),1),LEN(INDEX(GS82:GS506,MATCH(\"給湯設備*\",GS82:GS506,0),1))-4),FIND(\" \",RIGHT(INDEX(GS82:GS506,MATCH(\"給湯設備*\",GS82:GS506,0),1),LEN(INDEX(GS82:GS506,MATCH(\"給湯設備*\",GS82:GS506,0),1))-4)))*1),\"\",LEFT(RIGHT(INDEX(GS82:GS506,MATCH(\"給湯設備*\",GS82:GS506,0),1),LEN(INDEX(GS82:GS506,MATCH(\"給湯設備*\",GS82:GS506,0),1))-4),FIND(\" \",RIGHT(INDEX(GS82:GS506,MATCH(\"給湯設備*\",GS82:GS506,0),1),LEN(INDEX(GS82:GS506,MATCH(\"給湯設備*\",GS82:GS506,0),1))-4)))*1))","v":""},"","","","","","","","","","","","","","","","","","","","","","","","","","","","","","","","","","","","","","","","","","","","","","","","","","","","","","","","","","","","","","","",{"$f":"IF(JE81=\"\",\"\",IF(ISERROR(LEFT(RIGHT(INDEX(JE82:JE506,MATCH(\"給湯設備*\",JE82:JE506,0),1),LEN(INDEX(JE82:JE506,MATCH(\"給湯設備*\",JE82:JE506,0),1))-4),FIND(\" \",RIGHT(INDEX(JE82:JE506,MATCH(\"給湯設備*\",JE82:JE506,0),1),LEN(INDEX(JE82:JE506,MATCH(\"給湯設備*\",JE82:JE506,0),1))-4)))*1),\"\",LEFT(RIGHT(INDEX(JE82:JE506,MATCH(\"給湯設備*\",JE82:JE506,0),1),LEN(INDEX(JE82:JE506,MATCH(\"給湯設備*\",JE82:JE506,0),1))-4),FIND(\" \",RIGHT(INDEX(JE82:JE506,MATCH(\"給湯設備*\",JE82:JE506,0),1),LEN(INDEX(JE82:JE506,MATCH(\"給湯設備*\",JE82:JE506,0),1))-4)))*1))","v":""},"","","","","","","","","","","","","","","","","","","","","","","","","","","","","","","","","","","","","","","","","",""]
[null,null,null,null,null,null,null,{"$f":"IF(H32=\"\",\"\",H32*H7)","v":""},"","","","","","","","","","","","","","","","","","","","","","","","","","","","","","","","","","","","","","","","","","","","","","","","","","","","","","","","","","","","","","","",{"$f":"IF(BT32=\"\",\"\",BT32*BT7)","v":""},"","","","","","","","","","","","","","","","","","","","","","","","","","","","","","","","","","","","","","","","","","","","","","","","","","","","","","","","","","","","","","","",{"$f":"IF(EF32=\"\",\"\",EF32*EF7)","v":""},"","","","","","","","","","","","","","","","","","","","","","","","","","","","","","","","","","","","","","","","","","","","","","","","","","","","","","","","","","","","","","","",{"$f":"IF(GR32=\"\",\"\",GR32*GR7)","v":""},"","","","","","","","","","","","","","","","","","","","","","","","","","","","","","","","","","","","","","","","","","","","","","","","","","","","","","","","","","","","","","","",{"$f":"IF(JD32=\"\",\"\",JD32*JD7)","v":""},"","","","","","","","","","","","","","","","","","","","","","","","","","","","","","","","","","","","","","","","","","",""]
[null,null,null,"昇降機"]
[null,null,"発電設備の発電量のうち\n自家消費分　MJ","太陽光",null,{"$f":"SUM(H36:KU36)","v":0},{"$f":"IF(OR(G23=\"\",G23=\"照明簡易計算\",G6=\"なし\",G6=\"あり（計算除外）\"),\"\",IF(G23=\"標準入力法\",IF(OR(M541=\"屋内\",M541=\"屋外\"),IFERROR(-M543,0),IFERROR(-M544,0)),IF(M539=\"無し\",0,\"\")))","v":""},{"$f":"IF(H81=\"\",\"\",IF(COUNTIF(H80,\"*3.2*\"),0,IF(ISERROR(LEFT(RIGHT(INDEX(H82:H506,MATCH(\"太陽光発電(PV)*\",H82:H506,0),1),LEN(INDEX(H82:H506,MATCH(\"太陽光発電(PV)*\",H82:H506,0),1))-10),FIND(\" \",RIGHT(INDEX(H82:H506,MATCH(\"太陽光発電(PV)*\",H82:H506,0),1),LEN(INDEX(H82:H506,MATCH(\"太陽光発電(PV)*\",H82:H506,0),1))-10)))*1),0,LEFT(RIGHT(INDEX(H82:H506,MATCH(\"太陽光発電(PV)*\",H82:H506,0),1),LEN(INDEX(H82:H506,MATCH(\"太陽光発電(PV)*\",H82:H506,0),1))-10),FIND(\" \",RIGHT(INDEX(H82:H506,MATCH(\"太陽光発電(PV)*\",H82:H506,0),1),LEN(INDEX(H82:H506,MATCH(\"太陽光発電(PV)*\",H82:H506,0),1))-10)))*1)))","v":""},{"$f":"IF(I81=\"\",\"\",IF(COUNTIF(I80,\"*3.2*\"),0,IF(ISERROR(LEFT(RIGHT(INDEX(I82:I506,MATCH(\"太陽光発電(PV)*\",I82:I506,0),1),LEN(INDEX(I82:I506,MATCH(\"太陽光発電(PV)*\",I82:I506,0),1))-10),FIND(\" \",RIGHT(INDEX(I82:I506,MATCH(\"太陽光発電(PV)*\",I82:I506,0),1),LEN(INDEX(I82:I506,MATCH(\"太陽光発電(PV)*\",I82:I506,0),1))-10)))*1),0,LEFT(RIGHT(INDEX(I82:I506,MATCH(\"太陽光発電(PV)*\",I82:I506,0),1),LEN(INDEX(I82:I506,MATCH(\"太陽光発電(PV)*\",I82:I506,0),1))-10),FIND(\" \",RIGHT(INDEX(I82:I506,MATCH(\"太陽光発電(PV)*\",I82:I506,0),1),LEN(INDEX(I82:I506,MATCH(\"太陽光発電(PV)*\",I82:I506,0),1))-10)))*1)))","v":""},"","","","","","","","","","","","","","","","","","","","","","","","","","","","","","","","","","","","","","","","","","","","","","","","","","","","","","","","","","","","","","","",{"$f":"IF(BU81=\"\",\"\",IF(COUNTIF(BU80,\"*3.2*\"),0,IF(ISERROR(LEFT(RIGHT(INDEX(BU82:BU506,MATCH(\"太陽光発電(PV)*\",BU82:BU506,0),1),LEN(INDEX(BU82:BU506,MATCH(\"太陽光発電(PV)*\",BU82:BU506,0),1))-10),FIND(\" \",RIGHT(INDEX(BU82:BU506,MATCH(\"太陽光発電(PV)*\",BU82:BU506,0),1),LEN(INDEX(BU82:BU506,MATCH(\"太陽光発電(PV)*\",BU82:BU506,0),1))-10)))*1),0,LEFT(RIGHT(INDEX(BU82:BU506,MATCH(\"太陽光発電(PV)*\",BU82:BU506,0),1),LEN(INDEX(BU82:BU506,MATCH(\"太陽光発電(PV)*\",BU82:BU506,0),1))-10),FIND(\" \",RIGHT(INDEX(BU82:BU506,MATCH(\"太陽光発電(PV)*\",BU82:BU506,0),1),LEN(INDEX(BU82:BU506,MATCH(\"太陽光発電(PV)*\",BU82:BU506,0),1))-10)))*1)))","v":""},"","","","","","","","","","","","","","","","","","","","","","","","","","","","","","","","","","","","","","","","","","","","","","","","","","","","","","","","","","","","","","","",{"$f":"IF(EG81=\"\",\"\",IF(COUNTIF(EG80,\"*3.2*\"),0,IF(ISERROR(LEFT(RIGHT(INDEX(EG82:EG506,MATCH(\"太陽光発電(PV)*\",EG82:EG506,0),1),LEN(INDEX(EG82:EG506,MATCH(\"太陽光発電(PV)*\",EG82:EG506,0),1))-10),FIND(\" \",RIGHT(INDEX(EG82:EG506,MATCH(\"太陽光発電(PV)*\",EG82:EG506,0),1),LEN(INDEX(EG82:EG506,MATCH(\"太陽光発電(PV)*\",EG82:EG506,0),1))-10)))*1),0,LEFT(RIGHT(INDEX(EG82:EG506,MATCH(\"太陽光発電(PV)*\",EG82:EG506,0),1),LEN(INDEX(EG82:EG506,MATCH(\"太陽光発電(PV)*\",EG82:EG506,0),1))-10),FIND(\" \",RIGHT(INDEX(EG82:EG506,MATCH(\"太陽光発電(PV)*\",EG82:EG506,0),1),LEN(INDEX(EG82:EG506,MATCH(\"太陽光発電(PV)*\",EG82:EG506,0),1))-10)))*1)))","v":""},"","","","","","","","","","","","","","","","","","","","","","","","","","","","","","","","","","","","","","","","","","","","","","","","","","","","","","","","","","","","","","","",{"$f":"IF(GS81=\"\",\"\",IF(COUNTIF(GS80,\"*3.2*\"),0,IF(ISERROR(LEFT(RIGHT(INDEX(GS82:GS506,MATCH(\"太陽光発電(PV)*\",GS82:GS506,0),1),LEN(INDEX(GS82:GS506,MATCH(\"太陽光発電(PV)*\",GS82:GS506,0),1))-10),FIND(\" \",RIGHT(INDEX(GS82:GS506,MATCH(\"太陽光発電(PV)*\",GS82:GS506,0),1),LEN(INDEX(GS82:GS506,MATCH(\"太陽光発電(PV)*\",GS82:GS506,0),1))-10)))*1),0,LEFT(RIGHT(INDEX(GS82:GS506,MATCH(\"太陽光発電(PV)*\",GS82:GS506,0),1),LEN(INDEX(GS82:GS506,MATCH(\"太陽光発電(PV)*\",GS82:GS506,0),1))-10),FIND(\" \",RIGHT(INDEX(GS82:GS506,MATCH(\"太陽光発電(PV)*\",GS82:GS506,0),1),LEN(INDEX(GS82:GS506,MATCH(\"太陽光発電(PV)*\",GS82:GS506,0),1))-10)))*1)))","v":""},"","","","","","","","","","","","","","","","","","","","","","","","","","","","","","","","","","","","","","","","","","","","","","","","","","","","","","","","","","","","","","","",{"$f":"IF(JE81=\"\",\"\",IF(COUNTIF(JE80,\"*3.2*\"),0,IF(ISERROR(LEFT(RIGHT(INDEX(JE82:JE506,MATCH(\"太陽光発電(PV)*\",JE82:JE506,0),1),LEN(INDEX(JE82:JE506,MATCH(\"太陽光発電(PV)*\",JE82:JE506,0),1))-10),FIND(\" \",RIGHT(INDEX(JE82:JE506,MATCH(\"太陽光発電(PV)*\",JE82:JE506,0),1),LEN(INDEX(JE82:JE506,MATCH(\"太陽光発電(PV)*\",JE82:JE506,0),1))-10)))*1),0,LEFT(RIGHT(INDEX(JE82:JE506,MATCH(\"太陽光発電(PV)*\",JE82:JE506,0),1),LEN(INDEX(JE82:JE506,MATCH(\"太陽光発電(PV)*\",JE82:JE506,0),1))-10),FIND(\" \",RIGHT(INDEX(JE82:JE506,MATCH(\"太陽光発電(PV)*\",JE82:JE506,0),1),LEN(INDEX(JE82:JE506,MATCH(\"太陽光発電(PV)*\",JE82:JE506,0),1))-10)))*1)))","v":""},"","","","","","","","","","","","","","","","","","","","","","","","","","","","","","","","","","","","","","","","","",""]
[null,null,null,null,null,null,{"$f":"IF(G35=\"\",\"\",ROUNDUP(G35/1000,1))","v":""},{"$f":"IF(H35=\"\",\"\",H35*H7)","v":""},"","","","","","","","","","","","","","","","","","","","","","","","","","","","","","","","","","","","","","","","","","","","","","","","","","","","","","","","","","","","","","","",{"$f":"IF(BT35=\"\",\"\",BT35*BT7)","v":""},"","","","","","","","","","","","","","","","","","","","","","","","","","","","","","","","","","","","","","","","","","","","","","","","","","","","","","","","","","","","","","","",{"$f":"IF(EF35=\"\",\"\",EF35*EF7)","v":""},"","","","","","","","","","","","","","","","","","","","","","","","","","","","","","","","","","","","","","","","","","","","","","","","","","","","","","","","","","","","","","","",{"$f":"IF(GR35=\"\",\"\",GR35*GR7)","v":""},"","","","","","","","","","","","","","","","","","","","","","","","","","","","","","","","","","","","","","","","","","","","","","","","","","","","","","","","","","","","","","","",{"$f":"IF(JD35=\"\",\"\",JD35*JD7)","v":""},"","","","","","","","","","","","","","","","","","","","","","","","","","","","","","","","","","","","","","","","","","",""]
[null,null,null,"コジェネ",null,{"$f":"SUM(H38:KU38)","v":0},null,{"$f":"IF(H81=\"\",\"\",IF(COUNTIF(H80,\"*3.2*\"),0,IF(ISERROR(LEFT(RIGHT(INDEX(H82:H506,MATCH(\"コージェネレーション設備(CGS)*\",H82:H506,0),1),LEN(INDEX(H82:H506,MATCH(\"コージェネレーション設備(CGS)*\",H82:H506,0),1))-18),FIND(\" \",RIGHT(INDEX(H82:H506,MATCH(\"コージェネレーション設備(CGS)*\",H82:H506,0),1),LEN(INDEX(H82:H506,MATCH(\"コージェネレーション設備(CGS)*\",H82:H506,0),1))-18)))*1),0,LEFT(RIGHT(INDEX(H82:H506,MATCH(\"コージェネレーション設備(CGS)*\",H82:H506,0),1),LEN(INDEX(H82:H506,MATCH(\"コージェネレーション設備(CGS)*\",H82:H506,0),1))-18),FIND(\" \",RIGHT(INDEX(H82:H506,MATCH(\"コージェネレーション設備(CGS)*\",H82:H506,0),1),LEN(INDEX(H82:H506,MATCH(\"コージェネレーション設備(CGS)*\",H82:H506,0),1))-18)))*1)))","v":""},{"$f":"IF(I81=\"\",\"\",IF(COUNTIF(I80,\"*3.2*\"),0,IF(ISERROR(LEFT(RIGHT(INDEX(I82:I506,MATCH(\"コージェネレーション設備(CGS)*\",I82:I506,0),1),LEN(INDEX(I82:I506,MATCH(\"コージェネレーション設備(CGS)*\",I82:I506,0),1))-18),FIND(\" \",RIGHT(INDEX(I82:I506,MATCH(\"コージェネレーション設備(CGS)*\",I82:I506,0),1),LEN(INDEX(I82:I506,MATCH(\"コージェネレーション設備(CGS)*\",I82:I506,0),1))-18)))*1),0,LEFT(RIGHT(INDEX(I82:I506,MATCH(\"コージェネレーション設備(CGS)*\",I82:I506,0),1),LEN(INDEX(I82:I506,MATCH(\"コージェネレーション設備(CGS)*\",I82:I506,0),1))-18),FIND(\" \",RIGHT(INDEX(I82:I506,MATCH(\"コージェネレーション設備(CGS)*\",I82:I506,0),1),LEN(INDEX(I82:I506,MATCH(\"コージェネレーション設備(CGS)*\",I82:I506,0),1))-18)))*1)))","v":""},"","","","","","","","","","","","","","","","","","","","","","","","","","","","","","","","","","","","","","","","","","","","","","","","","","","","","","","","","","","","","","","",{"$f":"IF(BU81=\"\",\"\",IF(COUNTIF(BU80,\"*3.2*\"),0,IF(ISERROR(LEFT(RIGHT(INDEX(BU82:BU506,MATCH(\"コージェネレーション設備(CGS)*\",BU82:BU506,0),1),LEN(INDEX(BU82:BU506,MATCH(\"コージェネレーション設備(CGS)*\",BU82:BU506,0),1))-18),FIND(\" \",RIGHT(INDEX(BU82:BU506,MATCH(\"コージェネレーション設備(CGS)*\",BU82:BU506,0),1),LEN(INDEX(BU82:BU506,MATCH(\"コージェネレーション設備(CGS)*\",BU82:BU506,0),1))-18)))*1),0,LEFT(RIGHT(INDEX(BU82:BU506,MATCH(\"コージェネレーション設備(CGS)*\",BU82:BU506,0),1),LEN(INDEX(BU82:BU506,MATCH(\"コージェネレーション設備(CGS)*\",BU82:BU506,0),1))-18),FIND(\" \",RIGHT(INDEX(BU82:BU506,MATCH(\"コージェネレーション設備(CGS)*\",BU82:BU506,0),1),LEN(INDEX(BU82:BU506,MATCH(\"コージェネレーション設備(CGS)*\",BU82:BU506,0),1))-18)))*1)))","v":""},"","","","","","","","","","","","","","","","","","","","","","","","","","","","","","","","","","","","","","","","","","","","","","","","","","","","","","","","","","","","","","","",{"$f":"IF(EG81=\"\",\"\",IF(COUNTIF(EG80,\"*3.2*\"),0,IF(ISERROR(LEFT(RIGHT(INDEX(EG82:EG506,MATCH(\"コージェネレーション設備(CGS)*\",EG82:EG506,0),1),LEN(INDEX(EG82:EG506,MATCH(\"コージェネレーション設備(CGS)*\",EG82:EG506,0),1))-18),FIND(\" \",RIGHT(INDEX(EG82:EG506,MATCH(\"コージェネレーション設備(CGS)*\",EG82:EG506,0),1),LEN(INDEX(EG82:EG506,MATCH(\"コージェネレーション設備(CGS)*\",EG82:EG506,0),1))-18)))*1),0,LEFT(RIGHT(INDEX(EG82:EG506,MATCH(\"コージェネレーション設備(CGS)*\",EG82:EG506,0),1),LEN(INDEX(EG82:EG506,MATCH(\"コージェネレーション設備(CGS)*\",EG82:EG506,0),1))-18),FIND(\" \",RIGHT(INDEX(EG82:EG506,MATCH(\"コージェネレーション設備(CGS)*\",EG82:EG506,0),1),LEN(INDEX(EG82:EG506,MATCH(\"コージェネレーション設備(CGS)*\",EG82:EG506,0),1))-18)))*1)))","v":""},"","","","","","","","","","","","","","","","","","","","","","","","","","","","","","","","","","","","","","","","","","","","","","","","","","","","","","","","","","","","","","","",{"$f":"IF(GS81=\"\",\"\",IF(COUNTIF(GS80,\"*3.2*\"),0,IF(ISERROR(LEFT(RIGHT(INDEX(GS82:GS506,MATCH(\"コージェネレーション設備(CGS)*\",GS82:GS506,0),1),LEN(INDEX(GS82:GS506,MATCH(\"コージェネレーション設備(CGS)*\",GS82:GS506,0),1))-18),FIND(\" \",RIGHT(INDEX(GS82:GS506,MATCH(\"コージェネレーション設備(CGS)*\",GS82:GS506,0),1),LEN(INDEX(GS82:GS506,MATCH(\"コージェネレーション設備(CGS)*\",GS82:GS506,0),1))-18)))*1),0,LEFT(RIGHT(INDEX(GS82:GS506,MATCH(\"コージェネレーション設備(CGS)*\",GS82:GS506,0),1),LEN(INDEX(GS82:GS506,MATCH(\"コージェネレーション設備(CGS)*\",GS82:GS506,0),1))-18),FIND(\" \",RIGHT(INDEX(GS82:GS506,MATCH(\"コージェネレーション設備(CGS)*\",GS82:GS506,0),1),LEN(INDEX(GS82:GS506,MATCH(\"コージェネレーション設備(CGS)*\",GS82:GS506,0),1))-18)))*1)))","v":""},"","","","","","","","","","","","","","","","","","","","","","","","","","","","","","","","","","","","","","","","","","","","","","","","","","","","","","","","","","","","","","","",{"$f":"IF(JE81=\"\",\"\",IF(COUNTIF(JE80,\"*3.2*\"),0,IF(ISERROR(LEFT(RIGHT(INDEX(JE82:JE506,MATCH(\"コージェネレーション設備(CGS)*\",JE82:JE506,0),1),LEN(INDEX(JE82:JE506,MATCH(\"コージェネレーション設備(CGS)*\",JE82:JE506,0),1))-18),FIND(\" \",RIGHT(INDEX(JE82:JE506,MATCH(\"コージェネレーション設備(CGS)*\",JE82:JE506,0),1),LEN(INDEX(JE82:JE506,MATCH(\"コージェネレーション設備(CGS)*\",JE82:JE506,0),1))-18)))*1),0,LEFT(RIGHT(INDEX(JE82:JE506,MATCH(\"コージェネレーション設備(CGS)*\",JE82:JE506,0),1),LEN(INDEX(JE82:JE506,MATCH(\"コージェネレーション設備(CGS)*\",JE82:JE506,0),1))-18),FIND(\" \",RIGHT(INDEX(JE82:JE506,MATCH(\"コージェネレーション設備(CGS)*\",JE82:JE506,0),1),LEN(INDEX(JE82:JE506,MATCH(\"コージェネレーション設備(CGS)*\",JE82:JE506,0),1))-18)))*1)))","v":""},"","","","","","","","","","","","","","","","","","","","","","","","","","","","","","","","","","","","","","","","","",""]
[null,null,null,null,null,null,null,{"$f":"IF(H37=\"\",\"\",H37*H7)","v":""},"","","","","","","","","","","","","","","","","","","","","","","","","","","","","","","","","","","","","","","","","","","","","","","","","","","","","","","","","","","","","","","",{"$f":"IF(BT37=\"\",\"\",BT37*BT7)","v":""},"","","","","","","","","","","","","","","","","","","","","","","","","","","","","","","","","","","","","","","","","","","","","","","","","","","","","","","","","","","","","","","",{"$f":"IF(EF37=\"\",\"\",EF37*EF7)","v":""},"","","","","","","","","","","","","","","","","","","","","","","","","","","","","","","","","","","","","","","","","","","","","","","","","","","","","","","","","","","","","","","",{"$f":"IF(GR37=\"\",\"\",GR37*GR7)","v":""},"","","","","","","","","","","","","","","","","","","","","","","","","","","","","","","","","","","","","","","","","","","","","","","","","","","","","","","","","","","","","","","",{"$f":"IF(JD37=\"\",\"\",JD37*JD7)","v":""},"","","","","","","","","","","","","","","","","","","","","","","","","","","","","","","","","","","","","","","","","","",""]
[null,null,null,"合計",null,{"$f":"IF(H81=\"\",\"\",SUM(F35,F37))","v":""},null,{"$f":"IF(H81=\"\",\"\",IF(COUNTIF(H80,\"*3.2*\"),IF(ISERROR(LEFT(RIGHT(H94,LEN(H94)-20),FIND(\" \",RIGHT(H94,LEN(H94)-20)))*1),0,LEFT(RIGHT(H94,LEN(H94)-20),FIND(\" \",RIGHT(H94,LEN(H94)-20)))*1),SUM(H35,H37)*1))","v":""},{"$f":"IF(I81=\"\",\"\",IF(COUNTIF(I80,\"*3.2*\"),IF(ISERROR(LEFT(RIGHT(I94,LEN(I94)-20),FIND(\" \",RIGHT(I94,LEN(I94)-20)))*1),0,LEFT(RIGHT(I94,LEN(I94)-20),FIND(\" \",RIGHT(I94,LEN(I94)-20)))*1),SUM(I35,I37)*1))","v":""},"","","","","","","","","","","","","","","","","","","","","","","","","","","","","","","","","","","","","","","","","","","","","","","","","","","","","","","","","","","","","","","",{"$f":"IF(BU81=\"\",\"\",IF(COUNTIF(BU80,\"*3.2*\"),IF(ISERROR(LEFT(RIGHT(BU94,LEN(BU94)-20),FIND(\" \",RIGHT(BU94,LEN(BU94)-20)))*1),0,LEFT(RIGHT(BU94,LEN(BU94)-20),FIND(\" \",RIGHT(BU94,LEN(BU94)-20)))*1),SUM(BU35,BU37)*1))","v":""},"","","","","","","","","","","","","","","","","","","","","","","","","","","","","","","","","","","","","","","","","","","","","","","","","","","","","","","","","","","","","","","",{"$f":"IF(EG81=\"\",\"\",IF(COUNTIF(EG80,\"*3.2*\"),IF(ISERROR(LEFT(RIGHT(EG94,LEN(EG94)-20),FIND(\" \",RIGHT(EG94,LEN(EG94)-20)))*1),0,LEFT(RIGHT(EG94,LEN(EG94)-20),FIND(\" \",RIGHT(EG94,LEN(EG94)-20)))*1),SUM(EG35,EG37)*1))","v":""},"","","","","","","","","","","","","","","","","","","","","","","","","","","","","","","","","","","","","","","","","","","","","","","","","","","","","","","","","","","","","","","",{"$f":"IF(GS81=\"\",\"\",IF(COUNTIF(GS80,\"*3.2*\"),IF(ISERROR(LEFT(RIGHT(GS94,LEN(GS94)-20),FIND(\" \",RIGHT(GS94,LEN(GS94)-20)))*1),0,LEFT(RIGHT(GS94,LEN(GS94)-20),FIND(\" \",RIGHT(GS94,LEN(GS94)-20)))*1),SUM(GS35,GS37)*1))","v":""},"","","","","","","","","","","","","","","","","","","","","","","","","","","","","","","","","","","","","","","","","","","","","","","","","","","","","","","","","","","","","","","",{"$f":"IF(JE81=\"\",\"\",IF(COUNTIF(JE80,\"*3.2*\"),IF(ISERROR(LEFT(RIGHT(JE94,LEN(JE94)-20),FIND(\" \",RIGHT(JE94,LEN(JE94)-20)))*1),0,LEFT(RIGHT(JE94,LEN(JE94)-20),FIND(\" \",RIGHT(JE94,LEN(JE94)-20)))*1),SUM(JE35,JE37)*1))","v":""},"","","","","","","","","","","","","","","","","","","","","","","","","","","","","","","","","","","","","","","","","",""]
[null,null,"コジェネ設備の売電量に係る控除量",null,null,{"$f":"IF(H81=\"\",\"\",SUM(H41:KU41))","v":""},null,{"$f":"IF(H81=\"\",\"\",IF(H80=\"3.2.0\",IF(ISERROR(LEFT(RIGHT(H95,LEN(H95)-26),FIND(\" \",RIGHT(H95,LEN(H95)-26)))*1),0,LEFT(RIGHT(H95,LEN(H95)-26),FIND(\" \",RIGHT(H95,LEN(H95)-26)))*1),IF(ISERROR(LEFT(RIGHT(INDEX(H82:H506,MATCH(\"コージェネレーション設備の売電量に係る控除量 *1*\",H82:H506,0),1),LEN(INDEX(H82:H506,MATCH(\"コージェネレーション設備の売電量に係る控除量 *1*\",H82:H506,0),1))-26),FIND(\" \",RIGHT(INDEX(H82:H506,MATCH(\"コージェネレーション設備の売電量に係る控除量 *1*\",H82:H506,0),1),LEN(INDEX(H82:H506,MATCH(\"コージェネレーション設備の売電量に係る控除量 *1*\",H82:H506,0),1))-26)))*1),0,LEFT(RIGHT(INDEX(H82:H506,MATCH(\"コージェネレーション設備の売電量に係る控除量 *1*\",H82:H506,0),1),LEN(INDEX(H82:H506,MATCH(\"コージェネレーション設備の売電量に係る控除量 *1*\",H82:H506,0),1))-26),FIND(\" \",RIGHT(INDEX(H82:H506,MATCH(\"コージェネレーション設備の売電量に係る控除量 *1*\",H82:H506,0),1),LEN(INDEX(H82:H506,MATCH(\"コージェネレーション設備の売電量に係る控除量 *1*\",H82:H506,0),1))-26)))*1)))","v":""},{"$f":"IF(I81=\"\",\"\",IF(I80=\"3.2.0\",IF(ISERROR(LEFT(RIGHT(I95,LEN(I95)-26),FIND(\" \",RIGHT(I95,LEN(I95)-26)))*1),0,LEFT(RIGHT(I95,LEN(I95)-26),FIND(\" \",RIGHT(I95,LEN(I95)-26)))*1),IF(ISERROR(LEFT(RIGHT(INDEX(I82:I506,MATCH(\"コージェネレーション設備の売電量に係る控除量 *1*\",I82:I506,0),1),LEN(INDEX(I82:I506,MATCH(\"コージェネレーション設備の売電量に係る控除量 *1*\",I82:I506,0),1))-26),FIND(\" \",RIGHT(INDEX(I82:I506,MATCH(\"コージェネレーション設備の売電量に係る控除量 *1*\",I82:I506,0),1),LEN(INDEX(I82:I506,MATCH(\"コージェネレーション設備の売電量に係る控除量 *1*\",I82:I506,0),1))-26)))*1),0,LEFT(RIGHT(INDEX(I82:I506,MATCH(\"コージェネレーション設備の売電量に係る控除量 *1*\",I82:I506,0),1),LEN(INDEX(I82:I506,MATCH(\"コージェネレーション設備の売電量に係る控除量 *1*\",I82:I506,0),1))-26),FIND(\" \",RIGHT(INDEX(I82:I506,MATCH(\"コージェネレーション設備の売電量に係る控除量 *1*\",I82:I506,0),1),LEN(INDEX(I82:I506,MATCH(\"コージェネレーション設備の売電量に係る控除量 *1*\",I82:I506,0),1))-26)))*1)))","v":""},"","","","","","","","","","","","","","","","","","","","","","","","","","","","","","","","","","","","","","","","","","","","","","","","","","","","","","","","","","","","","","","",{"$f":"IF(BU81=\"\",\"\",IF(BU80=\"3.2.0\",IF(ISERROR(LEFT(RIGHT(BU95,LEN(BU95)-26),FIND(\" \",RIGHT(BU95,LEN(BU95)-26)))*1),0,LEFT(RIGHT(BU95,LEN(BU95)-26),FIND(\" \",RIGHT(BU95,LEN(BU95)-26)))*1),IF(ISERROR(LEFT(RIGHT(INDEX(BU82:BU506,MATCH(\"コージェネレーション設備の売電量に係る控除量 *1*\",BU82:BU506,0),1),LEN(INDEX(BU82:BU506,MATCH(\"コージェネレーション設備の売電量に係る控除量 *1*\",BU82:BU506,0),1))-26),FIND(\" \",RIGHT(INDEX(BU82:BU506,MATCH(\"コージェネレーション設備の売電量に係る控除量 *1*\",BU82:BU506,0),1),LEN(INDEX(BU82:BU506,MATCH(\"コージェネレーション設備の売電量に係る控除量 *1*\",BU82:BU506,0),1))-26)))*1),0,LEFT(RIGHT(INDEX(BU82:BU506,MATCH(\"コージェネレーション設備の売電量に係る控除量 *1*\",BU82:BU506,0),1),LEN(INDEX(BU82:BU506,MATCH(\"コージェネレーション設備の売電量に係る控除量 *1*\",BU82:BU506,0),1))-26),FIND(\" \",RIGHT(INDEX(BU82:BU506,MATCH(\"コージェネレーション設備の売電量に係る控除量 *1*\",BU82:BU506,0),1),LEN(INDEX(BU82:BU506,MATCH(\"コージェネレーション設備の売電量に係る控除量 *1*\",BU82:BU506,0),1))-26)))*1)))","v":""},"","","","","","","","","","","","","","","","","","","","","","","","","","","","","","","","","","","","","","","","","","","","","","","","","","","","","","","","","","","","","","","",{"$f":"IF(EG81=\"\",\"\",IF(EG80=\"3.2.0\",IF(ISERROR(LEFT(RIGHT(EG95,LEN(EG95)-26),FIND(\" \",RIGHT(EG95,LEN(EG95)-26)))*1),0,LEFT(RIGHT(EG95,LEN(EG95)-26),FIND(\" \",RIGHT(EG95,LEN(EG95)-26)))*1),IF(ISERROR(LEFT(RIGHT(INDEX(EG82:EG506,MATCH(\"コージェネレーション設備の売電量に係る控除量 *1*\",EG82:EG506,0),1),LEN(INDEX(EG82:EG506,MATCH(\"コージェネレーション設備の売電量に係る控除量 *1*\",EG82:EG506,0),1))-26),FIND(\" \",RIGHT(INDEX(EG82:EG506,MATCH(\"コージェネレーション設備の売電量に係る控除量 *1*\",EG82:EG506,0),1),LEN(INDEX(EG82:EG506,MATCH(\"コージェネレーション設備の売電量に係る控除量 *1*\",EG82:EG506,0),1))-26)))*1),0,LEFT(RIGHT(INDEX(EG82:EG506,MATCH(\"コージェネレーション設備の売電量に係る控除量 *1*\",EG82:EG506,0),1),LEN(INDEX(EG82:EG506,MATCH(\"コージェネレーション設備の売電量に係る控除量 *1*\",EG82:EG506,0),1))-26),FIND(\" \",RIGHT(INDEX(EG82:EG506,MATCH(\"コージェネレーション設備の売電量に係る控除量 *1*\",EG82:EG506,0),1),LEN(INDEX(EG82:EG506,MATCH(\"コージェネレーション設備の売電量に係る控除量 *1*\",EG82:EG506,0),1))-26)))*1)))","v":""},"","","","","","","","","","","","","","","","","","","","","","","","","","","","","","","","","","","","","","","","","","","","","","","","","","","","","","","","","","","","","","","",{"$f":"IF(GS81=\"\",\"\",IF(GS80=\"3.2.0\",IF(ISERROR(LEFT(RIGHT(GS95,LEN(GS95)-26),FIND(\" \",RIGHT(GS95,LEN(GS95)-26)))*1),0,LEFT(RIGHT(GS95,LEN(GS95)-26),FIND(\" \",RIGHT(GS95,LEN(GS95)-26)))*1),IF(ISERROR(LEFT(RIGHT(INDEX(GS82:GS506,MATCH(\"コージェネレーション設備の売電量に係る控除量 *1*\",GS82:GS506,0),1),LEN(INDEX(GS82:GS506,MATCH(\"コージェネレーション設備の売電量に係る控除量 *1*\",GS82:GS506,0),1))-26),FIND(\" \",RIGHT(INDEX(GS82:GS506,MATCH(\"コージェネレーション設備の売電量に係る控除量 *1*\",GS82:GS506,0),1),LEN(INDEX(GS82:GS506,MATCH(\"コージェネレーション設備の売電量に係る控除量 *1*\",GS82:GS506,0),1))-26)))*1),0,LEFT(RIGHT(INDEX(GS82:GS506,MATCH(\"コージェネレーション設備の売電量に係る控除量 *1*\",GS82:GS506,0),1),LEN(INDEX(GS82:GS506,MATCH(\"コージェネレーション設備の売電量に係る控除量 *1*\",GS82:GS506,0),1))-26),FIND(\" \",RIGHT(INDEX(GS82:GS506,MATCH(\"コージェネレーション設備の売電量に係る控除量 *1*\",GS82:GS506,0),1),LEN(INDEX(GS82:GS506,MATCH(\"コージェネレーション設備の売電量に係る控除量 *1*\",GS82:GS506,0),1))-26)))*1)))","v":""},"","","","","","","","","","","","","","","","","","","","","","","","","","","","","","","","","","","","","","","","","","","","","","","","","","","","","","","","","","","","","","","",{"$f":"IF(JE81=\"\",\"\",IF(JE80=\"3.2.0\",IF(ISERROR(LEFT(RIGHT(JE95,LEN(JE95)-26),FIND(\" \",RIGHT(JE95,LEN(JE95)-26)))*1),0,LEFT(RIGHT(JE95,LEN(JE95)-26),FIND(\" \",RIGHT(JE95,LEN(JE95)-26)))*1),IF(ISERROR(LEFT(RIGHT(INDEX(JE82:JE506,MATCH(\"コージェネレーション設備の売電量に係る控除量 *1*\",JE82:JE506,0),1),LEN(INDEX(JE82:JE506,MATCH(\"コージェネレーション設備の売電量に係る控除量 *1*\",JE82:JE506,0),1))-26),FIND(\" \",RIGHT(INDEX(JE82:JE506,MATCH(\"コージェネレーション設備の売電量に係る控除量 *1*\",JE82:JE506,0),1),LEN(INDEX(JE82:JE506,MATCH(\"コージェネレーション設備の売電量に係る控除量 *1*\",JE82:JE506,0),1))-26)))*1),0,LEFT(RIGHT(INDEX(JE82:JE506,MATCH(\"コージェネレーション設備の売電量に係る控除量 *1*\",JE82:JE506,0),1),LEN(INDEX(JE82:JE506,MATCH(\"コージェネレーション設備の売電量に係る控除量 *1*\",JE82:JE506,0),1))-26),FIND(\" \",RIGHT(INDEX(JE82:JE506,MATCH(\"コージェネレーション設備の売電量に係る控除量 *1*\",JE82:JE506,0),1),LEN(INDEX(JE82:JE506,MATCH(\"コージェネレーション設備の売電量に係る控除量 *1*\",JE82:JE506,0),1))-26)))*1)))","v":""},"","","","","","","","","","","","","","","","","","","","","","","","","","","","","","","","","","","","","","","","","",""]
[null,null,null,null,null,null,null,{"$f":"IF(H40=\"\",\"\",H40*H7)","v":""},{"$f":"IF(I40=\"\",\"\",I40*I7)","v":""},"","","","","","","","","","","","","","","","","","","","","","","","","","","","","","","","","","","","","","","","","","","","","","","","","","","","","","","","","","","","","","","",{"$f":"IF(BU40=\"\",\"\",BU40*BU7)","v":""},"","","","","","","","","","","","","","","","","","","","","","","","","","","","","","","","","","","","","","","","","","","","","","","","","","","","","","","","","","","","","","","",{"$f":"IF(EG40=\"\",\"\",EG40*EG7)","v":""},"","","","","","","","","","","","","","","","","","","","","","","","","","","","","","","","","","","","","","","","","","","","","","","","","","","","","","","","","","","","","","","",{"$f":"IF(GS40=\"\",\"\",GS40*GS7)","v":""},"","","","","","","","","","","","","","","","","","","","","","","","","","","","","","","","","","","","","","","","","","","","","","","","","","","","","","","","","","","","","","","",{"$f":"IF(JE40=\"\",\"\",JE40*JE7)","v":""},"","","","","","","","","","","","","","","","","","","","","","","","","","","","","","","","","","","","","","","","","",""]
[null,null,"         基準値\n\n共用部 \n標準入力:MJ/延床㎡年\n\n住戸:MJ","暖房",null,{"$f":"SUM(H43:KU43)","v":0},null,{"$f":"IF(H81=\"\",\"\",MID(INDEX(H82:H506,MATCH(\"暖房設備*\",H82:H506,0),1),FIND(\" \",INDEX(H82:H506,MATCH(\"暖房設備*\",H82:H506,0),1))+1,10)*1)","v":""},{"$f":"IF(I81=\"\",\"\",MID(INDEX(I82:I506,MATCH(\"暖房設備*\",I82:I506,0),1),FIND(\" \",INDEX(I82:I506,MATCH(\"暖房設備*\",I82:I506,0),1))+1,10)*1)","v":""},"","","","","","","","","","","","","","","","","","","","","","","","","","","","","","","","","","","","","","","","","","","","","","","","","","","","","","","","","","","","","","","",{"$f":"IF(BU81=\"\",\"\",MID(INDEX(BU82:BU506,MATCH(\"暖房設備*\",BU82:BU506,0),1),FIND(\" \",INDEX(BU82:BU506,MATCH(\"暖房設備*\",BU82:BU506,0),1))+1,10)*1)","v":""},"","","","","","","","","","","","","","","","","","","","","","","","","","","","","","","","","","","","","","","","","","","","","","","","","","","","","","","","","","","","","","","",{"$f":"IF(EG81=\"\",\"\",MID(INDEX(EG82:EG506,MATCH(\"暖房設備*\",EG82:EG506,0),1),FIND(\" \",INDEX(EG82:EG506,MATCH(\"暖房設備*\",EG82:EG506,0),1))+1,10)*1)","v":""},"","","","","","","","","","","","","","","","","","","","","","","","","","","","","","","","","","","","","","","","","","","","","","","","","","","","","","","","","","","","","","","",{"$f":"IF(GS81=\"\",\"\",MID(INDEX(GS82:GS506,MATCH(\"暖房設備*\",GS82:GS506,0),1),FIND(\" \",INDEX(GS82:GS506,MATCH(\"暖房設備*\",GS82:GS506,0),1))+1,10)*1)","v":""},"","","","","","","","","","","","","","","","","","","","","","","","","","","","","","","","","","","","","","","","","","","","","","","","","","","","","","","","","","","","","","","",{"$f":"IF(JE81=\"\",\"\",MID(INDEX(JE82:JE506,MATCH(\"暖房設備*\",JE82:JE506,0),1),FIND(\" \",INDEX(JE82:JE506,MATCH(\"暖房設備*\",JE82:JE506,0),1))+1,10)*1)","v":""},"","","","","","","","","","","","","","","","","","","","","","","","","","","","","","","","","","","","","","","","","",""]
[null,null,null,null,null,null,null,{"$f":"IF(H42=\"\",\"\",H42*H7)","v":""},"","","","","","","","","","","","","","","","","","","","","","","","","","","","","","","","","","","","","","","","","","","","","","","","","","","","","","","","","","","","","","","",{"$f":"IF(BT42=\"\",\"\",BT42*BT7)","v":""},"","","","","","","","","","","","","","","","","","","","","","","","","","","","","","","","","","","","","","","","","","","","","","","","","","","","","","","","","","","","","","","",{"$f":"IF(EF42=\"\",\"\",EF42*EF7)","v":""},"","","","","","","","","","","","","","","","","","","","","","","","","","","","","","","","","","","","","","","","","","","","","","","","","","","","","","","","","","","","","","","",{"$f":"IF(GR42=\"\",\"\",GR42*GR7)","v":""},"","","","","","","","","","","","","","","","","","","","","","","","","","","","","","","","","","","","","","","","","","","","","","","","","","","","","","","","","","","","","","","",{"$f":"IF(JD42=\"\",\"\",JD42*JD7)","v":""},"","","","","","","","","","","","","","","","","","","","","","","","","","","","","","","","","","","","","","","","","","",""]
[null,null,null,"冷房",null,{"$f":"SUM(H45:KU45)","v":0},null,{"$f":"IF(H81=\"\",\"\",MID(INDEX(H82:H506,MATCH(\"冷房設備*\",H82:H506,0),1),FIND(\" \",INDEX(H82:H506,MATCH(\"冷房*\",H82:H506,0),1))+1,10)*1)","v":""},{"$f":"IF(I81=\"\",\"\",MID(INDEX(I82:I506,MATCH(\"冷房設備*\",I82:I506,0),1),FIND(\" \",INDEX(I82:I506,MATCH(\"冷房*\",I82:I506,0),1))+1,10)*1)","v":""},"","","","","","","","","","","","","","","","","","","","","","","","","","","","","","","","","","","","","","","","","","","","","","","","","","","","","","","","","","","","","","","",{"$f":"IF(BU81=\"\",\"\",MID(INDEX(BU82:BU506,MATCH(\"冷房設備*\",BU82:BU506,0),1),FIND(\" \",INDEX(BU82:BU506,MATCH(\"冷房*\",BU82:BU506,0),1))+1,10)*1)","v":""},"","","","","","","","","","","","","","","","","","","","","","","","","","","","","","","","","","","","","","","","","","","","","","","","","","","","","","","","","","","","","","","",{"$f":"IF(EG81=\"\",\"\",MID(INDEX(EG82:EG506,MATCH(\"冷房設備*\",EG82:EG506,0),1),FIND(\" \",INDEX(EG82:EG506,MATCH(\"冷房*\",EG82:EG506,0),1))+1,10)*1)","v":""},"","","","","","","","","","","","","","","","","","","","","","","","","","","","","","","","","","","","","","","","","","","","","","","","","","","","","","","","","","","","","","","",{"$f":"IF(GS81=\"\",\"\",MID(INDEX(GS82:GS506,MATCH(\"冷房設備*\",GS82:GS506,0),1),FIND(\" \",INDEX(GS82:GS506,MATCH(\"冷房*\",GS82:GS506,0),1))+1,10)*1)","v":""},"","","","","","","","","","","","","","","","","","","","","","","","","","","","","","","","","","","","","","","","","","","","","","","","","","","","","","","","","","","","","","","",{"$f":"IF(JE81=\"\",\"\",MID(INDEX(JE82:JE506,MATCH(\"冷房設備*\",JE82:JE506,0),1),FIND(\" \",INDEX(JE82:JE506,MATCH(\"冷房*\",JE82:JE506,0),1))+1,10)*1)","v":""},"","","","","","","","","","","","","","","","","","","","","","","","","","","","","","","","","","","","","","","","","",""]
[null,null,null,null,null,null,null,{"$f":"IF(H44=\"\",\"\",H44*H7)","v":""},"","","","","","","","","","","","","","","","","","","","","","","","","","","","","","","","","","","","","","","","","","","","","","","","","","","","","","","","","","","","","","","",{"$f":"IF(BT44=\"\",\"\",BT44*BT7)","v":""},"","","","","","","","","","","","","","","","","","","","","","","","","","","","","","","","","","","","","","","","","","","","","","","","","","","","","","","","","","","","","","","",{"$f":"IF(EF44=\"\",\"\",EF44*EF7)","v":""},"","","","","","","","","","","","","","","","","","","","","","","","","","","","","","","","","","","","","","","","","","","","","","","","","","","","","","","","","","","","","","","",{"$f":"IF(GR44=\"\",\"\",GR44*GR7)","v":""},"","","","","","","","","","","","","","","","","","","","","","","","","","","","","","","","","","","","","","","","","","","","","","","","","","","","","","","","","","","","","","","",{"$f":"IF(JD44=\"\",\"\",JD44*JD7)","v":""},"","","","","","","","","","","","","","","","","","","","","","","","","","","","","","","","","","","","","","","","","","",""]
[null,null,null,"換気",null,{"$f":"SUM(H47:KU47)","v":0},null,{"$f":"IF(H81=\"\",\"\",MID(INDEX(H82:H506,MATCH(\"換気設備*\",H82:H506,0),1),FIND(\" \",INDEX(H82:H506,MATCH(\"換気設備*\",H82:H506,0),1))+1,10)*1)","v":""},{"$f":"IF(I81=\"\",\"\",MID(INDEX(I82:I506,MATCH(\"換気設備*\",I82:I506,0),1),FIND(\" \",INDEX(I82:I506,MATCH(\"換気設備*\",I82:I506,0),1))+1,10)*1)","v":""},"","","","","","","","","","","","","","","","","","","","","","","","","","","","","","","","","","","","","","","","","","","","","","","","","","","","","","","","","","","","","","","",{"$f":"IF(BU81=\"\",\"\",MID(INDEX(BU82:BU506,MATCH(\"換気設備*\",BU82:BU506,0),1),FIND(\" \",INDEX(BU82:BU506,MATCH(\"換気設備*\",BU82:BU506,0),1))+1,10)*1)","v":""},"","","","","","","","","","","","","","","","","","","","","","","","","","","","","","","","","","","","","","","","","","","","","","","","","","","","","","","","","","","","","","","",{"$f":"IF(EG81=\"\",\"\",MID(INDEX(EG82:EG506,MATCH(\"換気設備*\",EG82:EG506,0),1),FIND(\" \",INDEX(EG82:EG506,MATCH(\"換気設備*\",EG82:EG506,0),1))+1,10)*1)","v":""},"","","","","","","","","","","","","","","","","","","","","","","","","","","","","","","","","","","","","","","","","","","","","","","","","","","","","","","","","","","","","","","",{"$f":"IF(GS81=\"\",\"\",MID(INDEX(GS82:GS506,MATCH(\"換気設備*\",GS82:GS506,0),1),FIND(\" \",INDEX(GS82:GS506,MATCH(\"換気設備*\",GS82:GS506,0),1))+1,10)*1)","v":""},"","","","","","","","","","","","","","","","","","","","","","","","","","","","","","","","","","","","","","","","","","","","","","","","","","","","","","","","","","","","","","","",{"$f":"IF(JE81=\"\",\"\",MID(INDEX(JE82:JE506,MATCH(\"換気設備*\",JE82:JE506,0),1),FIND(\" \",INDEX(JE82:JE506,MATCH(\"換気設備*\",JE82:JE506,0),1))+1,10)*1)","v":""},"","","","","","","","","","","","","","","","","","","","","","","","","","","","","","","","","","","","","","","","","",""]
[null,null,null,null,null,null,null,{"$f":"IF(H46=\"\",\"\",H46*H7)","v":""},"","","","","","","","","","","","","","","","","","","","","","","","","","","","","","","","","","","","","","","","","","","","","","","","","","","","","","","","","","","","","","","",{"$f":"IF(BT46=\"\",\"\",BT46*BT7)","v":""},"","","","","","","","","","","","","","","","","","","","","","","","","","","","","","","","","","","","","","","","","","","","","","","","","","","","","","","","","","","","","","","",{"$f":"IF(EF46=\"\",\"\",EF46*EF7)","v":""},"","","","","","","","","","","","","","","","","","","","","","","","","","","","","","","","","","","","","","","","","","","","","","","","","","","","","","","","","","","","","","","",{"$f":"IF(GR46=\"\",\"\",GR46*GR7)","v":""},"","","","","","","","","","","","","","","","","","","","","","","","","","","","","","","","","","","","","","","","","","","","","","","","","","","","","","","","","","","","","","","",{"$f":"IF(JD46=\"\",\"\",JD46*JD7)","v":""},"","","","","","","","","","","","","","","","","","","","","","","","","","","","","","","","","","","","","","","","","","",""]
[null,null,null,"照明",null,{"$f":"SUM(H49:KU49)","v":0},null,{"$f":"IF(H81=\"\",\"\",MID(INDEX(H82:H506,MATCH(\"照明設備*\",H82:H506,0),1),FIND(\" \",INDEX(H82:H506,MATCH(\"照明設備*\",H82:H506,0),1))+1,10)*1)","v":""},{"$f":"IF(I81=\"\",\"\",MID(INDEX(I82:I506,MATCH(\"照明設備*\",I82:I506,0),1),FIND(\" \",INDEX(I82:I506,MATCH(\"照明設備*\",I82:I506,0),1))+1,10)*1)","v":""},"","","","","","","","","","","","","","","","","","","","","","","","","","","","","","","","","","","","","","","","","","","","","","","","","","","","","","","","","","","","","","","",{"$f":"IF(BU81=\"\",\"\",MID(INDEX(BU82:BU506,MATCH(\"照明設備*\",BU82:BU506,0),1),FIND(\" \",INDEX(BU82:BU506,MATCH(\"照明設備*\",BU82:BU506,0),1))+1,10)*1)","v":""},"","","","","","","","","","","","","","","","","","","","","","","","","","","","","","","","","","","","","","","","","","","","","","","","","","","","","","","","","","","","","","","",{"$f":"IF(EG81=\"\",\"\",MID(INDEX(EG82:EG506,MATCH(\"照明設備*\",EG82:EG506,0),1),FIND(\" \",INDEX(EG82:EG506,MATCH(\"照明設備*\",EG82:EG506,0),1))+1,10)*1)","v":""},"","","","","","","","","","","","","","","","","","","","","","","","","","","","","","","","","","","","","","","","","","","","","","","","","","","","","","","","","","","","","","","",{"$f":"IF(GS81=\"\",\"\",MID(INDEX(GS82:GS506,MATCH(\"照明設備*\",GS82:GS506,0),1),FIND(\" \",INDEX(GS82:GS506,MATCH(\"照明設備*\",GS82:GS506,0),1))+1,10)*1)","v":""},"","","","","","","","","","","","","","","","","","","","","","","","","","","","","","","","","","","","","","","","","","","","","","","","","","","","","","","","","","","","","","","",{"$f":"IF(JE81=\"\",\"\",MID(INDEX(JE82:JE506,MATCH(\"照明設備*\",JE82:JE506,0),1),FIND(\" \",INDEX(JE82:JE506,MATCH(\"照明設備*\",JE82:JE506,0),1))+1,10)*1)","v":""},"","","","","","","","","","","","","","","","","","","","","","","","","","","","","","","","","","","","","","","","","",""]
[null,null,null,null,null,null,null,{"$f":"IF(H48=\"\",\"\",H48*H7)","v":""},"","","","","","","","","","","","","","","","","","","","","","","","","","","","","","","","","","","","","","","","","","","","","","","","","","","","","","","","","","","","","","","",{"$f":"IF(BT48=\"\",\"\",BT48*BT7)","v":""},"","","","","","","","","","","","","","","","","","","","","","","","","","","","","","","","","","","","","","","","","","","","","","","","","","","","","","","","","","","","","","","",{"$f":"IF(EF48=\"\",\"\",EF48*EF7)","v":""},"","","","","","","","","","","","","","","","","","","","","","","","","","","","","","","","","","","","","","","","","","","","","","","","","","","","","","","","","","","","","","","",{"$f":"IF(GR48=\"\",\"\",GR48*GR7)","v":""},"","","","","","","","","","","","","","","","","","","","","","","","","","","","","","","","","","","","","","","","","","","","","","","","","","","","","","","","","","","","","","","",{"$f":"IF(JD48=\"\",\"\",JD48*JD7)","v":""},"","","","","","","","","","","","","","","","","","","","","","","","","","","","","","","","","","","","","","","","","","",""]
[null,null,null,"給湯",null,{"$f":"SUM(H51:KU51)","v":0},null,{"$f":"IF(H81=\"\",\"\",MID(INDEX(H82:H506,MATCH(\"給湯設備*\",H82:H506,0),1),FIND(\" \",INDEX(H82:H506,MATCH(\"給湯設備*\",H82:H506,0),1))+1,10)*1)","v":""},{"$f":"IF(I81=\"\",\"\",MID(INDEX(I82:I506,MATCH(\"給湯設備*\",I82:I506,0),1),FIND(\" \",INDEX(I82:I506,MATCH(\"給湯設備*\",I82:I506,0),1))+1,10)*1)","v":""},"","","","","","","","","","","","","","","","","","","","","","","","","","","","","","","","","","","","","","","","","","","","","","","","","","","","","","","","","","","","","","","",{"$f":"IF(BU81=\"\",\"\",MID(INDEX(BU82:BU506,MATCH(\"給湯設備*\",BU82:BU506,0),1),FIND(\" \",INDEX(BU82:BU506,MATCH(\"給湯設備*\",BU82:BU506,0),1))+1,10)*1)","v":""},"","","","","","","","","","","","","","","","","","","","","","","","","","","","","","","","","","","","","","","","","","","","","","","","","","","","","","","","","","","","","","","",{"$f":"IF(EG81=\"\",\"\",MID(INDEX(EG82:EG506,MATCH(\"給湯設備*\",EG82:EG506,0),1),FIND(\" \",INDEX(EG82:EG506,MATCH(\"給湯設備*\",EG82:EG506,0),1))+1,10)*1)","v":""},"","","","","","","","","","","","","","","","","","","","","","","","","","","","","","","","","","","","","","","","","","","","","","","","","","","","","","","","","","","","","","","",{"$f":"IF(GS81=\"\",\"\",MID(INDEX(GS82:GS506,MATCH(\"給湯設備*\",GS82:GS506,0),1),FIND(\" \",INDEX(GS82:GS506,MATCH(\"給湯設備*\",GS82:GS506,0),1))+1,10)*1)","v":""},"","","","","","","","","","","","","","","","","","","","","","","","","","","","","","","","","","","","","","","","","","","","","","","","","","","","","","","","","","","","","","","",{"$f":"IF(JE81=\"\",\"\",MID(INDEX(JE82:JE506,MATCH(\"給湯設備*\",JE82:JE506,0),1),FIND(\" \",INDEX(JE82:JE506,MATCH(\"給湯設備*\",JE82:JE506,0),1))+1,10)*1)","v":""},"","","","","","","","","","","","","","","","","","","","","","","","","","","","","","","","","","","","","","","","","",""]
[null,null,null,null,null,null,null,{"$f":"IF(H50=\"\",\"\",H50*H7)","v":""},{"$f":"IF(I50=\"\",\"\",I50*I7)","v":""},"","","","","","","","","","","","","","","","","","","","","","","","","","","","","","","","","","","","","","","","","","","","","","","","","","","","","","","","","","","","","","","",{"$f":"IF(BU50=\"\",\"\",BU50*BU7)","v":""},"","","","","","","","","","","","","","","","","","","","","","","","","","","","","","","","","","","","","","","","","","","","","","","","","","","","","","","","","","","","","","","",{"$f":"IF(EG50=\"\",\"\",EG50*EG7)","v":""},"","","","","","","","","","","","","","","","","","","","","","","","","","","","","","","","","","","","","","","","","","","","","","","","","","","","","","","","","","","","","","","",{"$f":"IF(GS50=\"\",\"\",GS50*GS7)","v":""},"","","","","","","","","","","","","","","","","","","","","","","","","","","","","","","","","","","","","","","","","","","","","","","","","","","","","","","","","","","","","","","",{"$f":"IF(JE50=\"\",\"\",JE50*JE7)","v":""},"","","","","","","","","","","","","","","","","","","","","","","","","","","","","","","","","","","","","","","","","",""]
[null,null,null,"昇降機"]
[null,null,"基準・設計","その他",null,{"$f":"SUM(H54:KU54)","v":0},null,{"$f":"IF(H81=\"\",\"\",MID(INDEX(H82:H506,MATCH(\"その他の設備*\",H82:H506,0),1),FIND(\" \",INDEX(H82:H506,MATCH(\"その他の設備*\",H82:H506,0),1))+1,10)*1)","v":""},{"$f":"IF(I81=\"\",\"\",MID(INDEX(I82:I506,MATCH(\"その他の設備*\",I82:I506,0),1),FIND(\" \",INDEX(I82:I506,MATCH(\"その他の設備*\",I82:I506,0),1))+1,10)*1)","v":""},"","","","","","","","","","","","","","","","","","","","","","","","","","","","","","","","","","","","","","","","","","","","","","","","","","","","","","","","","","","","","","","",{"$f":"IF(BU81=\"\",\"\",MID(INDEX(BU82:BU506,MATCH(\"その他の設備*\",BU82:BU506,0),1),FIND(\" \",INDEX(BU82:BU506,MATCH(\"その他の設備*\",BU82:BU506,0),1))+1,10)*1)","v":""},"","","","","","","","","","","","","","","","","","","","","","","","","","","","","","","","","","","","","","","","","","","","","","","","","","","","","","","","","","","","","","","",{"$f":"IF(EG81=\"\",\"\",MID(INDEX(EG82:EG506,MATCH(\"その他の設備*\",EG82:EG506,0),1),FIND(\" \",INDEX(EG82:EG506,MATCH(\"その他の設備*\",EG82:EG506,0),1))+1,10)*1)","v":""},"","","","","","","","","","","","","","","","","","","","","","","","","","","","","","","","","","","","","","","","","","","","","","","","","","","","","","","","","","","","","","","",{"$f":"IF(GS81=\"\",\"\",MID(INDEX(GS82:GS506,MATCH(\"その他の設備*\",GS82:GS506,0),1),FIND(\" \",INDEX(GS82:GS506,MATCH(\"その他の設備*\",GS82:GS506,0),1))+1,10)*1)","v":""},"","","","","","","","","","","","","","","","","","","","","","","","","","","","","","","","","","","","","","","","","","","","","","","","","","","","","","","","","","","","","","","",{"$f":"IF(JE81=\"\",\"\",MID(INDEX(JE82:JE506,MATCH(\"その他の設備*\",JE82:JE506,0),1),FIND(\" \",INDEX(JE82:JE506,MATCH(\"その他の設備*\",JE82:JE506,0),1))+1,10)*1)","v":""},"","","","","","","","","","","","","","","","","","","","","","","","","","","","","","","","","","","","","","","","","",""]
[null,null,null,null,null,null,null,{"$f":"IF(H53=\"\",\"\",H53*H7)","v":""},{"$f":"IF(I53=\"\",\"\",I53*I7)","v":""},"","","","","","","","","","","","","","","","","","","","","","","","","","","","","","","","","","","","","","","","","","","","","","","","","","","","","","","","","","","","","","","",{"$f":"IF(BU53=\"\",\"\",BU53*BU7)","v":""},"","","","","","","","","","","","","","","","","","","","","","","","","","","","","","","","","","","","","","","","","","","","","","","","","","","","","","","","","","","","","","","",{"$f":"IF(EG53=\"\",\"\",EG53*EG7)","v":""},"","","","","","","","","","","","","","","","","","","","","","","","","","","","","","","","","","","","","","","","","","","","","","","","","","","","","","","","","","","","","","","",{"$f":"IF(GS53=\"\",\"\",GS53*GS7)","v":""},"","","","","","","","","","","","","","","","","","","","","","","","","","","","","","","","","","","","","","","","","","","","","","","","","","","","","","","","","","","","","","","",{"$f":"IF(JE53=\"\",\"\",JE53*JE7)","v":""},"","","","","","","","","","","","","","","","","","","","","","","","","","","","","","","","","","","","","","","","","",""]
[null,"参考値","発電量（ｺｰｼﾞｪﾈﾚｰｼｮﾝ）",null,null,{"$f":"IF(H81=\"\",\"\",SUM(H56:KU56))","v":""},null,{"$f":"IF(H81=\"\",\"\",IFERROR(LEFT(INDEX(H82:H506,MATCH(\"コージェネレーション太陽光発電*\",H82:H506,0)+1,1),FIND(\" \",INDEX(H82:H506,MATCH(\"コージェネレーション太陽光発電*\",H82:H506,0)+1,1))-1)*1,0))","v":""},{"$f":"IF(I81=\"\",\"\",IFERROR(LEFT(INDEX(I82:I506,MATCH(\"コージェネレーション太陽光発電*\",I82:I506,0)+1,1),FIND(\" \",INDEX(I82:I506,MATCH(\"コージェネレーション太陽光発電*\",I82:I506,0)+1,1))-1)*1,0))","v":""},"","","","","","","","","","","","","","","","","","","","","","","","","","","","","","","","","","","","","","","","","","","","","","","","","","","","","","","","","","","","","","","",{"$f":"IF(BU81=\"\",\"\",IFERROR(LEFT(INDEX(BU82:BU506,MATCH(\"コージェネレーション太陽光発電*\",BU82:BU506,0)+1,1),FIND(\" \",INDEX(BU82:BU506,MATCH(\"コージェネレーション太陽光発電*\",BU82:BU506,0)+1,1))-1)*1,0))","v":""},"","","","","","","","","","","","","","","","","","","","","","","","","","","","","","","","","","","","","","","","","","","","","","","","","","","","","","","","","","","","","","","",{"$f":"IF(EG81=\"\",\"\",IFERROR(LEFT(INDEX(EG82:EG506,MATCH(\"コージェネレーション太陽光発電*\",EG82:EG506,0)+1,1),FIND(\" \",INDEX(EG82:EG506,MATCH(\"コージェネレーション太陽光発電*\",EG82:EG506,0)+1,1))-1)*1,0))","v":""},"","","","","","","","","","","","","","","","","","","","","","","","","","","","","","","","","","","","","","","","","","","","","","","","","","","","","","","","","","","","","","","",{"$f":"IF(GS81=\"\",\"\",IFERROR(LEFT(INDEX(GS82:GS506,MATCH(\"コージェネレーション太陽光発電*\",GS82:GS506,0)+1,1),FIND(\" \",INDEX(GS82:GS506,MATCH(\"コージェネレーション太陽光発電*\",GS82:GS506,0)+1,1))-1)*1,0))","v":""},"","","","","","","","","","","","","","","","","","","","","","","","","","","","","","","","","","","","","","","","","","","","","","","","","","","","","","","","","","","","","","","",{"$f":"IF(JE81=\"\",\"\",IFERROR(LEFT(INDEX(JE82:JE506,MATCH(\"コージェネレーション太陽光発電*\",JE82:JE506,0)+1,1),FIND(\" \",INDEX(JE82:JE506,MATCH(\"コージェネレーション太陽光発電*\",JE82:JE506,0)+1,1))-1)*1,0))","v":""},"","","","","","","","","","","","","","","","","","","","","","","","","","","","","","","","","","","","","","","","","",""]
[null,null,null,null,null,null,null,{"$f":"IF(H55=\"\",\"\",H55*H7)","v":""},{"$f":"IF(I55=\"\",\"\",I55*I7)","v":""},"","","","","","","","","","","","","","","","","","","","","","","","","","","","","","","","","","","","","","","","","","","","","","","","","","","","","","","","","","","","","","","",{"$f":"IF(BU55=\"\",\"\",BU55*BU7)","v":""},"","","","","","","","","","","","","","","","","","","","","","","","","","","","","","","","","","","","","","","","","","","","","","","","","","","","","","","","","","","","","","","",{"$f":"IF(EG55=\"\",\"\",EG55*EG7)","v":""},"","","","","","","","","","","","","","","","","","","","","","","","","","","","","","","","","","","","","","","","","","","","","","","","","","","","","","","","","","","","","","","",{"$f":"IF(GS55=\"\",\"\",GS55*GS7)","v":""},"","","","","","","","","","","","","","","","","","","","","","","","","","","","","","","","","","","","","","","","","","","","","","","","","","","","","","","","","","","","","","","",{"$f":"IF(JE55=\"\",\"\",JE55*JE7)","v":""},"","","","","","","","","","","","","","","","","","","","","","","","","","","","","","","","","","","","","","","","","",""]
[null,null,"発電量（太陽光発電）",null,null,{"$f":"IF(H81=\"\",\"\",SUM(H58:KU58))","v":""},{"$f":"IF(OR(G23=\"\",$G$23=\"照明簡易計算\",$G$6=\"なし\",G6=\"あり（計算除外）\"),\"\",IF(OR(M539=\"無し\",M540=\"住戸・共用部で共有\"),0,-M545))","v":""},{"$f":"IF(H81=\"\",\"\",IFERROR(LEFT(RIGHT(INDEX(H82:H506,MATCH(\"コージェネレーション太陽光発電*\",H82:H506,0)+1,1),LEN(INDEX(H82:H506,MATCH(\"コージェネレーション太陽光発電*\",H82:H506,0)+1,1))-FIND(\" \",INDEX(H82:H506,MATCH(\"コージェネレーション太陽光発電*\",H82:H506,0)+1,1))),FIND(\" \",RIGHT(INDEX(H82:H506,MATCH(\"コージェネレーション太陽光発電*\",H82:H506,0)+1,1),LEN(INDEX(H82:H506,MATCH(\"コージェネレーション太陽光発電*\",H82:H506,0)+1,1))-FIND(\" \",INDEX(H82:H506,MATCH(\"コージェネレーション太陽光発電*\",H82:H506,0)+1,1))))-1)*1,0))","v":""},{"$f":"IF(I81=\"\",\"\",IFERROR(LEFT(RIGHT(INDEX(I82:I506,MATCH(\"コージェネレーション太陽光発電*\",I82:I506,0)+1,1),LEN(INDEX(I82:I506,MATCH(\"コージェネレーション太陽光発電*\",I82:I506,0)+1,1))-FIND(\" \",INDEX(I82:I506,MATCH(\"コージェネレーション太陽光発電*\",I82:I506,0)+1,1))),FIND(\" \",RIGHT(INDEX(I82:I506,MATCH(\"コージェネレーション太陽光発電*\",I82:I506,0)+1,1),LEN(INDEX(I82:I506,MATCH(\"コージェネレーション太陽光発電*\",I82:I506,0)+1,1))-FIND(\" \",INDEX(I82:I506,MATCH(\"コージェネレーション太陽光発電*\",I82:I506,0)+1,1))))-1)*1,0))","v":""},"","","","","","","","","","","","","","","","","","","","","","","","","","","","","","","","","","","","","","","","","","","","","","","","","","","","","","","","","","","","","","","",{"$f":"IF(BU81=\"\",\"\",IFERROR(LEFT(RIGHT(INDEX(BU82:BU506,MATCH(\"コージェネレーション太陽光発電*\",BU82:BU506,0)+1,1),LEN(INDEX(BU82:BU506,MATCH(\"コージェネレーション太陽光発電*\",BU82:BU506,0)+1,1))-FIND(\" \",INDEX(BU82:BU506,MATCH(\"コージェネレーション太陽光発電*\",BU82:BU506,0)+1,1))),FIND(\" \",RIGHT(INDEX(BU82:BU506,MATCH(\"コージェネレーション太陽光発電*\",BU82:BU506,0)+1,1),LEN(INDEX(BU82:BU506,MATCH(\"コージェネレーション太陽光発電*\",BU82:BU506,0)+1,1))-FIND(\" \",INDEX(BU82:BU506,MATCH(\"コージェネレーション太陽光発電*\",BU82:BU506,0)+1,1))))-1)*1,0))","v":""},"","","","","","","","","","","","","","","","","","","","","","","","","","","","","","","","","","","","","","","","","","","","","","","","","","","","","","","","","","","","","","","",{"$f":"IF(EG81=\"\",\"\",IFERROR(LEFT(RIGHT(INDEX(EG82:EG506,MATCH(\"コージェネレーション太陽光発電*\",EG82:EG506,0)+1,1),LEN(INDEX(EG82:EG506,MATCH(\"コージェネレーション太陽光発電*\",EG82:EG506,0)+1,1))-FIND(\" \",INDEX(EG82:EG506,MATCH(\"コージェネレーション太陽光発電*\",EG82:EG506,0)+1,1))),FIND(\" \",RIGHT(INDEX(EG82:EG506,MATCH(\"コージェネレーション太陽光発電*\",EG82:EG506,0)+1,1),LEN(INDEX(EG82:EG506,MATCH(\"コージェネレーション太陽光発電*\",EG82:EG506,0)+1,1))-FIND(\" \",INDEX(EG82:EG506,MATCH(\"コージェネレーション太陽光発電*\",EG82:EG506,0)+1,1))))-1)*1,0))","v":""},"","","","","","","","","","","","","","","","","","","","","","","","","","","","","","","","","","","","","","","","","","","","","","","","","","","","","","","","","","","","","","","",{"$f":"IF(GS81=\"\",\"\",IFERROR(LEFT(RIGHT(INDEX(GS82:GS506,MATCH(\"コージェネレーション太陽光発電*\",GS82:GS506,0)+1,1),LEN(INDEX(GS82:GS506,MATCH(\"コージェネレーション太陽光発電*\",GS82:GS506,0)+1,1))-FIND(\" \",INDEX(GS82:GS506,MATCH(\"コージェネレーション太陽光発電*\",GS82:GS506,0)+1,1))),FIND(\" \",RIGHT(INDEX(GS82:GS506,MATCH(\"コージェネレーション太陽光発電*\",GS82:GS506,0)+1,1),LEN(INDEX(GS82:GS506,MATCH(\"コージェネレーション太陽光発電*\",GS82:GS506,0)+1,1))-FIND(\" \",INDEX(GS82:GS506,MATCH(\"コージェネレーション太陽光発電*\",GS82:GS506,0)+1,1))))-1)*1,0))","v":""},"","","","","","","","","","","","","","","","","","","","","","","","","","","","","","","","","","","","","","","","","","","","","","","","","","","","","","","","","","","","","","","",{"$f":"IF(JE81=\"\",\"\",IFERROR(LEFT(RIGHT(INDEX(JE82:JE506,MATCH(\"コージェネレーション太陽光発電*\",JE82:JE506,0)+1,1),LEN(INDEX(JE82:JE506,MATCH(\"コージェネレーション太陽光発電*\",JE82:JE506,0)+1,1))-FIND(\" \",INDEX(JE82:JE506,MATCH(\"コージェネレーション太陽光発電*\",JE82:JE506,0)+1,1))),FIND(\" \",RIGHT(INDEX(JE82:JE506,MATCH(\"コージェネレーション太陽光発電*\",JE82:JE506,0)+1,1),LEN(INDEX(JE82:JE506,MATCH(\"コージェネレーション太陽光発電*\",JE82:JE506,0)+1,1))-FIND(\" \",INDEX(JE82:JE506,MATCH(\"コージェネレーション太陽光発電*\",JE82:JE506,0)+1,1))))-1)*1,0))","v":""},"","","","","","","","","","","","","","","","","","","","","","","","","","","","","","","","","","","","","","","","","",""]
[null,null,null,null,null,null,null,{"$f":"IF(H57=\"\",\"\",H57*H7)","v":""},"","","","","","","","","","","","","","","","","","","","","","","","","","","","","","","","","","","","","","","","","","","","","","","","","","","","","","","","","","","","","","","",{"$f":"IF(BT57=\"\",\"\",BT57*BT7)","v":""},"","","","","","","","","","","","","","","","","","","","","","","","","","","","","","","","","","","","","","","","","","","","","","","","","","","","","","","","","","","","","","","",{"$f":"IF(EF57=\"\",\"\",EF57*EF7)","v":""},"","","","","","","","","","","","","","","","","","","","","","","","","","","","","","","","","","","","","","","","","","","","","","","","","","","","","","","","","","","","","","","",{"$f":"IF(GR57=\"\",\"\",GR57*GR7)","v":""},"","","","","","","","","","","","","","","","","","","","","","","","","","","","","","","","","","","","","","","","","","","","","","","","","","","","","","","","","","","","","","","",{"$f":"IF(JD57=\"\",\"\",JD57*JD7)","v":""},"","","","","","","","","","","","","","","","","","","","","","","","","","","","","","","","","","","","","","","","","","",""]
[]
[null,null,"売電量（ｺｰｼﾞｪﾈﾚｰｼｮﾝ）",null,null,{"$f":"IF(H84=\"\",\"\",SUM(H61:KU61))","v":""},null,{"$f":"IF(H81=\"\",\"\",IFERROR((LEFT(RIGHT(INDEX(H82:H506,MATCH(\"コージェネレーション太陽光発電*\",H82:H506,0)+1,1),LEN(INDEX(H82:H506,MATCH(\"コージェネレーション太陽光発電*\",H82:H506,0)+1,1))-FIND(\" \",INDEX(H82:H506,MATCH(\"コージェネレーション太陽光発電*\",H82:H506,0)+1,1),FIND(\" \",INDEX(H82:H506,MATCH(\"コージェネレーション太陽光発電*\",H82:H506,0)+1,1))+1)),FIND(\" \",RIGHT(INDEX(H82:H506,MATCH(\"コージェネレーション太陽光発電*\",H82:H506,0)+1,1),LEN(INDEX(H82:H506,MATCH(\"コージェネレーション太陽光発電*\",H82:H506,0)+1,1))-FIND(\" \",INDEX(H82:H506,MATCH(\"コージェネレーション太陽光発電*\",H82:H506,0)+1,1),FIND(\" \",INDEX(H82:H506,MATCH(\"コージェネレーション太陽光発電*\",H82:H506,0)+1,1))+1)))-1))*1,0))","v":""},{"$f":"IF(I81=\"\",\"\",IFERROR((LEFT(RIGHT(INDEX(I82:I506,MATCH(\"コージェネレーション太陽光発電*\",I82:I506,0)+1,1),LEN(INDEX(I82:I506,MATCH(\"コージェネレーション太陽光発電*\",I82:I506,0)+1,1))-FIND(\" \",INDEX(I82:I506,MATCH(\"コージェネレーション太陽光発電*\",I82:I506,0)+1,1),FIND(\" \",INDEX(I82:I506,MATCH(\"コージェネレーション太陽光発電*\",I82:I506,0)+1,1))+1)),FIND(\" \",RIGHT(INDEX(I82:I506,MATCH(\"コージェネレーション太陽光発電*\",I82:I506,0)+1,1),LEN(INDEX(I82:I506,MATCH(\"コージェネレーション太陽光発電*\",I82:I506,0)+1,1))-FIND(\" \",INDEX(I82:I506,MATCH(\"コージェネレーション太陽光発電*\",I82:I506,0)+1,1),FIND(\" \",INDEX(I82:I506,MATCH(\"コージェネレーション太陽光発電*\",I82:I506,0)+1,1))+1)))-1))*1,0))","v":""},"","","","",{"$f":"IF(N81=\"\",\"\",IFERROR((LEFT(RIGHT(INDEX(N82:N506,MATCH(\"コージェネレーション太陽光発電*\",N82:N506,0)+1,1),LEN(INDEX(N82:N506,MATCH(\"コージェネレーション太陽光発電*\",N82:N506,0)+1,1))-FIND(\" \",INDEX(N82:N506,MATCH(\"コージェネレーション太陽光発電*\",N82:N506,0)+1,1),FIND(\" \",INDEX(N82:N506,MATCH(\"コージェネレーション太陽光発電*\",N82:N506,0)+1,1))+1)),FIND(\" \",RIGHT(INDEX(N82:N506,MATCH(\"コージェネレーション太陽光発電*\",N82:N506,0)+1,1),LEN(INDEX(N82:N506,MATCH(\"コージェネレーション太陽光発電*\",N82:N506,0)+1,1))-FIND(\" \",INDEX(N82:N506,MATCH(\"コージェネレーション太陽光発電*\",N82:N506,0)+1,1),FIND(\" \",INDEX(N82:N506,MATCH(\"コージェネレーション太陽光発電*\",N82:N506,0)+1,1))+1)))-1))*1,0))","v":""},"","","","","","","","","","","","","","","","","","","","","","","","","","","","","","","","","","","","","","","","","","","","","","","","","","","","","","","","","","",{"$f":"IF(BU81=\"\",\"\",IFERROR((LEFT(RIGHT(INDEX(BU82:BU506,MATCH(\"コージェネレーション太陽光発電*\",BU82:BU506,0)+1,1),LEN(INDEX(BU82:BU506,MATCH(\"コージェネレーション太陽光発電*\",BU82:BU506,0)+1,1))-FIND(\" \",INDEX(BU82:BU506,MATCH(\"コージェネレーション太陽光発電*\",BU82:BU506,0)+1,1),FIND(\" \",INDEX(BU82:BU506,MATCH(\"コージェネレーション太陽光発電*\",BU82:BU506,0)+1,1))+1)),FIND(\" \",RIGHT(INDEX(BU82:BU506,MATCH(\"コージェネレーション太陽光発電*\",BU82:BU506,0)+1,1),LEN(INDEX(BU82:BU506,MATCH(\"コージェネレーション太陽光発電*\",BU82:BU506,0)+1,1))-FIND(\" \",INDEX(BU82:BU506,MATCH(\"コージェネレーション太陽光発電*\",BU82:BU506,0)+1,1),FIND(\" \",INDEX(BU82:BU506,MATCH(\"コージェネレーション太陽光発電*\",BU82:BU506,0)+1,1))+1)))-1))*1,0))","v":""},"","","","","","","","","","","","","","","","","","","","","","","","","","","","","","","","","","","","","","","","","","","","","","","","","","","","","","","","","","","","","","","",{"$f":"IF(EG81=\"\",\"\",IFERROR((LEFT(RIGHT(INDEX(EG82:EG506,MATCH(\"コージェネレーション太陽光発電*\",EG82:EG506,0)+1,1),LEN(INDEX(EG82:EG506,MATCH(\"コージェネレーション太陽光発電*\",EG82:EG506,0)+1,1))-FIND(\" \",INDEX(EG82:EG506,MATCH(\"コージェネレーション太陽光発電*\",EG82:EG506,0)+1,1),FIND(\" \",INDEX(EG82:EG506,MATCH(\"コージェネレーション太陽光発電*\",EG82:EG506,0)+1,1))+1)),FIND(\" \",RIGHT(INDEX(EG82:EG506,MATCH(\"コージェネレーション太陽光発電*\",EG82:EG506,0)+1,1),LEN(INDEX(EG82:EG506,MATCH(\"コージェネレーション太陽光発電*\",EG82:EG506,0)+1,1))-FIND(\" \",INDEX(EG82:EG506,MATCH(\"コージェネレーション太陽光発電*\",EG82:EG506,0)+1,1),FIND(\" \",INDEX(EG82:EG506,MATCH(\"コージェネレーション太陽光発電*\",EG82:EG506,0)+1,1))+1)))-1))*1,0))","v":""},"","","","","","","","","","","","","","","","","","","","","","","","","","","","","","","","","","","","","","","","","","","","","","","","","","","","","","","","","","","","","","","",{"$f":"IF(GS81=\"\",\"\",IFERROR((LEFT(RIGHT(INDEX(GS82:GS506,MATCH(\"コージェネレーション太陽光発電*\",GS82:GS506,0)+1,1),LEN(INDEX(GS82:GS506,MATCH(\"コージェネレーション太陽光発電*\",GS82:GS506,0)+1,1))-FIND(\" \",INDEX(GS82:GS506,MATCH(\"コージェネレーション太陽光発電*\",GS82:GS506,0)+1,1),FIND(\" \",INDEX(GS82:GS506,MATCH(\"コージェネレーション太陽光発電*\",GS82:GS506,0)+1,1))+1)),FIND(\" \",RIGHT(INDEX(GS82:GS506,MATCH(\"コージェネレーション太陽光発電*\",GS82:GS506,0)+1,1),LEN(INDEX(GS82:GS506,MATCH(\"コージェネレーション太陽光発電*\",GS82:GS506,0)+1,1))-FIND(\" \",INDEX(GS82:GS506,MATCH(\"コージェネレーション太陽光発電*\",GS82:GS506,0)+1,1),FIND(\" \",INDEX(GS82:GS506,MATCH(\"コージェネレーション太陽光発電*\",GS82:GS506,0)+1,1))+1)))-1))*1,0))","v":""},"","","","","","","","","","","","","","","","","","","","","","","","","","","","","","","","","","","","","","","","","","","","","","","","","","","","","","","","","","","","","","","",{"$f":"IF(JE81=\"\",\"\",IFERROR((LEFT(RIGHT(INDEX(JE82:JE506,MATCH(\"コージェネレーション太陽光発電*\",JE82:JE506,0)+1,1),LEN(INDEX(JE82:JE506,MATCH(\"コージェネレーション太陽光発電*\",JE82:JE506,0)+1,1))-FIND(\" \",INDEX(JE82:JE506,MATCH(\"コージェネレーション太陽光発電*\",JE82:JE506,0)+1,1),FIND(\" \",INDEX(JE82:JE506,MATCH(\"コージェネレーション太陽光発電*\",JE82:JE506,0)+1,1))+1)),FIND(\" \",RIGHT(INDEX(JE82:JE506,MATCH(\"コージェネレーション太陽光発電*\",JE82:JE506,0)+1,1),LEN(INDEX(JE82:JE506,MATCH(\"コージェネレーション太陽光発電*\",JE82:JE506,0)+1,1))-FIND(\" \",INDEX(JE82:JE506,MATCH(\"コージェネレーション太陽光発電*\",JE82:JE506,0)+1,1),FIND(\" \",INDEX(JE82:JE506,MATCH(\"コージェネレーション太陽光発電*\",JE82:JE506,0)+1,1))+1)))-1))*1,0))","v":""},"","","","","","","","","","","","","","","","","","","","","","","","","","","","","","","","","","","","","","","","","",""]
[null,null,null,null,null,null,null,{"$f":"IF(H60=\"\",\"\",H60*H7)","v":""},"","","","","","","","","","","","","","","","","","","","","","","","","","","","","","","","","","","","","","","","","","","","","","","","","","","","","","","","","","","","","","","",{"$f":"IF(BT60=\"\",\"\",BT60*BT7)","v":""},"","","","","","","","","","","","","","","","","","","","","","","","","","","","","","","","","","","","","","","","","","","","","","","","","","","","","","","","","","","","","","","",{"$f":"IF(EF60=\"\",\"\",EF60*EF7)","v":""},"","","","","","","","","","","","","","","","","","","","","","","","","","","","","","","","","","","","","","","","","","","","","","","","","","","","","","","","","","","","","","","",{"$f":"IF(GR60=\"\",\"\",GR60*GR7)","v":""},"","","","","","","","","","","","","","","","","","","","","","","","","","","","","","","","","","","","","","","","","","","","","","","","","","","","","","","","","","","","","","","",{"$f":"IF(JD60=\"\",\"\",JD60*JD7)","v":""},"","","","","","","","","","","","","","","","","","","","","","","","","","","","","","","","","","","","","","","","","","",""]
[null,null,"売電量（太陽光発電）",null,null,{"$f":"IF(H81=\"\",\"\",SUM(H63:KU63))","v":""},null,{"$f":"IF(H81=\"\",\"\",IFERROR(RIGHT(INDEX(H82:H506,MATCH(\"コージェネレーション太陽光発電*\",H82:H506,0)+1,1),LEN(INDEX(H82:H506,MATCH(\"コージェネレーション太陽光発電*\",H82:H506,0)+1,1))-FIND(\" \",INDEX(H82:H506,MATCH(\"コージェネレーション太陽光発電*\",H82:H506,0)+1,1),FIND(\" \",INDEX(H82:H506,MATCH(\"コージェネレーション太陽光発電*\",H82:H506,0)+1,1),FIND(\" \",INDEX(H82:H506,MATCH(\"コージェネレーション太陽光発電*\",H82:H506,0)+1,1))+1)+1))*1,0))","v":""},{"$f":"IF(I81=\"\",\"\",IFERROR(RIGHT(INDEX(I82:I506,MATCH(\"コージェネレーション太陽光発電*\",I82:I506,0)+1,1),LEN(INDEX(I82:I506,MATCH(\"コージェネレーション太陽光発電*\",I82:I506,0)+1,1))-FIND(\" \",INDEX(I82:I506,MATCH(\"コージェネレーション太陽光発電*\",I82:I506,0)+1,1),FIND(\" \",INDEX(I82:I506,MATCH(\"コージェネレーション太陽光発電*\",I82:I506,0)+1,1),FIND(\" \",INDEX(I82:I506,MATCH(\"コージェネレーション太陽光発電*\",I82:I506,0)+1,1))+1)+1))*1,0))","v":""},"","","","","","","","","","","","","","","","","","","","","","","","","","","","","","","","","","","","","","","","","","","","","","","","","","","","","","","","","","","","","","","",{"$f":"IF(BU81=\"\",\"\",IFERROR(RIGHT(INDEX(BU82:BU506,MATCH(\"コージェネレーション太陽光発電*\",BU82:BU506,0)+1,1),LEN(INDEX(BU82:BU506,MATCH(\"コージェネレーション太陽光発電*\",BU82:BU506,0)+1,1))-FIND(\" \",INDEX(BU82:BU506,MATCH(\"コージェネレーション太陽光発電*\",BU82:BU506,0)+1,1),FIND(\" \",INDEX(BU82:BU506,MATCH(\"コージェネレーション太陽光発電*\",BU82:BU506,0)+1,1),FIND(\" \",INDEX(BU82:BU506,MATCH(\"コージェネレーション太陽光発電*\",BU82:BU506,0)+1,1))+1)+1))*1,0))","v":""},"","","","","","","","","","","","","","","","","","","","","","","","","","","","","","","","","","","","","","","","","","","","","","","","","","","","","","","","","","","","","","","",{"$f":"IF(EG81=\"\",\"\",IFERROR(RIGHT(INDEX(EG82:EG506,MATCH(\"コージェネレーション太陽光発電*\",EG82:EG506,0)+1,1),LEN(INDEX(EG82:EG506,MATCH(\"コージェネレーション太陽光発電*\",EG82:EG506,0)+1,1))-FIND(\" \",INDEX(EG82:EG506,MATCH(\"コージェネレーション太陽光発電*\",EG82:EG506,0)+1,1),FIND(\" \",INDEX(EG82:EG506,MATCH(\"コージェネレーション太陽光発電*\",EG82:EG506,0)+1,1),FIND(\" \",INDEX(EG82:EG506,MATCH(\"コージェネレーション太陽光発電*\",EG82:EG506,0)+1,1))+1)+1))*1,0))","v":""},"","","","","","","","","","","","","","","","","","","","","","","","","","","","","","","","","","","","","","","","","","","","","","","","","","","","","","","","","","","","","","","",{"$f":"IF(GS81=\"\",\"\",IFERROR(RIGHT(INDEX(GS82:GS506,MATCH(\"コージェネレーション太陽光発電*\",GS82:GS506,0)+1,1),LEN(INDEX(GS82:GS506,MATCH(\"コージェネレーション太陽光発電*\",GS82:GS506,0)+1,1))-FIND(\" \",INDEX(GS82:GS506,MATCH(\"コージェネレーション太陽光発電*\",GS82:GS506,0)+1,1),FIND(\" \",INDEX(GS82:GS506,MATCH(\"コージェネレーション太陽光発電*\",GS82:GS506,0)+1,1),FIND(\" \",INDEX(GS82:GS506,MATCH(\"コージェネレーション太陽光発電*\",GS82:GS506,0)+1,1))+1)+1))*1,0))","v":""},"","","","","","","","","","","","","","","","","","","","","","","","","","","","","","","","","","","","","","","","","","","","","","","","","","","","","","","","","","","","","","","",{"$f":"IF(JE81=\"\",\"\",IFERROR(RIGHT(INDEX(JE82:JE506,MATCH(\"コージェネレーション太陽光発電*\",JE82:JE506,0)+1,1),LEN(INDEX(JE82:JE506,MATCH(\"コージェネレーション太陽光発電*\",JE82:JE506,0)+1,1))-FIND(\" \",INDEX(JE82:JE506,MATCH(\"コージェネレーション太陽光発電*\",JE82:JE506,0)+1,1),FIND(\" \",INDEX(JE82:JE506,MATCH(\"コージェネレーション太陽光発電*\",JE82:JE506,0)+1,1),FIND(\" \",INDEX(JE82:JE506,MATCH(\"コージェネレーション太陽光発電*\",JE82:JE506,0)+1,1))+1)+1))*1,0))","v":""},"","","","","","","","","","","","","","","","","","","","","","","","","","","","","","","","","","","","","","","","","",""]
[null,null,null,null,null,null,null,{"$f":"IF(H62=\"\",\"\",H62*H7)","v":""},"","","","","","","","","","","","","","","","","","","","","","","","","","","","","","","","","","","","","","","","","","","","","","","","","","","","","","","","","","","","","","","",{"$f":"IF(BT62=\"\",\"\",BT62*BT7)","v":""},"","","","","","","","","","","","","","","","","","","","","","","","","","","","","","","","","","","","","","","","","","","","","","","","","","","","","","","","","","","","","","","",{"$f":"IF(EF62=\"\",\"\",EF62*EF7)","v":""},"","","","","","","","","","","","","","","","","","","","","","","","","","","","","","","","","","","","","","","","","","","","","","","","","","","","","","","","","","","","","","","",{"$f":"IF(GR62=\"\",\"\",GR62*GR7)","v":""},"","","","","","","","","","","","","","","","","","","","","","","","","","","","","","","","","","","","","","","","","","","","","","","","","","","","","","","","","","","","","","","",{"$f":"IF(JD62=\"\",\"\",JD62*JD7)","v":""},"","","","","","","","","","","","","","","","","","","","","","","","","","","","","","","","","","","","","","","","","","",""]
[null,"設計一次エネルギー消費量（その他除く）",null,null,{"$f":"IF($G$6=\"あり（計算する）\",IF(OR(G64=\"\",G23=\"\",COUNTIF(H509:KU509,\"( 戸建住宅 )\")),\"\",IF(ISERROR(F64+G65),\"\",F64+G65)),F64)","v":0},{"$f":"SUM(H66:KU66)","v":0},null,{"$f":"IF(COUNTIF(H80,\"*3.2*\"),IF(H81=\"\",\"\",LEFT(RIGHT(INDEX(H82:H506,MATCH(\"(5)BEI 一次エネルギー消費量(その他除く)[GJ/(戸・年)]*\",H82:H506,0),1),LEN(INDEX(H82:H506,MATCH(\"(5)BEI 一次エネルギー消費量(その他除く)[GJ/(戸・年)]*\",H82:H506,0),1))-35),FIND(\" \",RIGHT(INDEX(H82:H506,MATCH(\"(5)BEI 一次エネルギー消費量(その他除く)[GJ/(戸・年)]*\",H82:H506,0),1),LEN(INDEX(H82:H506,MATCH(\"(5)BEI 一次エネルギー消費量(その他除く)[GJ/(戸・年)]*\",H82:H506,0),1))-35))-1)*1),IF(H81=\"\",\"\",MID(INDEX(H82:H506,MATCH(\"3. BEI*\",H82:H506,0)+6,1),15,5)*1))","v":""},{"$f":"IF(COUNTIF(I80,\"*3.2*\"),IF(I81=\"\",\"\",LEFT(RIGHT(INDEX(I82:I506,MATCH(\"(5)BEI 一次エネルギー消費量(その他除く)[GJ/(戸・年)]*\",I82:I506,0),1),LEN(INDEX(I82:I506,MATCH(\"(5)BEI 一次エネルギー消費量(その他除く)[GJ/(戸・年)]*\",I82:I506,0),1))-35),FIND(\" \",RIGHT(INDEX(I82:I506,MATCH(\"(5)BEI 一次エネルギー消費量(その他除く)[GJ/(戸・年)]*\",I82:I506,0),1),LEN(INDEX(I82:I506,MATCH(\"(5)BEI 一次エネルギー消費量(その他除く)[GJ/(戸・年)]*\",I82:I506,0),1))-35))-1)*1),IF(I81=\"\",\"\",MID(INDEX(I82:I506,MATCH(\"3. BEI*\",I82:I506,0)+6,1),15,5)*1))","v":""},"","","","","","","","","","","","","","","","","","","","","","","","","","","","","","","","","","","","","","","","","","","","","","","","","","","","","","","","","","","","","","","",{"$f":"IF(COUNTIF(BU80,\"*3.2*\"),IF(BU81=\"\",\"\",LEFT(RIGHT(INDEX(BU82:BU506,MATCH(\"(5)BEI 一次エネルギー消費量(その他除く)[GJ/(戸・年)]*\",BU82:BU506,0),1),LEN(INDEX(BU82:BU506,MATCH(\"(5)BEI 一次エネルギー消費量(その他除く)[GJ/(戸・年)]*\",BU82:BU506,0),1))-35),FIND(\" \",RIGHT(INDEX(BU82:BU506,MATCH(\"(5)BEI 一次エネルギー消費量(その他除く)[GJ/(戸・年)]*\",BU82:BU506,0),1),LEN(INDEX(BU82:BU506,MATCH(\"(5)BEI 一次エネルギー消費量(その他除く)[GJ/(戸・年)]*\",BU82:BU506,0),1))-35))-1)*1),IF(BU81=\"\",\"\",MID(INDEX(BU82:BU506,MATCH(\"3. BEI*\",BU82:BU506,0)+6,1),15,5)*1))","v":""},"","","","","","","","","","","","","","","","","","","","","","","","","","","","","","","","","","","","","","","","","","","","","","","","","","","","","","","","","","","","","","","",{"$f":"IF(COUNTIF(EG80,\"*3.2*\"),IF(EG81=\"\",\"\",LEFT(RIGHT(INDEX(EG82:EG506,MATCH(\"(5)BEI 一次エネルギー消費量(その他除く)[GJ/(戸・年)]*\",EG82:EG506,0),1),LEN(INDEX(EG82:EG506,MATCH(\"(5)BEI 一次エネルギー消費量(その他除く)[GJ/(戸・年)]*\",EG82:EG506,0),1))-35),FIND(\" \",RIGHT(INDEX(EG82:EG506,MATCH(\"(5)BEI 一次エネルギー消費量(その他除く)[GJ/(戸・年)]*\",EG82:EG506,0),1),LEN(INDEX(EG82:EG506,MATCH(\"(5)BEI 一次エネルギー消費量(その他除く)[GJ/(戸・年)]*\",EG82:EG506,0),1))-35))-1)*1),IF(EG81=\"\",\"\",MID(INDEX(EG82:EG506,MATCH(\"3. BEI*\",EG82:EG506,0)+6,1),15,5)*1))","v":""},"","","","","","","","","","","","","","","","","","","","","","","","","","","","","","","","","","","","","","","","","","","","","","","","","","","","","","","","","","","","","","","",{"$f":"IF(COUNTIF(GS80,\"*3.2*\"),IF(GS81=\"\",\"\",LEFT(RIGHT(INDEX(GS82:GS506,MATCH(\"(5)BEI 一次エネルギー消費量(その他除く)[GJ/(戸・年)]*\",GS82:GS506,0),1),LEN(INDEX(GS82:GS506,MATCH(\"(5)BEI 一次エネルギー消費量(その他除く)[GJ/(戸・年)]*\",GS82:GS506,0),1))-35),FIND(\" \",RIGHT(INDEX(GS82:GS506,MATCH(\"(5)BEI 一次エネルギー消費量(その他除く)[GJ/(戸・年)]*\",GS82:GS506,0),1),LEN(INDEX(GS82:GS506,MATCH(\"(5)BEI 一次エネルギー消費量(その他除く)[GJ/(戸・年)]*\",GS82:GS506,0),1))-35))-1)*1),IF(GS81=\"\",\"\",MID(INDEX(GS82:GS506,MATCH(\"3. BEI*\",GS82:GS506,0)+6,1),15,5)*1))","v":""},"","","","","","","","","","","","","","","","","","","","","","","","","","","","","","","","","","","","","","","","","","","","","","","","","","","","","","","","","","","","","","","",{"$f":"IF(COUNTIF(JE80,\"*3.2*\"),IF(JE81=\"\",\"\",LEFT(RIGHT(INDEX(JE82:JE506,MATCH(\"(5)BEI 一次エネルギー消費量(その他除く)[GJ/(戸・年)]*\",JE82:JE506,0),1),LEN(INDEX(JE82:JE506,MATCH(\"(5)BEI 一次エネルギー消費量(その他除く)[GJ/(戸・年)]*\",JE82:JE506,0),1))-35),FIND(\" \",RIGHT(INDEX(JE82:JE506,MATCH(\"(5)BEI 一次エネルギー消費量(その他除く)[GJ/(戸・年)]*\",JE82:JE506,0),1),LEN(INDEX(JE82:JE506,MATCH(\"(5)BEI 一次エネルギー消費量(その他除く)[GJ/(戸・年)]*\",JE82:JE506,0),1))-35))-1)*1),IF(JE81=\"\",\"\",MID(INDEX(JE82:JE506,MATCH(\"3. BEI*\",JE82:JE506,0)+6,1),15,5)*1))","v":""},"","","","","","","","","","","","","","","","","","","","","","","","","","","","","","","","","","","","","","","","","",""]
[null,"共用部 設計一次エネ消費量（その他除く）自己消費量考慮後の合計",null,null,null,null,{"$f":"IF(OR(G6=\"あり（計算除外）\",G6=\"なし\",G6=\"\",G23=\"\"),0,IF(OR(G64=\"\",M539=\"\",M540=\"\"),\"\",IF(OR(AND(M539=\"有り\",M540=\"住戸・共用部で共有\"),AND(M539=\"無し\",M540=\"共有無し\")),M542,IF(M541=\"―\",IF(M544=\"\",\"\",ROUNDUP((M542*1000-M544)/1000,1)),ROUNDUP((M542*1000-M543)/1000,1)))))","v":0}]
[null,"参考　設計一次エネ（設備の合計）",null,null,{"$f":"IF(ISERROR(SUM(F66,G66)),\"\",SUM(F66,G66))","v":0},{"$f":"ROUNDUP(SUM(F24,F26,F28,F30,F32,F39,F40)/1000,1)","v":0},{"$f":"IF(OR($G$6=\"あり（計算除外）\",G6=\"なし\"),\"\",IF($G$23=\"標準入力法\",AC531,IF($G$23=\"照明簡易計算\",ROUNDUP(G64/1000,1),0)))","v":0},{"$f":"IF(H64=\"\",\"\",H64*H7)","v":""},{"$f":"IF(I64=\"\",\"\",I64*I7)","v":""},"","","","","","","","","","","","","","","","","","","","","","","","","","","","","","","","","","","","","","","","","","","","","","","","","","","","","","","","","","","","","","","",{"$f":"IF(BU64=\"\",\"\",BU64*BU7)","v":""},"","","","","","","","","","","","","","","","","","","","","","","","","","","","","","","","","","","","","","","","","","","","","","","","","","","","","","","","","","","","","","","",{"$f":"IF(EG64=\"\",\"\",EG64*EG7)","v":""},"","","","","","","","","","","","","","","","","","","","","","","","","","","","","","","","","","","","","","","","","","","","","","","","","","","","","","","","","","","","","","","",{"$f":"IF(GS64=\"\",\"\",GS64*GS7)","v":""},"","","","","","","","","","","","","","","","","","","","","","","","","","","","","","","","","","","","","","","","","","","","","","","","","","","","","","","","","","","","","","","",{"$f":"IF(JE64=\"\",\"\",JE64*JE7)","v":""},"","","","","","","","","","","","","","","","","","","","","","","","","","","","","","","","","","","","","","","","","",""]
[null,"基準一次エネルギー消費量（その他除く）",null,null,{"$f":"IF($G$6=\"あり（計算する）\",IF(OR(G67=\"\",COUNTIF(H509:KU509,\"( 戸建住宅 )\")),\"\",IF(ISERROR(F67+G68),\"\",F67+G68)),F67)","v":0},{"$f":"SUM(H68:KU68)","v":0},null,{"$f":"IF(COUNTIF(H80,\"*3.2*\"),IF(H81=\"\",\"\",MID(RIGHT(INDEX(H82:H506,MATCH(\"(5)BEI 一次エネルギー消費量(その他除く)[GJ/(戸・年)]*\",H82:H506,0),1),LEN(INDEX(H82:H506,MATCH(\"(5)BEI 一次エネルギー消費量(その他除く)[GJ/(戸・年)]*\",H82:H506,0),1))-35),FIND(\" \",RIGHT(INDEX(H82:H506,MATCH(\"(5)BEI 一次エネルギー消費量(その他除く)[GJ/(戸・年)]*\",H82:H506,0),1),LEN(INDEX(H82:H506,MATCH(\"(5)BEI 一次エネルギー消費量(その他除く)[GJ/(戸・年)]*\",H82:H506,0),1))-35)),10)*1),IF(H81=\"\",\"\",INDEX(H82:H506,MATCH(\"3. BEI*\",H82:H506,0)+7,1)*1))","v":""},{"$f":"IF(COUNTIF(I80,\"*3.2*\"),IF(I81=\"\",\"\",MID(RIGHT(INDEX(I82:I506,MATCH(\"(5)BEI 一次エネルギー消費量(その他除く)[GJ/(戸・年)]*\",I82:I506,0),1),LEN(INDEX(I82:I506,MATCH(\"(5)BEI 一次エネルギー消費量(その他除く)[GJ/(戸・年)]*\",I82:I506,0),1))-35),FIND(\" \",RIGHT(INDEX(I82:I506,MATCH(\"(5)BEI 一次エネルギー消費量(その他除く)[GJ/(戸・年)]*\",I82:I506,0),1),LEN(INDEX(I82:I506,MATCH(\"(5)BEI 一次エネルギー消費量(その他除く)[GJ/(戸・年)]*\",I82:I506,0),1))-35)),10)*1),IF(I81=\"\",\"\",INDEX(I82:I506,MATCH(\"3. BEI*\",I82:I506,0)+7,1)*1))","v":""},"","","","","","","","","","","","","","","","","","","","","","","","","","","","","","","","","","","","","","","","","","","","","","","","","","","","","","","","","","","","","","","",{"$f":"IF(COUNTIF(BU80,\"*3.2*\"),IF(BU81=\"\",\"\",MID(RIGHT(INDEX(BU82:BU506,MATCH(\"(5)BEI 一次エネルギー消費量(その他除く)[GJ/(戸・年)]*\",BU82:BU506,0),1),LEN(INDEX(BU82:BU506,MATCH(\"(5)BEI 一次エネルギー消費量(その他除く)[GJ/(戸・年)]*\",BU82:BU506,0),1))-35),FIND(\" \",RIGHT(INDEX(BU82:BU506,MATCH(\"(5)BEI 一次エネルギー消費量(その他除く)[GJ/(戸・年)]*\",BU82:BU506,0),1),LEN(INDEX(BU82:BU506,MATCH(\"(5)BEI 一次エネルギー消費量(その他除く)[GJ/(戸・年)]*\",BU82:BU506,0),1))-35)),10)*1),IF(BU81=\"\",\"\",INDEX(BU82:BU506,MATCH(\"3. BEI*\",BU82:BU506,0)+7,1)*1))","v":""},"","","","","","","","","","","","","","","","","","","","","","","","","","","","","","","","","","","","","","","","","","","","","","","","","","","","","","","","","","","","","","","",{"$f":"IF(COUNTIF(EG80,\"*3.2*\"),IF(EG81=\"\",\"\",MID(RIGHT(INDEX(EG82:EG506,MATCH(\"(5)BEI 一次エネルギー消費量(その他除く)[GJ/(戸・年)]*\",EG82:EG506,0),1),LEN(INDEX(EG82:EG506,MATCH(\"(5)BEI 一次エネルギー消費量(その他除く)[GJ/(戸・年)]*\",EG82:EG506,0),1))-35),FIND(\" \",RIGHT(INDEX(EG82:EG506,MATCH(\"(5)BEI 一次エネルギー消費量(その他除く)[GJ/(戸・年)]*\",EG82:EG506,0),1),LEN(INDEX(EG82:EG506,MATCH(\"(5)BEI 一次エネルギー消費量(その他除く)[GJ/(戸・年)]*\",EG82:EG506,0),1))-35)),10)*1),IF(EG81=\"\",\"\",INDEX(EG82:EG506,MATCH(\"3. BEI*\",EG82:EG506,0)+7,1)*1))","v":""},"","","","","","","","","","","","","","","","","","","","","","","","","","","","","","","","","","","","","","","","","","","","","","","","","","","","","","","","","","","","","","","",{"$f":"IF(COUNTIF(GS80,\"*3.2*\"),IF(GS81=\"\",\"\",MID(RIGHT(INDEX(GS82:GS506,MATCH(\"(5)BEI 一次エネルギー消費量(その他除く)[GJ/(戸・年)]*\",GS82:GS506,0),1),LEN(INDEX(GS82:GS506,MATCH(\"(5)BEI 一次エネルギー消費量(その他除く)[GJ/(戸・年)]*\",GS82:GS506,0),1))-35),FIND(\" \",RIGHT(INDEX(GS82:GS506,MATCH(\"(5)BEI 一次エネルギー消費量(その他除く)[GJ/(戸・年)]*\",GS82:GS506,0),1),LEN(INDEX(GS82:GS506,MATCH(\"(5)BEI 一次エネルギー消費量(その他除く)[GJ/(戸・年)]*\",GS82:GS506,0),1))-35)),10)*1),IF(GS81=\"\",\"\",INDEX(GS82:GS506,MATCH(\"3. BEI*\",GS82:GS506,0)+7,1)*1))","v":""},"","","","","","","","","","","","","","","","","","","","","","","","","","","","","","","","","","","","","","","","","","","","","","","","","","","","","","","","","","","","","","","",{"$f":"IF(COUNTIF(JE80,\"*3.2*\"),IF(JE81=\"\",\"\",MID(RIGHT(INDEX(JE82:JE506,MATCH(\"(5)BEI 一次エネルギー消費量(その他除く)[GJ/(戸・年)]*\",JE82:JE506,0),1),LEN(INDEX(JE82:JE506,MATCH(\"(5)BEI 一次エネルギー消費量(その他除く)[GJ/(戸・年)]*\",JE82:JE506,0),1))-35),FIND(\" \",RIGHT(INDEX(JE82:JE506,MATCH(\"(5)BEI 一次エネルギー消費量(その他除く)[GJ/(戸・年)]*\",JE82:JE506,0),1),LEN(INDEX(JE82:JE506,MATCH(\"(5)BEI 一次エネルギー消費量(その他除く)[GJ/(戸・年)]*\",JE82:JE506,0),1))-35)),10)*1),IF(JE81=\"\",\"\",INDEX(JE82:JE506,MATCH(\"3. BEI*\",JE82:JE506,0)+7,1)*1))","v":""},"","","","","","","","","","","","","","","","","","","","","","","","","","","","","","","","","","","","","","","","","",""]
[null,"BEI算定用　基準一次エネ",null,null,null,null,{"$f":"IF($G$6=\"あり（計算する）\",IF($G$23=\"標準入力法\",G67,IF($G$23=\"照明簡易計算\",ROUNDUP(G67/1000,1))),0)","v":0},{"$f":"IF(H67=\"\",\"\",H67*H7)","v":""},{"$f":"IF(I67=\"\",\"\",I67*I7)","v":""},"","","","","","","","","","","","","","","","","","","","","","","","","","","","","","","","","","","","","","","","","","","","","","","","","","","","","","","","","","","","","","","",{"$f":"IF(BU67=\"\",\"\",BU67*BU7)","v":""},"","","","","","","","","","","","","","","","","","","","","","","","","","","","","","","","","","","","","","","","","","","","","","","","","","","","","","","","","","","","","","","",{"$f":"IF(EG67=\"\",\"\",EG67*EG7)","v":""},"","","","","","","","","","","","","","","","","","","","","","","","","","","","","","","","","","","","","","","","","","","","","","","","","","","","","","","","","","","","","","","",{"$f":"IF(GS67=\"\",\"\",GS67*GS7)","v":""},"","","","","","","","","","","","","","","","","","","","","","","","","","","","","","","","","","","","","","","","","","","","","","","","","","","","","","","","","","","","","","","",{"$f":"IF(JE67=\"\",\"\",JE67*JE7)","v":""},"","","","","","","","","","","","","","","","","","","","","","","","","","","","","","","","","","","","","","","","","",""]
[null,"参考　基準一次エネ（設備の合計）",null,null,{"$f":"IF(ISERROR(SUM(F69,G69)),\"\",SUM(F69,G69))","v":0},{"$f":"ROUNDUP(SUM(F42,F44,F46,F48,F50)/1000,1)","v":0},{"$f":"IF($G$6=\"あり（計算する）\",IF($G$23=\"標準入力法\",AC529,IF($G$23=\"照明簡易計算\",ROUNDUP(G67/1000,1))),0)","v":0}]
[null,"ＢＥＩ",null,null,{"$f":"IF(OR(E10=\"\",G6=\"\",COUNTIF(H80:KY80,3.2)),\"\",IF(ISERROR(E64/E67),\"\",ROUNDUP(E64/E67,2)))","v":""},null,null,{"$f":"IF(COUNTIF(H80,\"*3.2*\"),IF(OR(H81=\"\",H7=\"\"),\"\",RIGHT(INDEX(H82:H506,MATCH(\"(5)BEI 一次エネルギー消費量(その他除く)[GJ/(戸・年)]*\",H82:H506,0)+1,1),4)*1),IF(OR(H81=\"\",H7=\"\"),\"\",RIGHT(INDEX(H82:H506,MATCH(\"3. BEI*\",H82:H506,0)+8,1),4)*1))","v":""},{"$f":"IF(COUNTIF(I80,\"*3.2*\"),IF(OR(I81=\"\",I7=\"\"),\"\",RIGHT(INDEX(I82:I506,MATCH(\"(5)BEI 一次エネルギー消費量(その他除く)[GJ/(戸・年)]*\",I82:I506,0)+1,1),4)*1),IF(OR(I81=\"\",I7=\"\"),\"\",RIGHT(INDEX(I82:I506,MATCH(\"3. BEI*\",I82:I506,0)+8,1),4)*1))","v":""},"","","","","","","","","","","","","","","","","","","","","","","","","","","","","","","","","","","","","","","","","","","","","","","","","","","","","","","","","","","","","","","",{"$f":"IF(COUNTIF(BU80,\"*3.2*\"),IF(OR(BU81=\"\",BU7=\"\"),\"\",RIGHT(INDEX(BU82:BU506,MATCH(\"(5)BEI 一次エネルギー消費量(その他除く)[GJ/(戸・年)]*\",BU82:BU506,0)+1,1),4)*1),IF(OR(BU81=\"\",BU7=\"\"),\"\",RIGHT(INDEX(BU82:BU506,MATCH(\"3. BEI*\",BU82:BU506,0)+8,1),4)*1))","v":""},"","","","","","","","","","","","","","","","","","","","","","","","","","","","","","","","","","","","","","","","","","","","","","","","","","","","","","","","","","","","","","","",{"$f":"IF(COUNTIF(EG80,\"*3.2*\"),IF(OR(EG81=\"\",EG7=\"\"),\"\",RIGHT(INDEX(EG82:EG506,MATCH(\"(5)BEI 一次エネルギー消費量(その他除く)[GJ/(戸・年)]*\",EG82:EG506,0)+1,1),4)*1),IF(OR(EG81=\"\",EG7=\"\"),\"\",RIGHT(INDEX(EG82:EG506,MATCH(\"3. BEI*\",EG82:EG506,0)+8,1),4)*1))","v":""},"","","","","","","","","","","","","","","","","","","","","","","","","","","","","","","","","","","","","","","","","","","","","","","","","","","","","","","","","","","","","","","",{"$f":"IF(COUNTIF(GS80,\"*3.2*\"),IF(OR(GS81=\"\",GS7=\"\"),\"\",RIGHT(INDEX(GS82:GS506,MATCH(\"(5)BEI 一次エネルギー消費量(その他除く)[GJ/(戸・年)]*\",GS82:GS506,0)+1,1),4)*1),IF(OR(GS81=\"\",GS7=\"\"),\"\",RIGHT(INDEX(GS82:GS506,MATCH(\"3. BEI*\",GS82:GS506,0)+8,1),4)*1))","v":""},"","","","","","","","","","","","","","","","","","","","","","","","","","","","","","","","","","","","","","","","","","","","","","","","","","","","","","","","","","","","","","","",{"$f":"IF(COUNTIF(JE80,\"*3.2*\"),IF(OR(JE81=\"\",JE7=\"\"),\"\",RIGHT(INDEX(JE82:JE506,MATCH(\"(5)BEI 一次エネルギー消費量(その他除く)[GJ/(戸・年)]*\",JE82:JE506,0)+1,1),4)*1),IF(OR(JE81=\"\",JE7=\"\"),\"\",RIGHT(INDEX(JE82:JE506,MATCH(\"3. BEI*\",JE82:JE506,0)+8,1),4)*1))","v":""},"","","","","","","","","","","","","","","","","","","","","","","","","","","","","","","","","","","","","","","","","",""]
[null,"☆数",null,null,{"$f":"IF(E70=\"\",\"\",IF(E70<=0.8,\"☆☆☆☆☆\",IF(E70<=0.85,\"☆☆☆☆\",IF(E70<=0.9,\"☆☆☆\",IF(E70<=1,\"☆☆\",IF(E70<=1.1,\"☆\",\"-\"))))))","v":""},null,null,{"$f":"IF(OR(H70=\"\",H509=\"( 戸建住宅 )\"),\"\",IF(H70<=0.8,\"☆☆☆☆☆\",IF(H70<=0.85,\"☆☆☆☆\",IF(H70<=0.9,\"☆☆☆\",IF(H70<=1,\"☆☆\",IF(H70<=1.1,\"☆\",\"-\"))))))","v":""},{"$f":"IF(OR(I70=\"\",I509=\"( 戸建住宅 )\"),\"\",IF(I70<=0.8,\"☆☆☆☆☆\",IF(I70<=0.85,\"☆☆☆☆\",IF(I70<=0.9,\"☆☆☆\",IF(I70<=1,\"☆☆\",IF(I70<=1.1,\"☆\",\"-\"))))))","v":""},"","","","","","","","","","","","","","","","","","","","","","","","","","","","","","","","","","","","","","","","","","","","","","","","","","","","","","","","","","","","","","","",{"$f":"IF(OR(BU70=\"\",BU509=\"( 戸建住宅 )\"),\"\",IF(BU70<=0.8,\"☆☆☆☆☆\",IF(BU70<=0.85,\"☆☆☆☆\",IF(BU70<=0.9,\"☆☆☆\",IF(BU70<=1,\"☆☆\",IF(BU70<=1.1,\"☆\",\"-\"))))))","v":""},"","","","","","","","","","","","","","","","","","","","","","","","","","","","","","","","","","","","","","","","","","","","","","","","","","","","","","","","","","","","","","","",{"$f":"IF(OR(EG70=\"\",EG509=\"( 戸建住宅 )\"),\"\",IF(EG70<=0.8,\"☆☆☆☆☆\",IF(EG70<=0.85,\"☆☆☆☆\",IF(EG70<=0.9,\"☆☆☆\",IF(EG70<=1,\"☆☆\",IF(EG70<=1.1,\"☆\",\"-\"))))))","v":""},"","","","","","","","","","","","","","","","","","","","","","","","","","","","","","","","","","","","","","","","","","","","","","","","","","","","","","","","","","","","","","","",{"$f":"IF(OR(GS70=\"\",GS509=\"( 戸建住宅 )\"),\"\",IF(GS70<=0.8,\"☆☆☆☆☆\",IF(GS70<=0.85,\"☆☆☆☆\",IF(GS70<=0.9,\"☆☆☆\",IF(GS70<=1,\"☆☆\",IF(GS70<=1.1,\"☆\",\"-\"))))))","v":""},"","","","","","","","","","","","","","","","","","","","","","","","","","","","","","","","","","","","","","","","","","","","","","","","","","","","","","","","","","","","","","","",{"$f":"IF(OR(JE70=\"\",JE509=\"( 戸建住宅 )\"),\"\",IF(JE70<=0.8,\"☆☆☆☆☆\",IF(JE70<=0.85,\"☆☆☆☆\",IF(JE70<=0.9,\"☆☆☆\",IF(JE70<=1,\"☆☆\",IF(JE70<=1.1,\"☆\",\"-\"))))))","v":""},"","","","","","","","","","","","","","","","","","","","","","","","","","","","","","","","","","","","","","","","","",""]
[null,"再生可能エネルギーを除いた設計一次エネルギー消費量(GJ)",null,null,null,null,{"$f":"IF(OR($G$6=\"なし\",$G$6=\"あり（計算除外）\"),0,IF($G$23=\"標準入力法\",AC534,IF($G$23=\"照明簡易計算\",G66,0)))","v":0},{"$f":"IF(H7=\"\",\"\",IF(ISERROR(ROUNDUP((H24+H26+H28+H30+H32+H40-(H55-H60))/1000,1)),\"\",ROUNDUP((H24+H26+H28+H30+H32+H40-(H55-H60))/1000,1)))","v":""},{"$f":"IF(I7=\"\",\"\",IF(ISERROR(ROUNDUP((I24+I26+I28+I30+I32+I40-(I55-I60))/1000,1)),\"\",ROUNDUP((I24+I26+I28+I30+I32+I40-(I55-I60))/1000,1)))","v":""},"","","","","","","","","","","","","","","","","","","","","","","","","","","","","","","","","","","","","","","","","","","","","","","","","","","","","","","","","","","","","","","",{"$f":"IF(BU7=\"\",\"\",IF(ISERROR(ROUNDUP((BU24+BU26+BU28+BU30+BU32+BU40-(BU55-BU60))/1000,1)),\"\",ROUNDUP((BU24+BU26+BU28+BU30+BU32+BU40-(BU55-BU60))/1000,1)))","v":""},"","","","","","","","","","","","","","","","","","","","","","","","","","","","","","","","","","","","","","","","","","","","","","","","","","","","","","","","","","","","","","","",{"$f":"IF(EG7=\"\",\"\",IF(ISERROR(ROUNDUP((EG24+EG26+EG28+EG30+EG32+EG40-(EG55-EG60))/1000,1)),\"\",ROUNDUP((EG24+EG26+EG28+EG30+EG32+EG40-(EG55-EG60))/1000,1)))","v":""},"","","","","","","","","","","","","","","","","","","","","","","","","","","","","","","","","","","","","","","","","","","","","","","","","","","","","","","","","","","","","","","",{"$f":"IF(GS7=\"\",\"\",IF(ISERROR(ROUNDUP((GS24+GS26+GS28+GS30+GS32+GS40-(GS55-GS60))/1000,1)),\"\",ROUNDUP((GS24+GS26+GS28+GS30+GS32+GS40-(GS55-GS60))/1000,1)))","v":""},"","","","","","","","","","","","","","","","","","","","","","","","","","","","","","","","","","","","","","","","","","","","","","","","","","","","","","","","","","","","","","","",{"$f":"IF(JE7=\"\",\"\",IF(ISERROR(ROUNDUP((JE24+JE26+JE28+JE30+JE32+JE40-(JE55-JE60))/1000,1)),\"\",ROUNDUP((JE24+JE26+JE28+JE30+JE32+JE40-(JE55-JE60))/1000,1)))","v":""},"","","","","","","","","","","","","","","","","","","","","","","","","","","","","","","","","","","","","","","","","",""]
[null,"再生可能エネルギーを除いた一次エネルギー消費削減量(GJ)",null,null,null,null,null,{"$f":"IF(ISERROR(H67-H72),\"\",H67-H72)","v":""},{"$f":"IF(ISERROR(I67-I72),\"\",I67-I72)","v":""},"","","","","","","","","","","","","","","","","","","","","","","","","","","","","","","","","","","","","","","","","","","","","","","","","","","","","","","","","","","","","","","",{"$f":"IF(ISERROR(BU67-BU72),\"\",BU67-BU72)","v":""},"","","","","","","","","","","","","","","","","","","","","","","","","","","","","","","","","","","","","","","","","","","","","","","","","","","","","","","","","","","","","","","",{"$f":"IF(ISERROR(EG67-EG72),\"\",EG67-EG72)","v":""},"","","","","","","","","","","","","","","","","","","","","","","","","","","","","","","","","","","","","","","","","","","","","","","","","","","","","","","","","","","","","","","",{"$f":"IF(ISERROR(GS67-GS72),\"\",GS67-GS72)","v":""},"","","","","","","","","","","","","","","","","","","","","","","","","","","","","","","","","","","","","","","","","","","","","","","","","","","","","","","","","","","","","","","",{"$f":"IF(ISERROR(JE67-JE72),\"\",JE67-JE72)","v":""},"","","","","","","","","","","","","","","","","","","","","","","","","","","","","","","","","","","","","","","","","",""]
[null,"再生可能エネルギーを除いた一次エネルギー消費量削減率(%) ",null,null,null,null,null,{"$f":"IF(ISERROR(H73/H67),\"\",ROUNDDOWN(H73/H67*100,0))","v":""},{"$f":"IF(ISERROR(I73/I67),\"\",ROUNDDOWN(I73/I67*100,0))","v":""},"","","","","","","","","","","","","","","","","","","","","","","","","","","","","","","","","","","","","","","","","","","","","","","","","","","","","","","","","","","","","","","",{"$f":"IF(ISERROR(BU73/BU67),\"\",ROUNDDOWN(BU73/BU67*100,0))","v":""},"","","","","","","","","","","","","","","","","","","","","","","","","","","","","","","","","","","","","","","","","","","","","","","","","","","","","","","","","","","","","","","",{"$f":"IF(ISERROR(EG73/EG67),\"\",ROUNDDOWN(EG73/EG67*100,0))","v":""},"","","","","","","","","","","","","","","","","","","","","","","","","","","","","","","","","","","","","","","","","","","","","","","","","","","","","","","","","","","","","","","",{"$f":"IF(ISERROR(GS73/GS67),\"\",ROUNDDOWN(GS73/GS67*100,0))","v":""},"","","","","","","","","","","","","","","","","","","","","","","","","","","","","","","","","","","","","","","","","","","","","","","","","","","","","","","","","","","","","","","",{"$f":"IF(ISERROR(JE73/JE67),\"\",ROUNDDOWN(JE73/JE67*100,0))","v":""},"","","","","","","","","","","","","","","","","","","","","","","","","","","","","","","","","","","","","","","","","",""]
[null,"再生可能エネルギーを加えた設計一次エネルギー消費量(GJ)",null,null,null,null,{"$f":"IF(OR($G$6=\"なし\",$G$6=\"あり（計算除外）\"),0,IF($G$23=\"標準入力法\",AC535,IF($G$23=\"照明簡易計算\",G66,0)))","v":0},{"$f":"IF(H7=\"\",\"\",IF(ISERROR(ROUNDUP((H24+H26+H28+H30+H32-H55-H57)/1000,1)),\"\",IF((H24+H26+H28+H30+H32-H55-H57)<0,ROUNDDOWN((H24+H26+H28+H30+H32-H55-H57)/1000,1),ROUNDUP((H24+H26+H28+H30+H32-H55-H57)/1000,1))))","v":""},{"$f":"IF(I7=\"\",\"\",IF(ISERROR(ROUNDUP((I24+I26+I28+I30+I32-I55-I57)/1000,1)),\"\",IF((I24+I26+I28+I30+I32-I55-I57)<0,ROUNDDOWN((I24+I26+I28+I30+I32-I55-I57)/1000,1),ROUNDUP((I24+I26+I28+I30+I32-I55-I57)/1000,1))))","v":""},"","","","","","","","","","","","","","","","","","","","","","","","","","","","","","","","","","","","","","","","","","","","","","","","","","","","","","","","","","","","","","","",{"$f":"IF(BU7=\"\",\"\",IF(ISERROR(ROUNDUP((BU24+BU26+BU28+BU30+BU32-BU55-BU57)/1000,1)),\"\",IF((BU24+BU26+BU28+BU30+BU32-BU55-BU57)<0,ROUNDDOWN((BU24+BU26+BU28+BU30+BU32-BU55-BU57)/1000,1),ROUNDUP((BU24+BU26+BU28+BU30+BU32-BU55-BU57)/1000,1))))","v":""},"","","","","","","","","","","","","","","","","","","","","","","","","","","","","","","","","","","","","","","","","","","","","","","","","","","","","","","","","","","","","","","",{"$f":"IF(EG7=\"\",\"\",IF(ISERROR(ROUNDUP((EG24+EG26+EG28+EG30+EG32-EG55-EG57)/1000,1)),\"\",IF((EG24+EG26+EG28+EG30+EG32-EG55-EG57)<0,ROUNDDOWN((EG24+EG26+EG28+EG30+EG32-EG55-EG57)/1000,1),ROUNDUP((EG24+EG26+EG28+EG30+EG32-EG55-EG57)/1000,1))))","v":""},"","","","","","","","","","","","","","","","","","","","","","","","","","","","","","","","","","","","","","","","","","","","","","","","","","","","","","","","","","","","","","","",{"$f":"IF(GS7=\"\",\"\",IF(ISERROR(ROUNDUP((GS24+GS26+GS28+GS30+GS32-GS55-GS57)/1000,1)),\"\",IF((GS24+GS26+GS28+GS30+GS32-GS55-GS57)<0,ROUNDDOWN((GS24+GS26+GS28+GS30+GS32-GS55-GS57)/1000,1),ROUNDUP((GS24+GS26+GS28+GS30+GS32-GS55-GS57)/1000,1))))","v":""},"","","","","","","","","","","","","","","","","","","","","","","","","","","","","","","","","","","","","","","","","","","","","","","","","","","","","","","","","","","","","","","",{"$f":"IF(JE7=\"\",\"\",IF(ISERROR(ROUNDUP((JE24+JE26+JE28+JE30+JE32-JE55-JE57)/1000,1)),\"\",IF((JE24+JE26+JE28+JE30+JE32-JE55-JE57)<0,ROUNDDOWN((JE24+JE26+JE28+JE30+JE32-JE55-JE57)/1000,1),ROUNDUP((JE24+JE26+JE28+JE30+JE32-JE55-JE57)/1000,1))))","v":""},"","","","","","","","","","","","","","","","","","","","","","","","","","","","","","","","","","","","","","","","","",""]
[null,"再生可能エネルギーを加えた一次エネルギー消費削減量(GJ)",null,null,null,null,null,{"$f":"IF(ISERROR(H67-H75),\"\",H67-H75)","v":""},{"$f":"IF(ISERROR(I67-I75),\"\",I67-I75)","v":""},"","","","","","","","","","","","","","","","","","","","","","","","","","","","","","","","","","","","","","","","","","","","","","","","","","","","","","","","","","","","","","","",{"$f":"IF(ISERROR(BU67-BU75),\"\",BU67-BU75)","v":""},"","","","","","","","","","","","","","","","","","","","","","","","","","","","","","","","","","","","","","","","","","","","","","","","","","","","","","","","","","","","","","","",{"$f":"IF(ISERROR(EG67-EG75),\"\",EG67-EG75)","v":""},"","","","","","","","","","","","","","","","","","","","","","","","","","","","","","","","","","","","","","","","","","","","","","","","","","","","","","","","","","","","","","","",{"$f":"IF(ISERROR(GS67-GS75),\"\",GS67-GS75)","v":""},"","","","","","","","","","","","","","","","","","","","","","","","","","","","","","","","","","","","","","","","","","","","","","","","","","","","","","","","","","","","","","","",{"$f":"IF(ISERROR(JE67-JE75),\"\",JE67-JE75)","v":""},"","","","","","","","","","","","","","","","","","","","","","","","","","","","","","","","","","","","","","","","","",""]
[null,"再生可能エネルギーを加えた一次エネルギー消費量削減率(%) ",null,null,null,null,null,{"$f":"IF(ISERROR(H76/H67),\"\",ROUNDDOWN(H76/H67*100,0))","v":""},"","","","","","","","","","","","","","","","","","","","","","","","","","","","","","","","","","","","","","","","","","","","","","","","","","","","","","","","","","","","","","","",{"$f":"IF(ISERROR(BT76/BT67),\"\",ROUNDDOWN(BT76/BT67*100,0))","v":""},"","","","","","","","","","","","","","","","","","","","","","","","","","","","","","","","","","","","","","","","","","","","","","","","","","","","","","","","","","","","","","","",{"$f":"IF(ISERROR(EF76/EF67),\"\",ROUNDDOWN(EF76/EF67*100,0))","v":""},"","","","","","","","","","","","","","","","","","","","","","","","","","","","","","","","","","","","","","","","","","","","","","","","","","","","","","","","","","","","","","","",{"$f":"IF(ISERROR(GR76/GR67),\"\",ROUNDDOWN(GR76/GR67*100,0))","v":""},"","","","","","","","","","","","","","","","","","","","","","","","","","","","","","","","","","","","","","","","","","","","","","","","","","","","","","","","","","","","","","","",{"$f":"IF(ISERROR(JD76/JD67),\"\",ROUNDDOWN(JD76/JD67*100,0))","v":""},"","","","","","","","","","","","","","","","","","","","","","","","","","","","","","","","","","","","","","","","","","",""]
[null,"住宅の「ＺＥＨマーク」、「ゼロエネ相当」に関する表示",null,null,null,null,null,{"$f":"IF(OR($H$3=\"\",H7=\"\",H509=\"( 戸建住宅 )\"),\"\",IF(OR(AND(H13=$D$516,H21=\"適合\",H22=\"適合\",H74>=20,H77>=100),AND(H13=$D$517,H21=\"適合\",H22=\"適合\",H74>=20,H77>=75,H77<100),AND(H13=$D$518,H21=\"適合\",H22=\"適合\",H74>=20,H77>=50,H77<75),AND(H13=$D$519,H21=\"適合\",H22=\"適合\",H74>=20),AND(H13=$D$520,H21=\"適合\",H74>=20,H77>=100)),\"適合\",\"-\"))","v":""},{"$f":"IF(OR($H$3=\"\",I7=\"\",I509=\"( 戸建住宅 )\"),\"\",IF(OR(AND(I13=$D$516,I21=\"適合\",I22=\"適合\",I74>=20,I77>=100),AND(I13=$D$517,I21=\"適合\",I22=\"適合\",I74>=20,I77>=75,I77<100),AND(I13=$D$518,I21=\"適合\",I22=\"適合\",I74>=20,I77>=50,I77<75),AND(I13=$D$519,I21=\"適合\",I22=\"適合\",I74>=20),AND(I13=$D$520,I21=\"適合\",I74>=20,I77>=100)),\"適合\",\"-\"))","v":""},"","","","","","","","","","","","","","","","","","","","","","","","","","","","","","","","","","","","","","","","","","","","","","","","","","","","","","","","","","","","","","","",{"$f":"IF(OR($H$3=\"\",BU7=\"\",BU509=\"( 戸建住宅 )\"),\"\",IF(OR(AND(BU13=$D$516,BU21=\"適合\",BU22=\"適合\",BU74>=20,BU77>=100),AND(BU13=$D$517,BU21=\"適合\",BU22=\"適合\",BU74>=20,BU77>=75,BU77<100),AND(BU13=$D$518,BU21=\"適合\",BU22=\"適合\",BU74>=20,BU77>=50,BU77<75),AND(BU13=$D$519,BU21=\"適合\",BU22=\"適合\",BU74>=20),AND(BU13=$D$520,BU21=\"適合\",BU74>=20,BU77>=100)),\"適合\",\"-\"))","v":""},"","","","","","","","","","","","","","","","","","","","","","","","","","","","","","","","","","","","","","","","","","","","","","","","","","","","","","","","","","","","","","","",{"$f":"IF(OR($H$3=\"\",EG7=\"\",EG509=\"( 戸建住宅 )\"),\"\",IF(OR(AND(EG13=$D$516,EG21=\"適合\",EG22=\"適合\",EG74>=20,EG77>=100),AND(EG13=$D$517,EG21=\"適合\",EG22=\"適合\",EG74>=20,EG77>=75,EG77<100),AND(EG13=$D$518,EG21=\"適合\",EG22=\"適合\",EG74>=20,EG77>=50,EG77<75),AND(EG13=$D$519,EG21=\"適合\",EG22=\"適合\",EG74>=20),AND(EG13=$D$520,EG21=\"適合\",EG74>=20,EG77>=100)),\"適合\",\"-\"))","v":""},"","","","","","","","","","","","","","","","","","","","","","","","","","","","","","","","","","","","","","","","","","","","","","","","","","","","","","","","","","","","","","","",{"$f":"IF(OR($H$3=\"\",GS7=\"\",GS509=\"( 戸建住宅 )\"),\"\",IF(OR(AND(GS13=$D$516,GS21=\"適合\",GS22=\"適合\",GS74>=20,GS77>=100),AND(GS13=$D$517,GS21=\"適合\",GS22=\"適合\",GS74>=20,GS77>=75,GS77<100),AND(GS13=$D$518,GS21=\"適合\",GS22=\"適合\",GS74>=20,GS77>=50,GS77<75),AND(GS13=$D$519,GS21=\"適合\",GS22=\"適合\",GS74>=20),AND(GS13=$D$520,GS21=\"適合\",GS74>=20,GS77>=100)),\"適合\",\"-\"))","v":""},"","","","","","","","","","","","","","","","","","","","","","","","","","","","","","","","","","","","","","","","","","","","","","","","","","","","","","","","","","","","","","","",{"$f":"IF(OR($H$3=\"\",JE7=\"\",JE509=\"( 戸建住宅 )\"),\"\",IF(OR(AND(JE13=$D$516,JE21=\"適合\",JE22=\"適合\",JE74>=20,JE77>=100),AND(JE13=$D$517,JE21=\"適合\",JE22=\"適合\",JE74>=20,JE77>=75,JE77<100),AND(JE13=$D$518,JE21=\"適合\",JE22=\"適合\",JE74>=20,JE77>=50,JE77<75),AND(JE13=$D$519,JE21=\"適合\",JE22=\"適合\",JE74>=20),AND(JE13=$D$520,JE21=\"適合\",JE74>=20,JE77>=100)),\"適合\",\"-\"))","v":""},"","","","","","","","","","","","","","","","","","","","","","","","","","","","","","","","","","","","","","","","","",""]
[]
[null,"WEBプログラム（住宅版）Version  ",null,null,null,null,null,{"$f":"IF(H81=\"\",\"\",IFERROR(MID(INDEX(H82:H506,MATCH(\"Version:*\",H82:H506,0)+0,1),10,5),0))","v":""},{"$f":"IF(I81=\"\",\"\",IFERROR(MID(INDEX(I82:I506,MATCH(\"Version:*\",I82:I506,0)+0,1),10,5),0))","v":""},"","","","","","","","","","","","","","","","","","","","","","","","","","","","","","","","","","","","","","","","","","","","","","","","","","","","","","","","","","","","","","","",{"$f":"IF(BU81=\"\",\"\",IFERROR(MID(INDEX(BU82:BU506,MATCH(\"Version:*\",BU82:BU506,0)+0,1),10,5),0))","v":""},"","","","","","","","","","","","","","","","","","","","","","","","","","","","","","","","","","","","","","","","","","","","","","","","","","","","","","","","","","","","","","","",{"$f":"IF(EG81=\"\",\"\",IFERROR(MID(INDEX(EG82:EG506,MATCH(\"Version:*\",EG82:EG506,0)+0,1),10,5),0))","v":""},"","","","","","","","","","","","","","","","","","","","","","","","","","","","","","","","","","","","","","","","","","","","","","","","","","","","","","","","","","","","","","","",{"$f":"IF(GS81=\"\",\"\",IFERROR(MID(INDEX(GS82:GS506,MATCH(\"Version:*\",GS82:GS506,0)+0,1),10,5),0))","v":""},"","","","","","","","","","","","","","","","","","","","","","","","","","","","","","","","","","","","","","","","","","","","","","","","","","","","","","","","","","","","","","","",{"$f":"IF(JE81=\"\",\"\",IFERROR(MID(INDEX(JE82:JE506,MATCH(\"Version:*\",JE82:JE506,0)+0,1),10,5),0))","v":""},"","","","","","","","","","","","","","","","","","","","","","","","","","","","","","","","","","","","","","","","","",""]
[null,"貼付けセル⇒"]
[]
[]
[]
[]
[]
[]
[]
[]
[]
[]
[]
[]
[]
[]
[]
[]
[]
[]
[]
[]
[]
[]
[]
[]
[]
[]
[]
[]
[]
[]
[]
[]
[]
[]
[]
[]
[]
[]
[]
[]
[]
[]
[]
[]
[]
[]
[]
[]
[]
[]
[]
[]
[]
[]
[]
[]
[]
[]
[]
[]
[]
[]
[]
[]
[]
[]
[]
[]
[]
[]
[]
[]
[]
[]
[]
[]
[]
[]
[]
[]
[]
[]
[]
[]
[]
[]
[]
[]
[]
[]
[]
[]
[]
[]
[]
[]
[]
[]
[]
[]
[]
[]
[]
[]
[]
[]
[]
[]
[]
[]
[]
[]
[]
[]
[]
[]
[]
[]
[]
[]
[]
[]
[]
[]
[]
[]
[]
[]
[]
[]
[]
[]
[]
[]
[]
[]
[]
[]
[]
[]
[]
[]
[]
[]
[]
[]
[]
[]
[]
[]
[]
[]
[]
[]
[]
[]
[]
[]
[]
[]
[]
[]
[]
[]
[]
[]
[]
[]
[]
[]
[]
[]
[]
[]
[]
[]
[]
[]
[]
[]
[]
[]
[]
[]
[]
[]
[]
[]
[]
[]
[]
[]
[]
[]
[]
[]
[]
[]
[]
[]
[]
[]
[]
[]
[]
[]
[]
[]
[]
[]
[]
[]
[]
[]
[]
[]
[]
[]
[]
[]
[]
[]
[]
[]
[]
[]
[]
[]
[]
[]
[]
[]
[]
[]
[]
[]
[]
[]
[]
[]
[]
[]
[]
[]
[]
[]
[]
[]
[]
[]
[]
[]
[]
[]
[]
[]
[]
[]
[]
[]
[]
[]
[]
[]
[]
[]
[]
[]
[]
[]
[]
[]
[]
[]
[]
[]
[]
[]
[]
[]
[]
[]
[]
[]
[]
[]
[]
[]
[]
[]
[]
[]
[]
[]
[]
[]
[]
[]
[]
[]
[]
[]
[]
[]
[]
[]
[]
[]
[]
[]
[]
[]
[]
[]
[]
[]
[]
[]
[]
[]
[]
[]
[]
[]
[]
[]
[]
[]
[]
[]
[]
[]
[]
[]
[]
[]
[]
[]
[]
[]
[]
[]
[]
[]
[]
[]
[]
[]
[]
[]
[]
[]
[]
[]
[]
[]
[]
[]
[]
[]
[]
[]
[]
[]
[]
[]
[]
[]
[]
[]
[]
[]
[]
[]
[]
[]
[]
[]
[]
[]
[]
[]
[]
[]
[]
[]
[]
[]
[]
[]
[]
[]
[]
[]
[]
[]
[]
[]
[]
[]
[]
[]
[]
[]
[]
[]
[]
[]
[]
[]
[]
[]
[]
[]
[]
[]
[]
[]
[]
[null,null,null,null,null,null,"VLOOLUP用列番号",2,3,4,5,6,7,8,9,10,11,12,13,14,15,16,17,18,19,20,21,22,23,24,25,26,27,28,29,30,31,32,33,34,35,36,37,38,39,40,41,42,43,44,45,46,47,48,49,50,51,52,53,54,55,56,57,58,59,60,61,62,63,64,65,66,67,68,69,70,71,72,73,74,75,76,77,78,79,80,81,82,83,84,85,86,87,88,89,90,91,92,93,94,95,96,97,98,99,100,101,102,103,104,105,106,107,108,109,110,111,112,113,114,115,116,117,118,119,120,121,122,123,124,125,126,127,128,129,130,131,132,133,134,135,136,137,138,139,140,141,142,143,144,145,146,147,148,149,150,151,152,153,154,155,156,157,158,159,160,161,162,163,164,165,166,167,168,169,170,171,172,173,174,175,176,177,178,179,180,181,182,183,184,185,186,187,188,189,190,191,192,193,194,195,196,197,198,199,200,201,202,203,204,205,206,207,208,209,210,211,212,213,214,215,216,217,218,219,220,221,222,223,224,225,226,227,228,229,230,231,232,233,234,235,236,237,238,239,240,241,242,243,244,245,246,247,248,249,250,251,252,253,254,255,256,257,258,259,260,261,262,263,264,265,266,267,268,269,270,271,272,273,274,275,276,277,278,279,280,281,282,283,284,285,286,287,288,289,290,291,292,293,294,295,296,297,298,299,300,301]
[null,null,null,null,null,null,"外皮評価方法",{"$f":"IF(H81=\"\",\"\",LEFT(RIGHT(INDEX(H82:H475,MATCH(\"A.外皮外皮性能の評価方法*\",H82:H475,0),1),LEN(INDEX(H82:H475,MATCH(\"A.外皮外皮性能の評価方法*\",H82:H475,0),1))-13),LEN(RIGHT(INDEX(H82:H475,MATCH(\"A.外皮外皮性能の評価方法*\",H82:H475,0),1),LEN(INDEX(H82:H475,MATCH(\"A.外皮外皮性能の評価方法*\",H82:H475,0),1))-13))))","v":""},{"$f":"IF(I81=\"\",\"\",LEFT(RIGHT(INDEX(I82:I475,MATCH(\"A.外皮外皮性能の評価方法*\",I82:I475,0),1),LEN(INDEX(I82:I475,MATCH(\"A.外皮外皮性能の評価方法*\",I82:I475,0),1))-13),LEN(RIGHT(INDEX(I82:I475,MATCH(\"A.外皮外皮性能の評価方法*\",I82:I475,0),1),LEN(INDEX(I82:I475,MATCH(\"A.外皮外皮性能の評価方法*\",I82:I475,0),1))-13))))","v":""},"","","","","","","","","","","","","","","","","","","","","","","","","","","","","","","","","","","","","","","","","","","","","","","","","","","","","","","","","","","","","","","",{"$f":"IF(BU81=\"\",\"\",LEFT(RIGHT(INDEX(BU82:BU475,MATCH(\"A.外皮外皮性能の評価方法*\",BU82:BU475,0),1),LEN(INDEX(BU82:BU475,MATCH(\"A.外皮外皮性能の評価方法*\",BU82:BU475,0),1))-13),LEN(RIGHT(INDEX(BU82:BU475,MATCH(\"A.外皮外皮性能の評価方法*\",BU82:BU475,0),1),LEN(INDEX(BU82:BU475,MATCH(\"A.外皮外皮性能の評価方法*\",BU82:BU475,0),1))-13))))","v":""},"","","","","","","","","","","","","","","","","","","","","","","","","","","","","","","","","","","","","","","","","","","","","","","","","","","","","","","","","","","","","","","",{"$f":"IF(EG81=\"\",\"\",LEFT(RIGHT(INDEX(EG82:EG475,MATCH(\"A.外皮外皮性能の評価方法*\",EG82:EG475,0),1),LEN(INDEX(EG82:EG475,MATCH(\"A.外皮外皮性能の評価方法*\",EG82:EG475,0),1))-13),LEN(RIGHT(INDEX(EG82:EG475,MATCH(\"A.外皮外皮性能の評価方法*\",EG82:EG475,0),1),LEN(INDEX(EG82:EG475,MATCH(\"A.外皮外皮性能の評価方法*\",EG82:EG475,0),1))-13))))","v":""},"","","","","","","","","","","","","","","","","","","","","","","","","","","","","","","","","","","","","","","","","","","","","","","","","","","","","","","","","","","","","","","",{"$f":"IF(GS81=\"\",\"\",LEFT(RIGHT(INDEX(GS82:GS475,MATCH(\"A.外皮外皮性能の評価方法*\",GS82:GS475,0),1),LEN(INDEX(GS82:GS475,MATCH(\"A.外皮外皮性能の評価方法*\",GS82:GS475,0),1))-13),LEN(RIGHT(INDEX(GS82:GS475,MATCH(\"A.外皮外皮性能の評価方法*\",GS82:GS475,0),1),LEN(INDEX(GS82:GS475,MATCH(\"A.外皮外皮性能の評価方法*\",GS82:GS475,0),1))-13))))","v":""},"","","","","","","","","","","","","","","","","","","","","","","","","","","","","","","","","","","","","","","","","","","","","","","","","","","","","","","","","","","","","","","",{"$f":"IF(JE81=\"\",\"\",LEFT(RIGHT(INDEX(JE82:JE475,MATCH(\"A.外皮外皮性能の評価方法*\",JE82:JE475,0),1),LEN(INDEX(JE82:JE475,MATCH(\"A.外皮外皮性能の評価方法*\",JE82:JE475,0),1))-13),LEN(RIGHT(INDEX(JE82:JE475,MATCH(\"A.外皮外皮性能の評価方法*\",JE82:JE475,0),1),LEN(INDEX(JE82:JE475,MATCH(\"A.外皮外皮性能の評価方法*\",JE82:JE475,0),1))-13))))","v":""},"","","","","","","","","","","","","","","","","","","","","","","","","","","","","","","","","","","","","","","","","",""]
[null,null,null,null,null,"UA","当該住戸の外皮面積を用いて外皮性能を評価する",{"$f":"IF(H$81=\"\",\"\",IF(H$502=$G$503,LEFT(RIGHT(INDEX(H$82:H$480,MATCH(\"外皮平均熱貫流率*\",H$82:H$480,0),1),LEN(INDEX(H$82:H$480,MATCH(\"外皮平均熱貫流率*\",H$82:H$480,0),1))-8),LEN(RIGHT(INDEX(H$82:H$480,MATCH(\"外皮平均熱貫流率*\",H$82:H$480,0),1),LEN(INDEX(H$82:H$480,MATCH(\"外皮平均熱貫流率*\",H$82:H$480,0),1))-8))-5)*1,0))","v":""},{"$f":"IF(I$81=\"\",\"\",IF(I$502=$G$503,LEFT(RIGHT(INDEX(I$82:I$480,MATCH(\"外皮平均熱貫流率*\",I$82:I$480,0),1),LEN(INDEX(I$82:I$480,MATCH(\"外皮平均熱貫流率*\",I$82:I$480,0),1))-8),LEN(RIGHT(INDEX(I$82:I$480,MATCH(\"外皮平均熱貫流率*\",I$82:I$480,0),1),LEN(INDEX(I$82:I$480,MATCH(\"外皮平均熱貫流率*\",I$82:I$480,0),1))-8))-5)*1,0))","v":""},"","","","","","","","","","","","","","","","","","","","","","","","","","","","","","","","","","","","","","","","","","","","","","","","","","","","","","","","","","","","","","","",{"$f":"IF(BU$81=\"\",\"\",IF(BU$502=$G$503,LEFT(RIGHT(INDEX(BU$82:BU$480,MATCH(\"外皮平均熱貫流率*\",BU$82:BU$480,0),1),LEN(INDEX(BU$82:BU$480,MATCH(\"外皮平均熱貫流率*\",BU$82:BU$480,0),1))-8),LEN(RIGHT(INDEX(BU$82:BU$480,MATCH(\"外皮平均熱貫流率*\",BU$82:BU$480,0),1),LEN(INDEX(BU$82:BU$480,MATCH(\"外皮平均熱貫流率*\",BU$82:BU$480,0),1))-8))-5)*1,0))","v":""},"","","","","","","","","","","","","","","","","","","","","","","","","","","","","","","","","","","","","","","","","","","","","","","","","","","","","","","","","","","","","","","",{"$f":"IF(EG$81=\"\",\"\",IF(EG$502=$G$503,LEFT(RIGHT(INDEX(EG$82:EG$480,MATCH(\"外皮平均熱貫流率*\",EG$82:EG$480,0),1),LEN(INDEX(EG$82:EG$480,MATCH(\"外皮平均熱貫流率*\",EG$82:EG$480,0),1))-8),LEN(RIGHT(INDEX(EG$82:EG$480,MATCH(\"外皮平均熱貫流率*\",EG$82:EG$480,0),1),LEN(INDEX(EG$82:EG$480,MATCH(\"外皮平均熱貫流率*\",EG$82:EG$480,0),1))-8))-5)*1,0))","v":""},"","","","","","","","","","","","","","","","","","","","","","","","","","","","","","","","","","","","","","","","","","","","","","","","","","","","","","","","","","","","","","","",{"$f":"IF(GS$81=\"\",\"\",IF(GS$502=$G$503,LEFT(RIGHT(INDEX(GS$82:GS$480,MATCH(\"外皮平均熱貫流率*\",GS$82:GS$480,0),1),LEN(INDEX(GS$82:GS$480,MATCH(\"外皮平均熱貫流率*\",GS$82:GS$480,0),1))-8),LEN(RIGHT(INDEX(GS$82:GS$480,MATCH(\"外皮平均熱貫流率*\",GS$82:GS$480,0),1),LEN(INDEX(GS$82:GS$480,MATCH(\"外皮平均熱貫流率*\",GS$82:GS$480,0),1))-8))-5)*1,0))","v":""},"","","","","","","","","","","","","","","","","","","","","","","","","","","","","","","","","","","","","","","","","","","","","","","","","","","","","","","","","","","","","","","",{"$f":"IF(JE$81=\"\",\"\",IF(JE$502=$G$503,LEFT(RIGHT(INDEX(JE$82:JE$480,MATCH(\"外皮平均熱貫流率*\",JE$82:JE$480,0),1),LEN(INDEX(JE$82:JE$480,MATCH(\"外皮平均熱貫流率*\",JE$82:JE$480,0),1))-8),LEN(RIGHT(INDEX(JE$82:JE$480,MATCH(\"外皮平均熱貫流率*\",JE$82:JE$480,0),1),LEN(INDEX(JE$82:JE$480,MATCH(\"外皮平均熱貫流率*\",JE$82:JE$480,0),1))-8))-5)*1,0))","v":""},"","","","","","","","","","","","","","","","","","","","","","","","","","","","","","","","","","","","","","","","","",""]
[null,null,null,null,null,null,"仕様基準により外皮性能を評価する",{"$f":"IF(H$81=\"\",\"\",IF(H$502=$G$504,LEFT(RIGHT(INDEX(H$82:H$480,MATCH(\"外皮平均熱貫流率*\",H$82:H$480,0),1),LEN(INDEX(H$82:H$480,MATCH(\"外皮平均熱貫流率*\",H$82:H$480,0),1))-8),LEN(RIGHT(INDEX(H$82:H$480,MATCH(\"外皮平均熱貫流率*\",H$82:H$480,0),1),LEN(INDEX(H$82:H$480,MATCH(\"外皮平均熱貫流率*\",H$82:H$480,0),1))-8))-13)*1,0))","v":""},{"$f":"IF(I$81=\"\",\"\",IF(I$502=$G$504,LEFT(RIGHT(INDEX(I$82:I$480,MATCH(\"外皮平均熱貫流率*\",I$82:I$480,0),1),LEN(INDEX(I$82:I$480,MATCH(\"外皮平均熱貫流率*\",I$82:I$480,0),1))-8),LEN(RIGHT(INDEX(I$82:I$480,MATCH(\"外皮平均熱貫流率*\",I$82:I$480,0),1),LEN(INDEX(I$82:I$480,MATCH(\"外皮平均熱貫流率*\",I$82:I$480,0),1))-8))-13)*1,0))","v":""},"","","","","","","","","","","","","","","","","","","","","","","","","","","","","","","","","","","","","","","","","","","","","","","","","","","","","","","","","","","","","","","",{"$f":"IF(BU$81=\"\",\"\",IF(BU$502=$G$504,LEFT(RIGHT(INDEX(BU$82:BU$480,MATCH(\"外皮平均熱貫流率*\",BU$82:BU$480,0),1),LEN(INDEX(BU$82:BU$480,MATCH(\"外皮平均熱貫流率*\",BU$82:BU$480,0),1))-8),LEN(RIGHT(INDEX(BU$82:BU$480,MATCH(\"外皮平均熱貫流率*\",BU$82:BU$480,0),1),LEN(INDEX(BU$82:BU$480,MATCH(\"外皮平均熱貫流率*\",BU$82:BU$480,0),1))-8))-13)*1,0))","v":""},"","","","","","","","","","","","","","","","","","","","","","","","","","","","","","","","","","","","","","","","","","","","","","","","","","","","","","","","","","","","","","","",{"$f":"IF(EG$81=\"\",\"\",IF(EG$502=$G$504,LEFT(RIGHT(INDEX(EG$82:EG$480,MATCH(\"外皮平均熱貫流率*\",EG$82:EG$480,0),1),LEN(INDEX(EG$82:EG$480,MATCH(\"外皮平均熱貫流率*\",EG$82:EG$480,0),1))-8),LEN(RIGHT(INDEX(EG$82:EG$480,MATCH(\"外皮平均熱貫流率*\",EG$82:EG$480,0),1),LEN(INDEX(EG$82:EG$480,MATCH(\"外皮平均熱貫流率*\",EG$82:EG$480,0),1))-8))-13)*1,0))","v":""},"","","","","","","","","","","","","","","","","","","","","","","","","","","","","","","","","","","","","","","","","","","","","","","","","","","","","","","","","","","","","","","",{"$f":"IF(GS$81=\"\",\"\",IF(GS$502=$G$504,LEFT(RIGHT(INDEX(GS$82:GS$480,MATCH(\"外皮平均熱貫流率*\",GS$82:GS$480,0),1),LEN(INDEX(GS$82:GS$480,MATCH(\"外皮平均熱貫流率*\",GS$82:GS$480,0),1))-8),LEN(RIGHT(INDEX(GS$82:GS$480,MATCH(\"外皮平均熱貫流率*\",GS$82:GS$480,0),1),LEN(INDEX(GS$82:GS$480,MATCH(\"外皮平均熱貫流率*\",GS$82:GS$480,0),1))-8))-13)*1,0))","v":""},"","","","","","","","","","","","","","","","","","","","","","","","","","","","","","","","","","","","","","","","","","","","","","","","","","","","","","","","","","","","","","","",{"$f":"IF(JE$81=\"\",\"\",IF(JE$502=$G$504,LEFT(RIGHT(INDEX(JE$82:JE$480,MATCH(\"外皮平均熱貫流率*\",JE$82:JE$480,0),1),LEN(INDEX(JE$82:JE$480,MATCH(\"外皮平均熱貫流率*\",JE$82:JE$480,0),1))-8),LEN(RIGHT(INDEX(JE$82:JE$480,MATCH(\"外皮平均熱貫流率*\",JE$82:JE$480,0),1),LEN(INDEX(JE$82:JE$480,MATCH(\"外皮平均熱貫流率*\",JE$82:JE$480,0),1))-8))-13)*1,0))","v":""},"","","","","","","","","","","","","","","","","","","","","","","","","","","","","","","","","","","","","","","","","",""]
[null,null,null,null,null,null,"誘導仕様基準により外皮性能を評価する",{"$f":"IF(H$81=\"\",\"\",IF(H$502=$G$505,LEFT(RIGHT(INDEX(H$82:H$480,MATCH(\"外皮平均熱貫流率*\",H$82:H$480,0),1),LEN(INDEX(H$82:H$480,MATCH(\"外皮平均熱貫流率*\",H$82:H$480,0),1))-8),LEN(RIGHT(INDEX(H$82:H$480,MATCH(\"外皮平均熱貫流率*\",H$82:H$480,0),1),LEN(INDEX(H$82:H$480,MATCH(\"外皮平均熱貫流率*\",H$82:H$480,0),1))-8))-15)*1,0))","v":""},{"$f":"IF(I$81=\"\",\"\",IF(I$502=$G$505,LEFT(RIGHT(INDEX(I$82:I$480,MATCH(\"外皮平均熱貫流率*\",I$82:I$480,0),1),LEN(INDEX(I$82:I$480,MATCH(\"外皮平均熱貫流率*\",I$82:I$480,0),1))-8),LEN(RIGHT(INDEX(I$82:I$480,MATCH(\"外皮平均熱貫流率*\",I$82:I$480,0),1),LEN(INDEX(I$82:I$480,MATCH(\"外皮平均熱貫流率*\",I$82:I$480,0),1))-8))-15)*1,0))","v":""},"","","","","","","","","","","","","","","","","","","","","","","","","","","","","","","","","","","","","","","","","","","","","","","","","","","","","","","","","","","","","","","",{"$f":"IF(BU$81=\"\",\"\",IF(BU$502=$G$505,LEFT(RIGHT(INDEX(BU$82:BU$480,MATCH(\"外皮平均熱貫流率*\",BU$82:BU$480,0),1),LEN(INDEX(BU$82:BU$480,MATCH(\"外皮平均熱貫流率*\",BU$82:BU$480,0),1))-8),LEN(RIGHT(INDEX(BU$82:BU$480,MATCH(\"外皮平均熱貫流率*\",BU$82:BU$480,0),1),LEN(INDEX(BU$82:BU$480,MATCH(\"外皮平均熱貫流率*\",BU$82:BU$480,0),1))-8))-15)*1,0))","v":""},"","","","","","","","","","","","","","","","","","","","","","","","","","","","","","","","","","","","","","","","","","","","","","","","","","","","","","","","","","","","","","","",{"$f":"IF(EG$81=\"\",\"\",IF(EG$502=$G$505,LEFT(RIGHT(INDEX(EG$82:EG$480,MATCH(\"外皮平均熱貫流率*\",EG$82:EG$480,0),1),LEN(INDEX(EG$82:EG$480,MATCH(\"外皮平均熱貫流率*\",EG$82:EG$480,0),1))-8),LEN(RIGHT(INDEX(EG$82:EG$480,MATCH(\"外皮平均熱貫流率*\",EG$82:EG$480,0),1),LEN(INDEX(EG$82:EG$480,MATCH(\"外皮平均熱貫流率*\",EG$82:EG$480,0),1))-8))-15)*1,0))","v":""},"","","","","","","","","","","","","","","","","","","","","","","","","","","","","","","","","","","","","","","","","","","","","","","","","","","","","","","","","","","","","","","",{"$f":"IF(GS$81=\"\",\"\",IF(GS$502=$G$505,LEFT(RIGHT(INDEX(GS$82:GS$480,MATCH(\"外皮平均熱貫流率*\",GS$82:GS$480,0),1),LEN(INDEX(GS$82:GS$480,MATCH(\"外皮平均熱貫流率*\",GS$82:GS$480,0),1))-8),LEN(RIGHT(INDEX(GS$82:GS$480,MATCH(\"外皮平均熱貫流率*\",GS$82:GS$480,0),1),LEN(INDEX(GS$82:GS$480,MATCH(\"外皮平均熱貫流率*\",GS$82:GS$480,0),1))-8))-15)*1,0))","v":""},"","","","","","","","","","","","","","","","","","","","","","","","","","","","","","","","","","","","","","","","","","","","","","","","","","","","","","","","","","","","","","","",{"$f":"IF(JE$81=\"\",\"\",IF(JE$502=$G$505,LEFT(RIGHT(INDEX(JE$82:JE$480,MATCH(\"外皮平均熱貫流率*\",JE$82:JE$480,0),1),LEN(INDEX(JE$82:JE$480,MATCH(\"外皮平均熱貫流率*\",JE$82:JE$480,0),1))-8),LEN(RIGHT(INDEX(JE$82:JE$480,MATCH(\"外皮平均熱貫流率*\",JE$82:JE$480,0),1),LEN(INDEX(JE$82:JE$480,MATCH(\"外皮平均熱貫流率*\",JE$82:JE$480,0),1))-8))-15)*1,0))","v":""},"","","","","","","","","","","","","","","","","","","","","","","","","","","","","","","","","","","","","","","","","",""]
[null,null,null,null,null,"ηAC","当該住戸の外皮面積を用いて外皮性能を評価する",{"$f":"IF(H$81=\"\",\"\",IF(H$502=$G$506,SUBSTITUTE(RIGHT(INDEX(H$81:H$480,MATCH(\"平均日射熱取得率暖房期*\",H$81:H$480,0),1),3),\":\",\"\")*1,0))","v":""},{"$f":"IF(I$81=\"\",\"\",IF(I$502=$G$506,SUBSTITUTE(RIGHT(INDEX(I$81:I$480,MATCH(\"平均日射熱取得率暖房期*\",I$81:I$480,0),1),3),\":\",\"\")*1,0))","v":""},"","","","","","","","","","","","","","","","","","","","","","","","","","","","","","","","","","","","","","","","","","","","","","","","","","","","","","","","","","","","","","","",{"$f":"IF(BU$81=\"\",\"\",IF(BU$502=$G$506,SUBSTITUTE(RIGHT(INDEX(BU$81:BU$480,MATCH(\"平均日射熱取得率暖房期*\",BU$81:BU$480,0),1),3),\":\",\"\")*1,0))","v":""},"","","","","","","","","","","","","","","","","","","","","","","","","","","","","","","","","","","","","","","","","","","","","","","","","","","","","","","","","","","","","","","",{"$f":"IF(EG$81=\"\",\"\",IF(EG$502=$G$506,SUBSTITUTE(RIGHT(INDEX(EG$81:EG$480,MATCH(\"平均日射熱取得率暖房期*\",EG$81:EG$480,0),1),3),\":\",\"\")*1,0))","v":""},"","","","","","","","","","","","","","","","","","","","","","","","","","","","","","","","","","","","","","","","","","","","","","","","","","","","","","","","","","","","","","","",{"$f":"IF(GS$81=\"\",\"\",IF(GS$502=$G$506,SUBSTITUTE(RIGHT(INDEX(GS$81:GS$480,MATCH(\"平均日射熱取得率暖房期*\",GS$81:GS$480,0),1),3),\":\",\"\")*1,0))","v":""},"","","","","","","","","","","","","","","","","","","","","","","","","","","","","","","","","","","","","","","","","","","","","","","","","","","","","","","","","","","","","","","",{"$f":"IF(JE$81=\"\",\"\",IF(JE$502=$G$506,SUBSTITUTE(RIGHT(INDEX(JE$81:JE$480,MATCH(\"平均日射熱取得率暖房期*\",JE$81:JE$480,0),1),3),\":\",\"\")*1,0))","v":""},"","","","","","","","","","","","","","","","","","","","","","","","","","","","","","","","","","","","","","","","","",""]
[null,null,null,null,null,null,"仕様基準により外皮性能を評価する",{"$f":"IF(H$81=\"\",\"\",IF(H$502=$G$507,MID(INDEX(H$82:H$480,MATCH(\"平均日射熱取得率暖房期の平均日射熱取得率（ηAH）*\",H$82:H$480,0),1),FIND(\"冷房期の平均日射熱取得率（ηAC）: \",INDEX(H$82:H$480,MATCH(\"平均日射熱取得率暖房期の平均日射熱取得率（ηAH）*\",H$82:H$480,0),1))+19,FIND(\" （仕様基準値）\",INDEX(H$82:H480,MATCH(\"平均日射熱取得率暖房期の平均日射熱取得率（ηAH）*\",H$82:H$480,0),1))-FIND(\"冷房期の平均日射熱取得率（ηAC）: \",INDEX(H$82:H$480,MATCH(\"平均日射熱取得率暖房期の平均日射熱取得率（ηAH）*\",H$82:H$480,0),1))-19)*1,0))","v":""},{"$f":"IF(I$81=\"\",\"\",IF(I$502=$G$507,MID(INDEX(I$82:I$480,MATCH(\"平均日射熱取得率暖房期の平均日射熱取得率（ηAH）*\",I$82:I$480,0),1),FIND(\"冷房期の平均日射熱取得率（ηAC）: \",INDEX(I$82:I$480,MATCH(\"平均日射熱取得率暖房期の平均日射熱取得率（ηAH）*\",I$82:I$480,0),1))+19,FIND(\" （仕様基準値）\",INDEX(I$82:I480,MATCH(\"平均日射熱取得率暖房期の平均日射熱取得率（ηAH）*\",I$82:I$480,0),1))-FIND(\"冷房期の平均日射熱取得率（ηAC）: \",INDEX(I$82:I$480,MATCH(\"平均日射熱取得率暖房期の平均日射熱取得率（ηAH）*\",I$82:I$480,0),1))-19)*1,0))","v":""},{"$f":"IF(J$81=\"\",\"\",IF(J$502=$G$507,MID(INDEX(J$82:J$480,MATCH(\"平均日射熱取得率暖房期の平均日射熱取得率（ηAH）*\",J$82:J$480,0),1),FIND(\"冷房期の平均日射熱取得率（ηAC）: \",INDEX(J$82:J$480,MATCH(\"平均日射熱取得率暖房期の平均日射熱取得率（ηAH）*\",J$82:J$480,0),1))+19,FIND(\" （仕様基準値）\",INDEX(J$82:J480,MATCH(\"平均日射熱取得率暖房期の平均日射熱取得率（ηAH）*\",J$82:J$480,0),1))-FIND(\"冷房期の平均日射熱取得率（ηAC）: \",INDEX(J$82:J$480,MATCH(\"平均日射熱取得率暖房期の平均日射熱取得率（ηAH）*\",J$82:J$480,0),1))-19)*1,0))","v":""},{"$f":"IF(K$81=\"\",\"\",IF(K$502=$G$507,MID(INDEX(K$82:K$480,MATCH(\"平均日射熱取得率暖房期の平均日射熱取得率（ηAH）*\",K$82:K$480,0),1),FIND(\"冷房期の平均日射熱取得率（ηAC）: \",INDEX(K$82:K$480,MATCH(\"平均日射熱取得率暖房期の平均日射熱取得率（ηAH）*\",K$82:K$480,0),1))+19,FIND(\" （仕様基準値）\",INDEX(K$82:K480,MATCH(\"平均日射熱取得率暖房期の平均日射熱取得率（ηAH）*\",K$82:K$480,0),1))-FIND(\"冷房期の平均日射熱取得率（ηAC）: \",INDEX(K$82:K$480,MATCH(\"平均日射熱取得率暖房期の平均日射熱取得率（ηAH）*\",K$82:K$480,0),1))-19)*1,0))","v":""},{"$f":"IF(L$81=\"\",\"\",IF(L$502=$G$507,MID(INDEX(L$82:L$480,MATCH(\"平均日射熱取得率暖房期の平均日射熱取得率（ηAH）*\",L$82:L$480,0),1),FIND(\"冷房期の平均日射熱取得率（ηAC）: \",INDEX(L$82:L$480,MATCH(\"平均日射熱取得率暖房期の平均日射熱取得率（ηAH）*\",L$82:L$480,0),1))+19,FIND(\" （仕様基準値）\",INDEX(L$82:L480,MATCH(\"平均日射熱取得率暖房期の平均日射熱取得率（ηAH）*\",L$82:L$480,0),1))-FIND(\"冷房期の平均日射熱取得率（ηAC）: \",INDEX(L$82:L$480,MATCH(\"平均日射熱取得率暖房期の平均日射熱取得率（ηAH）*\",L$82:L$480,0),1))-19)*1,0))","v":""},{"$f":"IF(M$81=\"\",\"\",IF(M$502=$G$507,MID(INDEX(M$82:M$480,MATCH(\"平均日射熱取得率暖房期の平均日射熱取得率（ηAH）*\",M$82:M$480,0),1),FIND(\"冷房期の平均日射熱取得率（ηAC）: \",INDEX(M$82:M$480,MATCH(\"平均日射熱取得率暖房期の平均日射熱取得率（ηAH）*\",M$82:M$480,0),1))+19,FIND(\" （仕様基準値）\",INDEX(M$82:M480,MATCH(\"平均日射熱取得率暖房期の平均日射熱取得率（ηAH）*\",M$82:M$480,0),1))-FIND(\"冷房期の平均日射熱取得率（ηAC）: \",INDEX(M$82:M$480,MATCH(\"平均日射熱取得率暖房期の平均日射熱取得率（ηAH）*\",M$82:M$480,0),1))-19)*1,0))","v":""},{"$f":"IF(N$81=\"\",\"\",IF(N$502=$G$507,MID(INDEX(N$82:N$480,MATCH(\"平均日射熱取得率暖房期の平均日射熱取得率（ηAH）*\",N$82:N$480,0),1),FIND(\"冷房期の平均日射熱取得率（ηAC）: \",INDEX(N$82:N$480,MATCH(\"平均日射熱取得率暖房期の平均日射熱取得率（ηAH）*\",N$82:N$480,0),1))+19,FIND(\" （仕様基準値）\",INDEX(N$82:N480,MATCH(\"平均日射熱取得率暖房期の平均日射熱取得率（ηAH）*\",N$82:N$480,0),1))-FIND(\"冷房期の平均日射熱取得率（ηAC）: \",INDEX(N$82:N$480,MATCH(\"平均日射熱取得率暖房期の平均日射熱取得率（ηAH）*\",N$82:N$480,0),1))-19)*1,0))","v":""},{"$f":"IF(O$81=\"\",\"\",IF(O$502=$G$507,MID(INDEX(O$82:O$480,MATCH(\"平均日射熱取得率暖房期の平均日射熱取得率（ηAH）*\",O$82:O$480,0),1),FIND(\"冷房期の平均日射熱取得率（ηAC）: \",INDEX(O$82:O$480,MATCH(\"平均日射熱取得率暖房期の平均日射熱取得率（ηAH）*\",O$82:O$480,0),1))+19,FIND(\" （仕様基準値）\",INDEX(O$82:O480,MATCH(\"平均日射熱取得率暖房期の平均日射熱取得率（ηAH）*\",O$82:O$480,0),1))-FIND(\"冷房期の平均日射熱取得率（ηAC）: \",INDEX(O$82:O$480,MATCH(\"平均日射熱取得率暖房期の平均日射熱取得率（ηAH）*\",O$82:O$480,0),1))-19)*1,0))","v":""},{"$f":"IF(P$81=\"\",\"\",IF(P$502=$G$507,MID(INDEX(P$82:P$480,MATCH(\"平均日射熱取得率暖房期の平均日射熱取得率（ηAH）*\",P$82:P$480,0),1),FIND(\"冷房期の平均日射熱取得率（ηAC）: \",INDEX(P$82:P$480,MATCH(\"平均日射熱取得率暖房期の平均日射熱取得率（ηAH）*\",P$82:P$480,0),1))+19,FIND(\" （仕様基準値）\",INDEX(P$82:P480,MATCH(\"平均日射熱取得率暖房期の平均日射熱取得率（ηAH）*\",P$82:P$480,0),1))-FIND(\"冷房期の平均日射熱取得率（ηAC）: \",INDEX(P$82:P$480,MATCH(\"平均日射熱取得率暖房期の平均日射熱取得率（ηAH）*\",P$82:P$480,0),1))-19)*1,0))","v":""},{"$f":"IF(Q$81=\"\",\"\",IF(Q$502=$G$507,MID(INDEX(Q$82:Q$480,MATCH(\"平均日射熱取得率暖房期の平均日射熱取得率（ηAH）*\",Q$82:Q$480,0),1),FIND(\"冷房期の平均日射熱取得率（ηAC）: \",INDEX(Q$82:Q$480,MATCH(\"平均日射熱取得率暖房期の平均日射熱取得率（ηAH）*\",Q$82:Q$480,0),1))+19,FIND(\" （仕様基準値）\",INDEX(Q$82:Q480,MATCH(\"平均日射熱取得率暖房期の平均日射熱取得率（ηAH）*\",Q$82:Q$480,0),1))-FIND(\"冷房期の平均日射熱取得率（ηAC）: \",INDEX(Q$82:Q$480,MATCH(\"平均日射熱取得率暖房期の平均日射熱取得率（ηAH）*\",Q$82:Q$480,0),1))-19)*1,0))","v":""},{"$f":"IF(R$81=\"\",\"\",IF(R$502=$G$507,MID(INDEX(R$82:R$480,MATCH(\"平均日射熱取得率暖房期の平均日射熱取得率（ηAH）*\",R$82:R$480,0),1),FIND(\"冷房期の平均日射熱取得率（ηAC）: \",INDEX(R$82:R$480,MATCH(\"平均日射熱取得率暖房期の平均日射熱取得率（ηAH）*\",R$82:R$480,0),1))+19,FIND(\" （仕様基準値）\",INDEX(R$82:R480,MATCH(\"平均日射熱取得率暖房期の平均日射熱取得率（ηAH）*\",R$82:R$480,0),1))-FIND(\"冷房期の平均日射熱取得率（ηAC）: \",INDEX(R$82:R$480,MATCH(\"平均日射熱取得率暖房期の平均日射熱取得率（ηAH）*\",R$82:R$480,0),1))-19)*1,0))","v":""},{"$f":"IF(S$81=\"\",\"\",IF(S$502=$G$507,MID(INDEX(S$82:S$480,MATCH(\"平均日射熱取得率暖房期の平均日射熱取得率（ηAH）*\",S$82:S$480,0),1),FIND(\"冷房期の平均日射熱取得率（ηAC）: \",INDEX(S$82:S$480,MATCH(\"平均日射熱取得率暖房期の平均日射熱取得率（ηAH）*\",S$82:S$480,0),1))+19,FIND(\" （仕様基準値）\",INDEX(S$82:S480,MATCH(\"平均日射熱取得率暖房期の平均日射熱取得率（ηAH）*\",S$82:S$480,0),1))-FIND(\"冷房期の平均日射熱取得率（ηAC）: \",INDEX(S$82:S$480,MATCH(\"平均日射熱取得率暖房期の平均日射熱取得率（ηAH）*\",S$82:S$480,0),1))-19)*1,0))","v":""},{"$f":"IF(T$81=\"\",\"\",IF(T$502=$G$507,MID(INDEX(T$82:T$480,MATCH(\"平均日射熱取得率暖房期の平均日射熱取得率（ηAH）*\",T$82:T$480,0),1),FIND(\"冷房期の平均日射熱取得率（ηAC）: \",INDEX(T$82:T$480,MATCH(\"平均日射熱取得率暖房期の平均日射熱取得率（ηAH）*\",T$82:T$480,0),1))+19,FIND(\" （仕様基準値）\",INDEX(T$82:T480,MATCH(\"平均日射熱取得率暖房期の平均日射熱取得率（ηAH）*\",T$82:T$480,0),1))-FIND(\"冷房期の平均日射熱取得率（ηAC）: \",INDEX(T$82:T$480,MATCH(\"平均日射熱取得率暖房期の平均日射熱取得率（ηAH）*\",T$82:T$480,0),1))-19)*1,0))","v":""},{"$f":"IF(U$81=\"\",\"\",IF(U$502=$G$507,MID(INDEX(U$82:U$480,MATCH(\"平均日射熱取得率暖房期の平均日射熱取得率（ηAH）*\",U$82:U$480,0),1),FIND(\"冷房期の平均日射熱取得率（ηAC）: \",INDEX(U$82:U$480,MATCH(\"平均日射熱取得率暖房期の平均日射熱取得率（ηAH）*\",U$82:U$480,0),1))+19,FIND(\" （仕様基準値）\",INDEX(U$82:U480,MATCH(\"平均日射熱取得率暖房期の平均日射熱取得率（ηAH）*\",U$82:U$480,0),1))-FIND(\"冷房期の平均日射熱取得率（ηAC）: \",INDEX(U$82:U$480,MATCH(\"平均日射熱取得率暖房期の平均日射熱取得率（ηAH）*\",U$82:U$480,0),1))-19)*1,0))","v":""},{"$f":"IF(V$81=\"\",\"\",IF(V$502=$G$507,MID(INDEX(V$82:V$480,MATCH(\"平均日射熱取得率暖房期の平均日射熱取得率（ηAH）*\",V$82:V$480,0),1),FIND(\"冷房期の平均日射熱取得率（ηAC）: \",INDEX(V$82:V$480,MATCH(\"平均日射熱取得率暖房期の平均日射熱取得率（ηAH）*\",V$82:V$480,0),1))+19,FIND(\" （仕様基準値）\",INDEX(V$82:V480,MATCH(\"平均日射熱取得率暖房期の平均日射熱取得率（ηAH）*\",V$82:V$480,0),1))-FIND(\"冷房期の平均日射熱取得率（ηAC）: \",INDEX(V$82:V$480,MATCH(\"平均日射熱取得率暖房期の平均日射熱取得率（ηAH）*\",V$82:V$480,0),1))-19)*1,0))","v":""},{"$f":"IF(W$81=\"\",\"\",IF(W$502=$G$507,MID(INDEX(W$82:W$480,MATCH(\"平均日射熱取得率暖房期の平均日射熱取得率（ηAH）*\",W$82:W$480,0),1),FIND(\"冷房期の平均日射熱取得率（ηAC）: \",INDEX(W$82:W$480,MATCH(\"平均日射熱取得率暖房期の平均日射熱取得率（ηAH）*\",W$82:W$480,0),1))+19,FIND(\" （仕様基準値）\",INDEX(W$82:W480,MATCH(\"平均日射熱取得率暖房期の平均日射熱取得率（ηAH）*\",W$82:W$480,0),1))-FIND(\"冷房期の平均日射熱取得率（ηAC）: \",INDEX(W$82:W$480,MATCH(\"平均日射熱取得率暖房期の平均日射熱取得率（ηAH）*\",W$82:W$480,0),1))-19)*1,0))","v":""},{"$f":"IF(X$81=\"\",\"\",IF(X$502=$G$507,MID(INDEX(X$82:X$480,MATCH(\"平均日射熱取得率暖房期の平均日射熱取得率（ηAH）*\",X$82:X$480,0),1),FIND(\"冷房期の平均日射熱取得率（ηAC）: \",INDEX(X$82:X$480,MATCH(\"平均日射熱取得率暖房期の平均日射熱取得率（ηAH）*\",X$82:X$480,0),1))+19,FIND(\" （仕様基準値）\",INDEX(X$82:X480,MATCH(\"平均日射熱取得率暖房期の平均日射熱取得率（ηAH）*\",X$82:X$480,0),1))-FIND(\"冷房期の平均日射熱取得率（ηAC）: \",INDEX(X$82:X$480,MATCH(\"平均日射熱取得率暖房期の平均日射熱取得率（ηAH）*\",X$82:X$480,0),1))-19)*1,0))","v":""},{"$f":"IF(Y$81=\"\",\"\",IF(Y$502=$G$507,MID(INDEX(Y$82:Y$480,MATCH(\"平均日射熱取得率暖房期の平均日射熱取得率（ηAH）*\",Y$82:Y$480,0),1),FIND(\"冷房期の平均日射熱取得率（ηAC）: \",INDEX(Y$82:Y$480,MATCH(\"平均日射熱取得率暖房期の平均日射熱取得率（ηAH）*\",Y$82:Y$480,0),1))+19,FIND(\" （仕様基準値）\",INDEX(Y$82:Y480,MATCH(\"平均日射熱取得率暖房期の平均日射熱取得率（ηAH）*\",Y$82:Y$480,0),1))-FIND(\"冷房期の平均日射熱取得率（ηAC）: \",INDEX(Y$82:Y$480,MATCH(\"平均日射熱取得率暖房期の平均日射熱取得率（ηAH）*\",Y$82:Y$480,0),1))-19)*1,0))","v":""},{"$f":"IF(Z$81=\"\",\"\",IF(Z$502=$G$507,MID(INDEX(Z$82:Z$480,MATCH(\"平均日射熱取得率暖房期の平均日射熱取得率（ηAH）*\",Z$82:Z$480,0),1),FIND(\"冷房期の平均日射熱取得率（ηAC）: \",INDEX(Z$82:Z$480,MATCH(\"平均日射熱取得率暖房期の平均日射熱取得率（ηAH）*\",Z$82:Z$480,0),1))+19,FIND(\" （仕様基準値）\",INDEX(Z$82:Z480,MATCH(\"平均日射熱取得率暖房期の平均日射熱取得率（ηAH）*\",Z$82:Z$480,0),1))-FIND(\"冷房期の平均日射熱取得率（ηAC）: \",INDEX(Z$82:Z$480,MATCH(\"平均日射熱取得率暖房期の平均日射熱取得率（ηAH）*\",Z$82:Z$480,0),1))-19)*1,0))","v":""},{"$f":"IF(AA$81=\"\",\"\",IF(AA$502=$G$507,MID(INDEX(AA$82:AA$480,MATCH(\"平均日射熱取得率暖房期の平均日射熱取得率（ηAH）*\",AA$82:AA$480,0),1),FIND(\"冷房期の平均日射熱取得率（ηAC）: \",INDEX(AA$82:AA$480,MATCH(\"平均日射熱取得率暖房期の平均日射熱取得率（ηAH）*\",AA$82:AA$480,0),1))+19,FIND(\" （仕様基準値）\",INDEX(AA$82:AA480,MATCH(\"平均日射熱取得率暖房期の平均日射熱取得率（ηAH）*\",AA$82:AA$480,0),1))-FIND(\"冷房期の平均日射熱取得率（ηAC）: \",INDEX(AA$82:AA$480,MATCH(\"平均日射熱取得率暖房期の平均日射熱取得率（ηAH）*\",AA$82:AA$480,0),1))-19)*1,0))","v":""},{"$f":"IF(AB$81=\"\",\"\",IF(AB$502=$G$507,MID(INDEX(AB$82:AB$480,MATCH(\"平均日射熱取得率暖房期の平均日射熱取得率（ηAH）*\",AB$82:AB$480,0),1),FIND(\"冷房期の平均日射熱取得率（ηAC）: \",INDEX(AB$82:AB$480,MATCH(\"平均日射熱取得率暖房期の平均日射熱取得率（ηAH）*\",AB$82:AB$480,0),1))+19,FIND(\" （仕様基準値）\",INDEX(AB$82:AB480,MATCH(\"平均日射熱取得率暖房期の平均日射熱取得率（ηAH）*\",AB$82:AB$480,0),1))-FIND(\"冷房期の平均日射熱取得率（ηAC）: \",INDEX(AB$82:AB$480,MATCH(\"平均日射熱取得率暖房期の平均日射熱取得率（ηAH）*\",AB$82:AB$480,0),1))-19)*1,0))","v":""},{"$f":"IF(AC$81=\"\",\"\",IF(AC$502=$G$507,MID(INDEX(AC$82:AC$480,MATCH(\"平均日射熱取得率暖房期の平均日射熱取得率（ηAH）*\",AC$82:AC$480,0),1),FIND(\"冷房期の平均日射熱取得率（ηAC）: \",INDEX(AC$82:AC$480,MATCH(\"平均日射熱取得率暖房期の平均日射熱取得率（ηAH）*\",AC$82:AC$480,0),1))+19,FIND(\" （仕様基準値）\",INDEX(AC$82:AC480,MATCH(\"平均日射熱取得率暖房期の平均日射熱取得率（ηAH）*\",AC$82:AC$480,0),1))-FIND(\"冷房期の平均日射熱取得率（ηAC）: \",INDEX(AC$82:AC$480,MATCH(\"平均日射熱取得率暖房期の平均日射熱取得率（ηAH）*\",AC$82:AC$480,0),1))-19)*1,0))","v":""},{"$f":"IF(AD$81=\"\",\"\",IF(AD$502=$G$507,MID(INDEX(AD$82:AD$480,MATCH(\"平均日射熱取得率暖房期の平均日射熱取得率（ηAH）*\",AD$82:AD$480,0),1),FIND(\"冷房期の平均日射熱取得率（ηAC）: \",INDEX(AD$82:AD$480,MATCH(\"平均日射熱取得率暖房期の平均日射熱取得率（ηAH）*\",AD$82:AD$480,0),1))+19,FIND(\" （仕様基準値）\",INDEX(AD$82:AD480,MATCH(\"平均日射熱取得率暖房期の平均日射熱取得率（ηAH）*\",AD$82:AD$480,0),1))-FIND(\"冷房期の平均日射熱取得率（ηAC）: \",INDEX(AD$82:AD$480,MATCH(\"平均日射熱取得率暖房期の平均日射熱取得率（ηAH）*\",AD$82:AD$480,0),1))-19)*1,0))","v":""},{"$f":"IF(AE$81=\"\",\"\",IF(AE$502=$G$507,MID(INDEX(AE$82:AE$480,MATCH(\"平均日射熱取得率暖房期の平均日射熱取得率（ηAH）*\",AE$82:AE$480,0),1),FIND(\"冷房期の平均日射熱取得率（ηAC）: \",INDEX(AE$82:AE$480,MATCH(\"平均日射熱取得率暖房期の平均日射熱取得率（ηAH）*\",AE$82:AE$480,0),1))+19,FIND(\" （仕様基準値）\",INDEX(AE$82:AE480,MATCH(\"平均日射熱取得率暖房期の平均日射熱取得率（ηAH）*\",AE$82:AE$480,0),1))-FIND(\"冷房期の平均日射熱取得率（ηAC）: \",INDEX(AE$82:AE$480,MATCH(\"平均日射熱取得率暖房期の平均日射熱取得率（ηAH）*\",AE$82:AE$480,0),1))-19)*1,0))","v":""},{"$f":"IF(AF$81=\"\",\"\",IF(AF$502=$G$507,MID(INDEX(AF$82:AF$480,MATCH(\"平均日射熱取得率暖房期の平均日射熱取得率（ηAH）*\",AF$82:AF$480,0),1),FIND(\"冷房期の平均日射熱取得率（ηAC）: \",INDEX(AF$82:AF$480,MATCH(\"平均日射熱取得率暖房期の平均日射熱取得率（ηAH）*\",AF$82:AF$480,0),1))+19,FIND(\" （仕様基準値）\",INDEX(AF$82:AF480,MATCH(\"平均日射熱取得率暖房期の平均日射熱取得率（ηAH）*\",AF$82:AF$480,0),1))-FIND(\"冷房期の平均日射熱取得率（ηAC）: \",INDEX(AF$82:AF$480,MATCH(\"平均日射熱取得率暖房期の平均日射熱取得率（ηAH）*\",AF$82:AF$480,0),1))-19)*1,0))","v":""},{"$f":"IF(AG$81=\"\",\"\",IF(AG$502=$G$507,MID(INDEX(AG$82:AG$480,MATCH(\"平均日射熱取得率暖房期の平均日射熱取得率（ηAH）*\",AG$82:AG$480,0),1),FIND(\"冷房期の平均日射熱取得率（ηAC）: \",INDEX(AG$82:AG$480,MATCH(\"平均日射熱取得率暖房期の平均日射熱取得率（ηAH）*\",AG$82:AG$480,0),1))+19,FIND(\" （仕様基準値）\",INDEX(AG$82:AG480,MATCH(\"平均日射熱取得率暖房期の平均日射熱取得率（ηAH）*\",AG$82:AG$480,0),1))-FIND(\"冷房期の平均日射熱取得率（ηAC）: \",INDEX(AG$82:AG$480,MATCH(\"平均日射熱取得率暖房期の平均日射熱取得率（ηAH）*\",AG$82:AG$480,0),1))-19)*1,0))","v":""},{"$f":"IF(AH$81=\"\",\"\",IF(AH$502=$G$507,MID(INDEX(AH$82:AH$480,MATCH(\"平均日射熱取得率暖房期の平均日射熱取得率（ηAH）*\",AH$82:AH$480,0),1),FIND(\"冷房期の平均日射熱取得率（ηAC）: \",INDEX(AH$82:AH$480,MATCH(\"平均日射熱取得率暖房期の平均日射熱取得率（ηAH）*\",AH$82:AH$480,0),1))+19,FIND(\" （仕様基準値）\",INDEX(AH$82:AH480,MATCH(\"平均日射熱取得率暖房期の平均日射熱取得率（ηAH）*\",AH$82:AH$480,0),1))-FIND(\"冷房期の平均日射熱取得率（ηAC）: \",INDEX(AH$82:AH$480,MATCH(\"平均日射熱取得率暖房期の平均日射熱取得率（ηAH）*\",AH$82:AH$480,0),1))-19)*1,0))","v":""},{"$f":"IF(AI$81=\"\",\"\",IF(AI$502=$G$507,MID(INDEX(AI$82:AI$480,MATCH(\"平均日射熱取得率暖房期の平均日射熱取得率（ηAH）*\",AI$82:AI$480,0),1),FIND(\"冷房期の平均日射熱取得率（ηAC）: \",INDEX(AI$82:AI$480,MATCH(\"平均日射熱取得率暖房期の平均日射熱取得率（ηAH）*\",AI$82:AI$480,0),1))+19,FIND(\" （仕様基準値）\",INDEX(AI$82:AI480,MATCH(\"平均日射熱取得率暖房期の平均日射熱取得率（ηAH）*\",AI$82:AI$480,0),1))-FIND(\"冷房期の平均日射熱取得率（ηAC）: \",INDEX(AI$82:AI$480,MATCH(\"平均日射熱取得率暖房期の平均日射熱取得率（ηAH）*\",AI$82:AI$480,0),1))-19)*1,0))","v":""},{"$f":"IF(AJ$81=\"\",\"\",IF(AJ$502=$G$507,MID(INDEX(AJ$82:AJ$480,MATCH(\"平均日射熱取得率暖房期の平均日射熱取得率（ηAH）*\",AJ$82:AJ$480,0),1),FIND(\"冷房期の平均日射熱取得率（ηAC）: \",INDEX(AJ$82:AJ$480,MATCH(\"平均日射熱取得率暖房期の平均日射熱取得率（ηAH）*\",AJ$82:AJ$480,0),1))+19,FIND(\" （仕様基準値）\",INDEX(AJ$82:AJ480,MATCH(\"平均日射熱取得率暖房期の平均日射熱取得率（ηAH）*\",AJ$82:AJ$480,0),1))-FIND(\"冷房期の平均日射熱取得率（ηAC）: \",INDEX(AJ$82:AJ$480,MATCH(\"平均日射熱取得率暖房期の平均日射熱取得率（ηAH）*\",AJ$82:AJ$480,0),1))-19)*1,0))","v":""},{"$f":"IF(AK$81=\"\",\"\",IF(AK$502=$G$507,MID(INDEX(AK$82:AK$480,MATCH(\"平均日射熱取得率暖房期の平均日射熱取得率（ηAH）*\",AK$82:AK$480,0),1),FIND(\"冷房期の平均日射熱取得率（ηAC）: \",INDEX(AK$82:AK$480,MATCH(\"平均日射熱取得率暖房期の平均日射熱取得率（ηAH）*\",AK$82:AK$480,0),1))+19,FIND(\" （仕様基準値）\",INDEX(AK$82:AK480,MATCH(\"平均日射熱取得率暖房期の平均日射熱取得率（ηAH）*\",AK$82:AK$480,0),1))-FIND(\"冷房期の平均日射熱取得率（ηAC）: \",INDEX(AK$82:AK$480,MATCH(\"平均日射熱取得率暖房期の平均日射熱取得率（ηAH）*\",AK$82:AK$480,0),1))-19)*1,0))","v":""},{"$f":"IF(AL$81=\"\",\"\",IF(AL$502=$G$507,MID(INDEX(AL$82:AL$480,MATCH(\"平均日射熱取得率暖房期の平均日射熱取得率（ηAH）*\",AL$82:AL$480,0),1),FIND(\"冷房期の平均日射熱取得率（ηAC）: \",INDEX(AL$82:AL$480,MATCH(\"平均日射熱取得率暖房期の平均日射熱取得率（ηAH）*\",AL$82:AL$480,0),1))+19,FIND(\" （仕様基準値）\",INDEX(AL$82:AL480,MATCH(\"平均日射熱取得率暖房期の平均日射熱取得率（ηAH）*\",AL$82:AL$480,0),1))-FIND(\"冷房期の平均日射熱取得率（ηAC）: \",INDEX(AL$82:AL$480,MATCH(\"平均日射熱取得率暖房期の平均日射熱取得率（ηAH）*\",AL$82:AL$480,0),1))-19)*1,0))","v":""},{"$f":"IF(AM$81=\"\",\"\",IF(AM$502=$G$507,MID(INDEX(AM$82:AM$480,MATCH(\"平均日射熱取得率暖房期の平均日射熱取得率（ηAH）*\",AM$82:AM$480,0),1),FIND(\"冷房期の平均日射熱取得率（ηAC）: \",INDEX(AM$82:AM$480,MATCH(\"平均日射熱取得率暖房期の平均日射熱取得率（ηAH）*\",AM$82:AM$480,0),1))+19,FIND(\" （仕様基準値）\",INDEX(AM$82:AM480,MATCH(\"平均日射熱取得率暖房期の平均日射熱取得率（ηAH）*\",AM$82:AM$480,0),1))-FIND(\"冷房期の平均日射熱取得率（ηAC）: \",INDEX(AM$82:AM$480,MATCH(\"平均日射熱取得率暖房期の平均日射熱取得率（ηAH）*\",AM$82:AM$480,0),1))-19)*1,0))","v":""},{"$f":"IF(AN$81=\"\",\"\",IF(AN$502=$G$507,MID(INDEX(AN$82:AN$480,MATCH(\"平均日射熱取得率暖房期の平均日射熱取得率（ηAH）*\",AN$82:AN$480,0),1),FIND(\"冷房期の平均日射熱取得率（ηAC）: \",INDEX(AN$82:AN$480,MATCH(\"平均日射熱取得率暖房期の平均日射熱取得率（ηAH）*\",AN$82:AN$480,0),1))+19,FIND(\" （仕様基準値）\",INDEX(AN$82:AN480,MATCH(\"平均日射熱取得率暖房期の平均日射熱取得率（ηAH）*\",AN$82:AN$480,0),1))-FIND(\"冷房期の平均日射熱取得率（ηAC）: \",INDEX(AN$82:AN$480,MATCH(\"平均日射熱取得率暖房期の平均日射熱取得率（ηAH）*\",AN$82:AN$480,0),1))-19)*1,0))","v":""},{"$f":"IF(AO$81=\"\",\"\",IF(AO$502=$G$507,MID(INDEX(AO$82:AO$480,MATCH(\"平均日射熱取得率暖房期の平均日射熱取得率（ηAH）*\",AO$82:AO$480,0),1),FIND(\"冷房期の平均日射熱取得率（ηAC）: \",INDEX(AO$82:AO$480,MATCH(\"平均日射熱取得率暖房期の平均日射熱取得率（ηAH）*\",AO$82:AO$480,0),1))+19,FIND(\" （仕様基準値）\",INDEX(AO$82:AO480,MATCH(\"平均日射熱取得率暖房期の平均日射熱取得率（ηAH）*\",AO$82:AO$480,0),1))-FIND(\"冷房期の平均日射熱取得率（ηAC）: \",INDEX(AO$82:AO$480,MATCH(\"平均日射熱取得率暖房期の平均日射熱取得率（ηAH）*\",AO$82:AO$480,0),1))-19)*1,0))","v":""},{"$f":"IF(AP$81=\"\",\"\",IF(AP$502=$G$507,MID(INDEX(AP$82:AP$480,MATCH(\"平均日射熱取得率暖房期の平均日射熱取得率（ηAH）*\",AP$82:AP$480,0),1),FIND(\"冷房期の平均日射熱取得率（ηAC）: \",INDEX(AP$82:AP$480,MATCH(\"平均日射熱取得率暖房期の平均日射熱取得率（ηAH）*\",AP$82:AP$480,0),1))+19,FIND(\" （仕様基準値）\",INDEX(AP$82:AP480,MATCH(\"平均日射熱取得率暖房期の平均日射熱取得率（ηAH）*\",AP$82:AP$480,0),1))-FIND(\"冷房期の平均日射熱取得率（ηAC）: \",INDEX(AP$82:AP$480,MATCH(\"平均日射熱取得率暖房期の平均日射熱取得率（ηAH）*\",AP$82:AP$480,0),1))-19)*1,0))","v":""},{"$f":"IF(AQ$81=\"\",\"\",IF(AQ$502=$G$507,MID(INDEX(AQ$82:AQ$480,MATCH(\"平均日射熱取得率暖房期の平均日射熱取得率（ηAH）*\",AQ$82:AQ$480,0),1),FIND(\"冷房期の平均日射熱取得率（ηAC）: \",INDEX(AQ$82:AQ$480,MATCH(\"平均日射熱取得率暖房期の平均日射熱取得率（ηAH）*\",AQ$82:AQ$480,0),1))+19,FIND(\" （仕様基準値）\",INDEX(AQ$82:AQ480,MATCH(\"平均日射熱取得率暖房期の平均日射熱取得率（ηAH）*\",AQ$82:AQ$480,0),1))-FIND(\"冷房期の平均日射熱取得率（ηAC）: \",INDEX(AQ$82:AQ$480,MATCH(\"平均日射熱取得率暖房期の平均日射熱取得率（ηAH）*\",AQ$82:AQ$480,0),1))-19)*1,0))","v":""},{"$f":"IF(AR$81=\"\",\"\",IF(AR$502=$G$507,MID(INDEX(AR$82:AR$480,MATCH(\"平均日射熱取得率暖房期の平均日射熱取得率（ηAH）*\",AR$82:AR$480,0),1),FIND(\"冷房期の平均日射熱取得率（ηAC）: \",INDEX(AR$82:AR$480,MATCH(\"平均日射熱取得率暖房期の平均日射熱取得率（ηAH）*\",AR$82:AR$480,0),1))+19,FIND(\" （仕様基準値）\",INDEX(AR$82:AR480,MATCH(\"平均日射熱取得率暖房期の平均日射熱取得率（ηAH）*\",AR$82:AR$480,0),1))-FIND(\"冷房期の平均日射熱取得率（ηAC）: \",INDEX(AR$82:AR$480,MATCH(\"平均日射熱取得率暖房期の平均日射熱取得率（ηAH）*\",AR$82:AR$480,0),1))-19)*1,0))","v":""},{"$f":"IF(AS$81=\"\",\"\",IF(AS$502=$G$507,MID(INDEX(AS$82:AS$480,MATCH(\"平均日射熱取得率暖房期の平均日射熱取得率（ηAH）*\",AS$82:AS$480,0),1),FIND(\"冷房期の平均日射熱取得率（ηAC）: \",INDEX(AS$82:AS$480,MATCH(\"平均日射熱取得率暖房期の平均日射熱取得率（ηAH）*\",AS$82:AS$480,0),1))+19,FIND(\" （仕様基準値）\",INDEX(AS$82:AS480,MATCH(\"平均日射熱取得率暖房期の平均日射熱取得率（ηAH）*\",AS$82:AS$480,0),1))-FIND(\"冷房期の平均日射熱取得率（ηAC）: \",INDEX(AS$82:AS$480,MATCH(\"平均日射熱取得率暖房期の平均日射熱取得率（ηAH）*\",AS$82:AS$480,0),1))-19)*1,0))","v":""},{"$f":"IF(AT$81=\"\",\"\",IF(AT$502=$G$507,MID(INDEX(AT$82:AT$480,MATCH(\"平均日射熱取得率暖房期の平均日射熱取得率（ηAH）*\",AT$82:AT$480,0),1),FIND(\"冷房期の平均日射熱取得率（ηAC）: \",INDEX(AT$82:AT$480,MATCH(\"平均日射熱取得率暖房期の平均日射熱取得率（ηAH）*\",AT$82:AT$480,0),1))+19,FIND(\" （仕様基準値）\",INDEX(AT$82:AT480,MATCH(\"平均日射熱取得率暖房期の平均日射熱取得率（ηAH）*\",AT$82:AT$480,0),1))-FIND(\"冷房期の平均日射熱取得率（ηAC）: \",INDEX(AT$82:AT$480,MATCH(\"平均日射熱取得率暖房期の平均日射熱取得率（ηAH）*\",AT$82:AT$480,0),1))-19)*1,0))","v":""},{"$f":"IF(AU$81=\"\",\"\",IF(AU$502=$G$507,MID(INDEX(AU$82:AU$480,MATCH(\"平均日射熱取得率暖房期の平均日射熱取得率（ηAH）*\",AU$82:AU$480,0),1),FIND(\"冷房期の平均日射熱取得率（ηAC）: \",INDEX(AU$82:AU$480,MATCH(\"平均日射熱取得率暖房期の平均日射熱取得率（ηAH）*\",AU$82:AU$480,0),1))+19,FIND(\" （仕様基準値）\",INDEX(AU$82:AU480,MATCH(\"平均日射熱取得率暖房期の平均日射熱取得率（ηAH）*\",AU$82:AU$480,0),1))-FIND(\"冷房期の平均日射熱取得率（ηAC）: \",INDEX(AU$82:AU$480,MATCH(\"平均日射熱取得率暖房期の平均日射熱取得率（ηAH）*\",AU$82:AU$480,0),1))-19)*1,0))","v":""},{"$f":"IF(AV$81=\"\",\"\",IF(AV$502=$G$507,MID(INDEX(AV$82:AV$480,MATCH(\"平均日射熱取得率暖房期の平均日射熱取得率（ηAH）*\",AV$82:AV$480,0),1),FIND(\"冷房期の平均日射熱取得率（ηAC）: \",INDEX(AV$82:AV$480,MATCH(\"平均日射熱取得率暖房期の平均日射熱取得率（ηAH）*\",AV$82:AV$480,0),1))+19,FIND(\" （仕様基準値）\",INDEX(AV$82:AV480,MATCH(\"平均日射熱取得率暖房期の平均日射熱取得率（ηAH）*\",AV$82:AV$480,0),1))-FIND(\"冷房期の平均日射熱取得率（ηAC）: \",INDEX(AV$82:AV$480,MATCH(\"平均日射熱取得率暖房期の平均日射熱取得率（ηAH）*\",AV$82:AV$480,0),1))-19)*1,0))","v":""},{"$f":"IF(AW$81=\"\",\"\",IF(AW$502=$G$507,MID(INDEX(AW$82:AW$480,MATCH(\"平均日射熱取得率暖房期の平均日射熱取得率（ηAH）*\",AW$82:AW$480,0),1),FIND(\"冷房期の平均日射熱取得率（ηAC）: \",INDEX(AW$82:AW$480,MATCH(\"平均日射熱取得率暖房期の平均日射熱取得率（ηAH）*\",AW$82:AW$480,0),1))+19,FIND(\" （仕様基準値）\",INDEX(AW$82:AW480,MATCH(\"平均日射熱取得率暖房期の平均日射熱取得率（ηAH）*\",AW$82:AW$480,0),1))-FIND(\"冷房期の平均日射熱取得率（ηAC）: \",INDEX(AW$82:AW$480,MATCH(\"平均日射熱取得率暖房期の平均日射熱取得率（ηAH）*\",AW$82:AW$480,0),1))-19)*1,0))","v":""},{"$f":"IF(AX$81=\"\",\"\",IF(AX$502=$G$507,MID(INDEX(AX$82:AX$480,MATCH(\"平均日射熱取得率暖房期の平均日射熱取得率（ηAH）*\",AX$82:AX$480,0),1),FIND(\"冷房期の平均日射熱取得率（ηAC）: \",INDEX(AX$82:AX$480,MATCH(\"平均日射熱取得率暖房期の平均日射熱取得率（ηAH）*\",AX$82:AX$480,0),1))+19,FIND(\" （仕様基準値）\",INDEX(AX$82:AX480,MATCH(\"平均日射熱取得率暖房期の平均日射熱取得率（ηAH）*\",AX$82:AX$480,0),1))-FIND(\"冷房期の平均日射熱取得率（ηAC）: \",INDEX(AX$82:AX$480,MATCH(\"平均日射熱取得率暖房期の平均日射熱取得率（ηAH）*\",AX$82:AX$480,0),1))-19)*1,0))","v":""},{"$f":"IF(AY$81=\"\",\"\",IF(AY$502=$G$507,MID(INDEX(AY$82:AY$480,MATCH(\"平均日射熱取得率暖房期の平均日射熱取得率（ηAH）*\",AY$82:AY$480,0),1),FIND(\"冷房期の平均日射熱取得率（ηAC）: \",INDEX(AY$82:AY$480,MATCH(\"平均日射熱取得率暖房期の平均日射熱取得率（ηAH）*\",AY$82:AY$480,0),1))+19,FIND(\" （仕様基準値）\",INDEX(AY$82:AY480,MATCH(\"平均日射熱取得率暖房期の平均日射熱取得率（ηAH）*\",AY$82:AY$480,0),1))-FIND(\"冷房期の平均日射熱取得率（ηAC）: \",INDEX(AY$82:AY$480,MATCH(\"平均日射熱取得率暖房期の平均日射熱取得率（ηAH）*\",AY$82:AY$480,0),1))-19)*1,0))","v":""},{"$f":"IF(AZ$81=\"\",\"\",IF(AZ$502=$G$507,MID(INDEX(AZ$82:AZ$480,MATCH(\"平均日射熱取得率暖房期の平均日射熱取得率（ηAH）*\",AZ$82:AZ$480,0),1),FIND(\"冷房期の平均日射熱取得率（ηAC）: \",INDEX(AZ$82:AZ$480,MATCH(\"平均日射熱取得率暖房期の平均日射熱取得率（ηAH）*\",AZ$82:AZ$480,0),1))+19,FIND(\" （仕様基準値）\",INDEX(AZ$82:AZ480,MATCH(\"平均日射熱取得率暖房期の平均日射熱取得率（ηAH）*\",AZ$82:AZ$480,0),1))-FIND(\"冷房期の平均日射熱取得率（ηAC）: \",INDEX(AZ$82:AZ$480,MATCH(\"平均日射熱取得率暖房期の平均日射熱取得率（ηAH）*\",AZ$82:AZ$480,0),1))-19)*1,0))","v":""},{"$f":"IF(BA$81=\"\",\"\",IF(BA$502=$G$507,MID(INDEX(BA$82:BA$480,MATCH(\"平均日射熱取得率暖房期の平均日射熱取得率（ηAH）*\",BA$82:BA$480,0),1),FIND(\"冷房期の平均日射熱取得率（ηAC）: \",INDEX(BA$82:BA$480,MATCH(\"平均日射熱取得率暖房期の平均日射熱取得率（ηAH）*\",BA$82:BA$480,0),1))+19,FIND(\" （仕様基準値）\",INDEX(BA$82:BA480,MATCH(\"平均日射熱取得率暖房期の平均日射熱取得率（ηAH）*\",BA$82:BA$480,0),1))-FIND(\"冷房期の平均日射熱取得率（ηAC）: \",INDEX(BA$82:BA$480,MATCH(\"平均日射熱取得率暖房期の平均日射熱取得率（ηAH）*\",BA$82:BA$480,0),1))-19)*1,0))","v":""},{"$f":"IF(BB$81=\"\",\"\",IF(BB$502=$G$507,MID(INDEX(BB$82:BB$480,MATCH(\"平均日射熱取得率暖房期の平均日射熱取得率（ηAH）*\",BB$82:BB$480,0),1),FIND(\"冷房期の平均日射熱取得率（ηAC）: \",INDEX(BB$82:BB$480,MATCH(\"平均日射熱取得率暖房期の平均日射熱取得率（ηAH）*\",BB$82:BB$480,0),1))+19,FIND(\" （仕様基準値）\",INDEX(BB$82:BB480,MATCH(\"平均日射熱取得率暖房期の平均日射熱取得率（ηAH）*\",BB$82:BB$480,0),1))-FIND(\"冷房期の平均日射熱取得率（ηAC）: \",INDEX(BB$82:BB$480,MATCH(\"平均日射熱取得率暖房期の平均日射熱取得率（ηAH）*\",BB$82:BB$480,0),1))-19)*1,0))","v":""},{"$f":"IF(BC$81=\"\",\"\",IF(BC$502=$G$507,MID(INDEX(BC$82:BC$480,MATCH(\"平均日射熱取得率暖房期の平均日射熱取得率（ηAH）*\",BC$82:BC$480,0),1),FIND(\"冷房期の平均日射熱取得率（ηAC）: \",INDEX(BC$82:BC$480,MATCH(\"平均日射熱取得率暖房期の平均日射熱取得率（ηAH）*\",BC$82:BC$480,0),1))+19,FIND(\" （仕様基準値）\",INDEX(BC$82:BC480,MATCH(\"平均日射熱取得率暖房期の平均日射熱取得率（ηAH）*\",BC$82:BC$480,0),1))-FIND(\"冷房期の平均日射熱取得率（ηAC）: \",INDEX(BC$82:BC$480,MATCH(\"平均日射熱取得率暖房期の平均日射熱取得率（ηAH）*\",BC$82:BC$480,0),1))-19)*1,0))","v":""},{"$f":"IF(BD$81=\"\",\"\",IF(BD$502=$G$507,MID(INDEX(BD$82:BD$480,MATCH(\"平均日射熱取得率暖房期の平均日射熱取得率（ηAH）*\",BD$82:BD$480,0),1),FIND(\"冷房期の平均日射熱取得率（ηAC）: \",INDEX(BD$82:BD$480,MATCH(\"平均日射熱取得率暖房期の平均日射熱取得率（ηAH）*\",BD$82:BD$480,0),1))+19,FIND(\" （仕様基準値）\",INDEX(BD$82:BD480,MATCH(\"平均日射熱取得率暖房期の平均日射熱取得率（ηAH）*\",BD$82:BD$480,0),1))-FIND(\"冷房期の平均日射熱取得率（ηAC）: \",INDEX(BD$82:BD$480,MATCH(\"平均日射熱取得率暖房期の平均日射熱取得率（ηAH）*\",BD$82:BD$480,0),1))-19)*1,0))","v":""},{"$f":"IF(BE$81=\"\",\"\",IF(BE$502=$G$507,MID(INDEX(BE$82:BE$480,MATCH(\"平均日射熱取得率暖房期の平均日射熱取得率（ηAH）*\",BE$82:BE$480,0),1),FIND(\"冷房期の平均日射熱取得率（ηAC）: \",INDEX(BE$82:BE$480,MATCH(\"平均日射熱取得率暖房期の平均日射熱取得率（ηAH）*\",BE$82:BE$480,0),1))+19,FIND(\" （仕様基準値）\",INDEX(BE$82:BE480,MATCH(\"平均日射熱取得率暖房期の平均日射熱取得率（ηAH）*\",BE$82:BE$480,0),1))-FIND(\"冷房期の平均日射熱取得率（ηAC）: \",INDEX(BE$82:BE$480,MATCH(\"平均日射熱取得率暖房期の平均日射熱取得率（ηAH）*\",BE$82:BE$480,0),1))-19)*1,0))","v":""},{"$f":"IF(BF$81=\"\",\"\",IF(BF$502=$G$507,MID(INDEX(BF$82:BF$480,MATCH(\"平均日射熱取得率暖房期の平均日射熱取得率（ηAH）*\",BF$82:BF$480,0),1),FIND(\"冷房期の平均日射熱取得率（ηAC）: \",INDEX(BF$82:BF$480,MATCH(\"平均日射熱取得率暖房期の平均日射熱取得率（ηAH）*\",BF$82:BF$480,0),1))+19,FIND(\" （仕様基準値）\",INDEX(BF$82:BF480,MATCH(\"平均日射熱取得率暖房期の平均日射熱取得率（ηAH）*\",BF$82:BF$480,0),1))-FIND(\"冷房期の平均日射熱取得率（ηAC）: \",INDEX(BF$82:BF$480,MATCH(\"平均日射熱取得率暖房期の平均日射熱取得率（ηAH）*\",BF$82:BF$480,0),1))-19)*1,0))","v":""},{"$f":"IF(BG$81=\"\",\"\",IF(BG$502=$G$507,MID(INDEX(BG$82:BG$480,MATCH(\"平均日射熱取得率暖房期の平均日射熱取得率（ηAH）*\",BG$82:BG$480,0),1),FIND(\"冷房期の平均日射熱取得率（ηAC）: \",INDEX(BG$82:BG$480,MATCH(\"平均日射熱取得率暖房期の平均日射熱取得率（ηAH）*\",BG$82:BG$480,0),1))+19,FIND(\" （仕様基準値）\",INDEX(BG$82:BG480,MATCH(\"平均日射熱取得率暖房期の平均日射熱取得率（ηAH）*\",BG$82:BG$480,0),1))-FIND(\"冷房期の平均日射熱取得率（ηAC）: \",INDEX(BG$82:BG$480,MATCH(\"平均日射熱取得率暖房期の平均日射熱取得率（ηAH）*\",BG$82:BG$480,0),1))-19)*1,0))","v":""},{"$f":"IF(BH$81=\"\",\"\",IF(BH$502=$G$507,MID(INDEX(BH$82:BH$480,MATCH(\"平均日射熱取得率暖房期の平均日射熱取得率（ηAH）*\",BH$82:BH$480,0),1),FIND(\"冷房期の平均日射熱取得率（ηAC）: \",INDEX(BH$82:BH$480,MATCH(\"平均日射熱取得率暖房期の平均日射熱取得率（ηAH）*\",BH$82:BH$480,0),1))+19,FIND(\" （仕様基準値）\",INDEX(BH$82:BH480,MATCH(\"平均日射熱取得率暖房期の平均日射熱取得率（ηAH）*\",BH$82:BH$480,0),1))-FIND(\"冷房期の平均日射熱取得率（ηAC）: \",INDEX(BH$82:BH$480,MATCH(\"平均日射熱取得率暖房期の平均日射熱取得率（ηAH）*\",BH$82:BH$480,0),1))-19)*1,0))","v":""},{"$f":"IF(BI$81=\"\",\"\",IF(BI$502=$G$507,MID(INDEX(BI$82:BI$480,MATCH(\"平均日射熱取得率暖房期の平均日射熱取得率（ηAH）*\",BI$82:BI$480,0),1),FIND(\"冷房期の平均日射熱取得率（ηAC）: \",INDEX(BI$82:BI$480,MATCH(\"平均日射熱取得率暖房期の平均日射熱取得率（ηAH）*\",BI$82:BI$480,0),1))+19,FIND(\" （仕様基準値）\",INDEX(BI$82:BI480,MATCH(\"平均日射熱取得率暖房期の平均日射熱取得率（ηAH）*\",BI$82:BI$480,0),1))-FIND(\"冷房期の平均日射熱取得率（ηAC）: \",INDEX(BI$82:BI$480,MATCH(\"平均日射熱取得率暖房期の平均日射熱取得率（ηAH）*\",BI$82:BI$480,0),1))-19)*1,0))","v":""},{"$f":"IF(BJ$81=\"\",\"\",IF(BJ$502=$G$507,MID(INDEX(BJ$82:BJ$480,MATCH(\"平均日射熱取得率暖房期の平均日射熱取得率（ηAH）*\",BJ$82:BJ$480,0),1),FIND(\"冷房期の平均日射熱取得率（ηAC）: \",INDEX(BJ$82:BJ$480,MATCH(\"平均日射熱取得率暖房期の平均日射熱取得率（ηAH）*\",BJ$82:BJ$480,0),1))+19,FIND(\" （仕様基準値）\",INDEX(BJ$82:BJ480,MATCH(\"平均日射熱取得率暖房期の平均日射熱取得率（ηAH）*\",BJ$82:BJ$480,0),1))-FIND(\"冷房期の平均日射熱取得率（ηAC）: \",INDEX(BJ$82:BJ$480,MATCH(\"平均日射熱取得率暖房期の平均日射熱取得率（ηAH）*\",BJ$82:BJ$480,0),1))-19)*1,0))","v":""},{"$f":"IF(BK$81=\"\",\"\",IF(BK$502=$G$507,MID(INDEX(BK$82:BK$480,MATCH(\"平均日射熱取得率暖房期の平均日射熱取得率（ηAH）*\",BK$82:BK$480,0),1),FIND(\"冷房期の平均日射熱取得率（ηAC）: \",INDEX(BK$82:BK$480,MATCH(\"平均日射熱取得率暖房期の平均日射熱取得率（ηAH）*\",BK$82:BK$480,0),1))+19,FIND(\" （仕様基準値）\",INDEX(BK$82:BK480,MATCH(\"平均日射熱取得率暖房期の平均日射熱取得率（ηAH）*\",BK$82:BK$480,0),1))-FIND(\"冷房期の平均日射熱取得率（ηAC）: \",INDEX(BK$82:BK$480,MATCH(\"平均日射熱取得率暖房期の平均日射熱取得率（ηAH）*\",BK$82:BK$480,0),1))-19)*1,0))","v":""},{"$f":"IF(BL$81=\"\",\"\",IF(BL$502=$G$507,MID(INDEX(BL$82:BL$480,MATCH(\"平均日射熱取得率暖房期の平均日射熱取得率（ηAH）*\",BL$82:BL$480,0),1),FIND(\"冷房期の平均日射熱取得率（ηAC）: \",INDEX(BL$82:BL$480,MATCH(\"平均日射熱取得率暖房期の平均日射熱取得率（ηAH）*\",BL$82:BL$480,0),1))+19,FIND(\" （仕様基準値）\",INDEX(BL$82:BL480,MATCH(\"平均日射熱取得率暖房期の平均日射熱取得率（ηAH）*\",BL$82:BL$480,0),1))-FIND(\"冷房期の平均日射熱取得率（ηAC）: \",INDEX(BL$82:BL$480,MATCH(\"平均日射熱取得率暖房期の平均日射熱取得率（ηAH）*\",BL$82:BL$480,0),1))-19)*1,0))","v":""},{"$f":"IF(BM$81=\"\",\"\",IF(BM$502=$G$507,MID(INDEX(BM$82:BM$480,MATCH(\"平均日射熱取得率暖房期の平均日射熱取得率（ηAH）*\",BM$82:BM$480,0),1),FIND(\"冷房期の平均日射熱取得率（ηAC）: \",INDEX(BM$82:BM$480,MATCH(\"平均日射熱取得率暖房期の平均日射熱取得率（ηAH）*\",BM$82:BM$480,0),1))+19,FIND(\" （仕様基準値）\",INDEX(BM$82:BM480,MATCH(\"平均日射熱取得率暖房期の平均日射熱取得率（ηAH）*\",BM$82:BM$480,0),1))-FIND(\"冷房期の平均日射熱取得率（ηAC）: \",INDEX(BM$82:BM$480,MATCH(\"平均日射熱取得率暖房期の平均日射熱取得率（ηAH）*\",BM$82:BM$480,0),1))-19)*1,0))","v":""},{"$f":"IF(BN$81=\"\",\"\",IF(BN$502=$G$507,MID(INDEX(BN$82:BN$480,MATCH(\"平均日射熱取得率暖房期の平均日射熱取得率（ηAH）*\",BN$82:BN$480,0),1),FIND(\"冷房期の平均日射熱取得率（ηAC）: \",INDEX(BN$82:BN$480,MATCH(\"平均日射熱取得率暖房期の平均日射熱取得率（ηAH）*\",BN$82:BN$480,0),1))+19,FIND(\" （仕様基準値）\",INDEX(BN$82:BN480,MATCH(\"平均日射熱取得率暖房期の平均日射熱取得率（ηAH）*\",BN$82:BN$480,0),1))-FIND(\"冷房期の平均日射熱取得率（ηAC）: \",INDEX(BN$82:BN$480,MATCH(\"平均日射熱取得率暖房期の平均日射熱取得率（ηAH）*\",BN$82:BN$480,0),1))-19)*1,0))","v":""},{"$f":"IF(BO$81=\"\",\"\",IF(BO$502=$G$507,MID(INDEX(BO$82:BO$480,MATCH(\"平均日射熱取得率暖房期の平均日射熱取得率（ηAH）*\",BO$82:BO$480,0),1),FIND(\"冷房期の平均日射熱取得率（ηAC）: \",INDEX(BO$82:BO$480,MATCH(\"平均日射熱取得率暖房期の平均日射熱取得率（ηAH）*\",BO$82:BO$480,0),1))+19,FIND(\" （仕様基準値）\",INDEX(BO$82:BO480,MATCH(\"平均日射熱取得率暖房期の平均日射熱取得率（ηAH）*\",BO$82:BO$480,0),1))-FIND(\"冷房期の平均日射熱取得率（ηAC）: \",INDEX(BO$82:BO$480,MATCH(\"平均日射熱取得率暖房期の平均日射熱取得率（ηAH）*\",BO$82:BO$480,0),1))-19)*1,0))","v":""},{"$f":"IF(BP$81=\"\",\"\",IF(BP$502=$G$507,MID(INDEX(BP$82:BP$480,MATCH(\"平均日射熱取得率暖房期の平均日射熱取得率（ηAH）*\",BP$82:BP$480,0),1),FIND(\"冷房期の平均日射熱取得率（ηAC）: \",INDEX(BP$82:BP$480,MATCH(\"平均日射熱取得率暖房期の平均日射熱取得率（ηAH）*\",BP$82:BP$480,0),1))+19,FIND(\" （仕様基準値）\",INDEX(BP$82:BP480,MATCH(\"平均日射熱取得率暖房期の平均日射熱取得率（ηAH）*\",BP$82:BP$480,0),1))-FIND(\"冷房期の平均日射熱取得率（ηAC）: \",INDEX(BP$82:BP$480,MATCH(\"平均日射熱取得率暖房期の平均日射熱取得率（ηAH）*\",BP$82:BP$480,0),1))-19)*1,0))","v":""},{"$f":"IF(BQ$81=\"\",\"\",IF(BQ$502=$G$507,MID(INDEX(BQ$82:BQ$480,MATCH(\"平均日射熱取得率暖房期の平均日射熱取得率（ηAH）*\",BQ$82:BQ$480,0),1),FIND(\"冷房期の平均日射熱取得率（ηAC）: \",INDEX(BQ$82:BQ$480,MATCH(\"平均日射熱取得率暖房期の平均日射熱取得率（ηAH）*\",BQ$82:BQ$480,0),1))+19,FIND(\" （仕様基準値）\",INDEX(BQ$82:BQ480,MATCH(\"平均日射熱取得率暖房期の平均日射熱取得率（ηAH）*\",BQ$82:BQ$480,0),1))-FIND(\"冷房期の平均日射熱取得率（ηAC）: \",INDEX(BQ$82:BQ$480,MATCH(\"平均日射熱取得率暖房期の平均日射熱取得率（ηAH）*\",BQ$82:BQ$480,0),1))-19)*1,0))","v":""},{"$f":"IF(BR$81=\"\",\"\",IF(BR$502=$G$507,MID(INDEX(BR$82:BR$480,MATCH(\"平均日射熱取得率暖房期の平均日射熱取得率（ηAH）*\",BR$82:BR$480,0),1),FIND(\"冷房期の平均日射熱取得率（ηAC）: \",INDEX(BR$82:BR$480,MATCH(\"平均日射熱取得率暖房期の平均日射熱取得率（ηAH）*\",BR$82:BR$480,0),1))+19,FIND(\" （仕様基準値）\",INDEX(BR$82:BR480,MATCH(\"平均日射熱取得率暖房期の平均日射熱取得率（ηAH）*\",BR$82:BR$480,0),1))-FIND(\"冷房期の平均日射熱取得率（ηAC）: \",INDEX(BR$82:BR$480,MATCH(\"平均日射熱取得率暖房期の平均日射熱取得率（ηAH）*\",BR$82:BR$480,0),1))-19)*1,0))","v":""},{"$f":"IF(BS$81=\"\",\"\",IF(BS$502=$G$507,MID(INDEX(BS$82:BS$480,MATCH(\"平均日射熱取得率暖房期の平均日射熱取得率（ηAH）*\",BS$82:BS$480,0),1),FIND(\"冷房期の平均日射熱取得率（ηAC）: \",INDEX(BS$82:BS$480,MATCH(\"平均日射熱取得率暖房期の平均日射熱取得率（ηAH）*\",BS$82:BS$480,0),1))+19,FIND(\" （仕様基準値）\",INDEX(BS$82:BS480,MATCH(\"平均日射熱取得率暖房期の平均日射熱取得率（ηAH）*\",BS$82:BS$480,0),1))-FIND(\"冷房期の平均日射熱取得率（ηAC）: \",INDEX(BS$82:BS$480,MATCH(\"平均日射熱取得率暖房期の平均日射熱取得率（ηAH）*\",BS$82:BS$480,0),1))-19)*1,0))","v":""},{"$f":"IF(BT$81=\"\",\"\",IF(BT$502=$G$507,MID(INDEX(BT$82:BT$480,MATCH(\"平均日射熱取得率暖房期の平均日射熱取得率（ηAH）*\",BT$82:BT$480,0),1),FIND(\"冷房期の平均日射熱取得率（ηAC）: \",INDEX(BT$82:BT$480,MATCH(\"平均日射熱取得率暖房期の平均日射熱取得率（ηAH）*\",BT$82:BT$480,0),1))+19,FIND(\" （仕様基準値）\",INDEX(BT$82:BT480,MATCH(\"平均日射熱取得率暖房期の平均日射熱取得率（ηAH）*\",BT$82:BT$480,0),1))-FIND(\"冷房期の平均日射熱取得率（ηAC）: \",INDEX(BT$82:BT$480,MATCH(\"平均日射熱取得率暖房期の平均日射熱取得率（ηAH）*\",BT$82:BT$480,0),1))-19)*1,0))","v":""},{"$f":"IF(BU$81=\"\",\"\",IF(BU$502=$G$507,MID(INDEX(BU$82:BU$480,MATCH(\"平均日射熱取得率暖房期の平均日射熱取得率（ηAH）*\",BU$82:BU$480,0),1),FIND(\"冷房期の平均日射熱取得率（ηAC）: \",INDEX(BU$82:BU$480,MATCH(\"平均日射熱取得率暖房期の平均日射熱取得率（ηAH）*\",BU$82:BU$480,0),1))+19,FIND(\" （仕様基準値）\",INDEX(BU$82:BU480,MATCH(\"平均日射熱取得率暖房期の平均日射熱取得率（ηAH）*\",BU$82:BU$480,0),1))-FIND(\"冷房期の平均日射熱取得率（ηAC）: \",INDEX(BU$82:BU$480,MATCH(\"平均日射熱取得率暖房期の平均日射熱取得率（ηAH）*\",BU$82:BU$480,0),1))-19)*1,0))","v":""},{"$f":"IF(BV$81=\"\",\"\",IF(BV$502=$G$507,MID(INDEX(BV$82:BV$480,MATCH(\"平均日射熱取得率暖房期の平均日射熱取得率（ηAH）*\",BV$82:BV$480,0),1),FIND(\"冷房期の平均日射熱取得率（ηAC）: \",INDEX(BV$82:BV$480,MATCH(\"平均日射熱取得率暖房期の平均日射熱取得率（ηAH）*\",BV$82:BV$480,0),1))+19,FIND(\" （仕様基準値）\",INDEX(BV$82:BV480,MATCH(\"平均日射熱取得率暖房期の平均日射熱取得率（ηAH）*\",BV$82:BV$480,0),1))-FIND(\"冷房期の平均日射熱取得率（ηAC）: \",INDEX(BV$82:BV$480,MATCH(\"平均日射熱取得率暖房期の平均日射熱取得率（ηAH）*\",BV$82:BV$480,0),1))-19)*1,0))","v":""},{"$f":"IF(BW$81=\"\",\"\",IF(BW$502=$G$507,MID(INDEX(BW$82:BW$480,MATCH(\"平均日射熱取得率暖房期の平均日射熱取得率（ηAH）*\",BW$82:BW$480,0),1),FIND(\"冷房期の平均日射熱取得率（ηAC）: \",INDEX(BW$82:BW$480,MATCH(\"平均日射熱取得率暖房期の平均日射熱取得率（ηAH）*\",BW$82:BW$480,0),1))+19,FIND(\" （仕様基準値）\",INDEX(BW$82:BW480,MATCH(\"平均日射熱取得率暖房期の平均日射熱取得率（ηAH）*\",BW$82:BW$480,0),1))-FIND(\"冷房期の平均日射熱取得率（ηAC）: \",INDEX(BW$82:BW$480,MATCH(\"平均日射熱取得率暖房期の平均日射熱取得率（ηAH）*\",BW$82:BW$480,0),1))-19)*1,0))","v":""},{"$f":"IF(BX$81=\"\",\"\",IF(BX$502=$G$507,MID(INDEX(BX$82:BX$480,MATCH(\"平均日射熱取得率暖房期の平均日射熱取得率（ηAH）*\",BX$82:BX$480,0),1),FIND(\"冷房期の平均日射熱取得率（ηAC）: \",INDEX(BX$82:BX$480,MATCH(\"平均日射熱取得率暖房期の平均日射熱取得率（ηAH）*\",BX$82:BX$480,0),1))+19,FIND(\" （仕様基準値）\",INDEX(BX$82:BX480,MATCH(\"平均日射熱取得率暖房期の平均日射熱取得率（ηAH）*\",BX$82:BX$480,0),1))-FIND(\"冷房期の平均日射熱取得率（ηAC）: \",INDEX(BX$82:BX$480,MATCH(\"平均日射熱取得率暖房期の平均日射熱取得率（ηAH）*\",BX$82:BX$480,0),1))-19)*1,0))","v":""},{"$f":"IF(BY$81=\"\",\"\",IF(BY$502=$G$507,MID(INDEX(BY$82:BY$480,MATCH(\"平均日射熱取得率暖房期の平均日射熱取得率（ηAH）*\",BY$82:BY$480,0),1),FIND(\"冷房期の平均日射熱取得率（ηAC）: \",INDEX(BY$82:BY$480,MATCH(\"平均日射熱取得率暖房期の平均日射熱取得率（ηAH）*\",BY$82:BY$480,0),1))+19,FIND(\" （仕様基準値）\",INDEX(BY$82:BY480,MATCH(\"平均日射熱取得率暖房期の平均日射熱取得率（ηAH）*\",BY$82:BY$480,0),1))-FIND(\"冷房期の平均日射熱取得率（ηAC）: \",INDEX(BY$82:BY$480,MATCH(\"平均日射熱取得率暖房期の平均日射熱取得率（ηAH）*\",BY$82:BY$480,0),1))-19)*1,0))","v":""},{"$f":"IF(BZ$81=\"\",\"\",IF(BZ$502=$G$507,MID(INDEX(BZ$82:BZ$480,MATCH(\"平均日射熱取得率暖房期の平均日射熱取得率（ηAH）*\",BZ$82:BZ$480,0),1),FIND(\"冷房期の平均日射熱取得率（ηAC）: \",INDEX(BZ$82:BZ$480,MATCH(\"平均日射熱取得率暖房期の平均日射熱取得率（ηAH）*\",BZ$82:BZ$480,0),1))+19,FIND(\" （仕様基準値）\",INDEX(BZ$82:BZ480,MATCH(\"平均日射熱取得率暖房期の平均日射熱取得率（ηAH）*\",BZ$82:BZ$480,0),1))-FIND(\"冷房期の平均日射熱取得率（ηAC）: \",INDEX(BZ$82:BZ$480,MATCH(\"平均日射熱取得率暖房期の平均日射熱取得率（ηAH）*\",BZ$82:BZ$480,0),1))-19)*1,0))","v":""},{"$f":"IF(CA$81=\"\",\"\",IF(CA$502=$G$507,MID(INDEX(CA$82:CA$480,MATCH(\"平均日射熱取得率暖房期の平均日射熱取得率（ηAH）*\",CA$82:CA$480,0),1),FIND(\"冷房期の平均日射熱取得率（ηAC）: \",INDEX(CA$82:CA$480,MATCH(\"平均日射熱取得率暖房期の平均日射熱取得率（ηAH）*\",CA$82:CA$480,0),1))+19,FIND(\" （仕様基準値）\",INDEX(CA$82:CA480,MATCH(\"平均日射熱取得率暖房期の平均日射熱取得率（ηAH）*\",CA$82:CA$480,0),1))-FIND(\"冷房期の平均日射熱取得率（ηAC）: \",INDEX(CA$82:CA$480,MATCH(\"平均日射熱取得率暖房期の平均日射熱取得率（ηAH）*\",CA$82:CA$480,0),1))-19)*1,0))","v":""},{"$f":"IF(CB$81=\"\",\"\",IF(CB$502=$G$507,MID(INDEX(CB$82:CB$480,MATCH(\"平均日射熱取得率暖房期の平均日射熱取得率（ηAH）*\",CB$82:CB$480,0),1),FIND(\"冷房期の平均日射熱取得率（ηAC）: \",INDEX(CB$82:CB$480,MATCH(\"平均日射熱取得率暖房期の平均日射熱取得率（ηAH）*\",CB$82:CB$480,0),1))+19,FIND(\" （仕様基準値）\",INDEX(CB$82:CB480,MATCH(\"平均日射熱取得率暖房期の平均日射熱取得率（ηAH）*\",CB$82:CB$480,0),1))-FIND(\"冷房期の平均日射熱取得率（ηAC）: \",INDEX(CB$82:CB$480,MATCH(\"平均日射熱取得率暖房期の平均日射熱取得率（ηAH）*\",CB$82:CB$480,0),1))-19)*1,0))","v":""},{"$f":"IF(CC$81=\"\",\"\",IF(CC$502=$G$507,MID(INDEX(CC$82:CC$480,MATCH(\"平均日射熱取得率暖房期の平均日射熱取得率（ηAH）*\",CC$82:CC$480,0),1),FIND(\"冷房期の平均日射熱取得率（ηAC）: \",INDEX(CC$82:CC$480,MATCH(\"平均日射熱取得率暖房期の平均日射熱取得率（ηAH）*\",CC$82:CC$480,0),1))+19,FIND(\" （仕様基準値）\",INDEX(CC$82:CC480,MATCH(\"平均日射熱取得率暖房期の平均日射熱取得率（ηAH）*\",CC$82:CC$480,0),1))-FIND(\"冷房期の平均日射熱取得率（ηAC）: \",INDEX(CC$82:CC$480,MATCH(\"平均日射熱取得率暖房期の平均日射熱取得率（ηAH）*\",CC$82:CC$480,0),1))-19)*1,0))","v":""},{"$f":"IF(CD$81=\"\",\"\",IF(CD$502=$G$507,MID(INDEX(CD$82:CD$480,MATCH(\"平均日射熱取得率暖房期の平均日射熱取得率（ηAH）*\",CD$82:CD$480,0),1),FIND(\"冷房期の平均日射熱取得率（ηAC）: \",INDEX(CD$82:CD$480,MATCH(\"平均日射熱取得率暖房期の平均日射熱取得率（ηAH）*\",CD$82:CD$480,0),1))+19,FIND(\" （仕様基準値）\",INDEX(CD$82:CD480,MATCH(\"平均日射熱取得率暖房期の平均日射熱取得率（ηAH）*\",CD$82:CD$480,0),1))-FIND(\"冷房期の平均日射熱取得率（ηAC）: \",INDEX(CD$82:CD$480,MATCH(\"平均日射熱取得率暖房期の平均日射熱取得率（ηAH）*\",CD$82:CD$480,0),1))-19)*1,0))","v":""},{"$f":"IF(CE$81=\"\",\"\",IF(CE$502=$G$507,MID(INDEX(CE$82:CE$480,MATCH(\"平均日射熱取得率暖房期の平均日射熱取得率（ηAH）*\",CE$82:CE$480,0),1),FIND(\"冷房期の平均日射熱取得率（ηAC）: \",INDEX(CE$82:CE$480,MATCH(\"平均日射熱取得率暖房期の平均日射熱取得率（ηAH）*\",CE$82:CE$480,0),1))+19,FIND(\" （仕様基準値）\",INDEX(CE$82:CE480,MATCH(\"平均日射熱取得率暖房期の平均日射熱取得率（ηAH）*\",CE$82:CE$480,0),1))-FIND(\"冷房期の平均日射熱取得率（ηAC）: \",INDEX(CE$82:CE$480,MATCH(\"平均日射熱取得率暖房期の平均日射熱取得率（ηAH）*\",CE$82:CE$480,0),1))-19)*1,0))","v":""},{"$f":"IF(CF$81=\"\",\"\",IF(CF$502=$G$507,MID(INDEX(CF$82:CF$480,MATCH(\"平均日射熱取得率暖房期の平均日射熱取得率（ηAH）*\",CF$82:CF$480,0),1),FIND(\"冷房期の平均日射熱取得率（ηAC）: \",INDEX(CF$82:CF$480,MATCH(\"平均日射熱取得率暖房期の平均日射熱取得率（ηAH）*\",CF$82:CF$480,0),1))+19,FIND(\" （仕様基準値）\",INDEX(CF$82:CF480,MATCH(\"平均日射熱取得率暖房期の平均日射熱取得率（ηAH）*\",CF$82:CF$480,0),1))-FIND(\"冷房期の平均日射熱取得率（ηAC）: \",INDEX(CF$82:CF$480,MATCH(\"平均日射熱取得率暖房期の平均日射熱取得率（ηAH）*\",CF$82:CF$480,0),1))-19)*1,0))","v":""},{"$f":"IF(CG$81=\"\",\"\",IF(CG$502=$G$507,MID(INDEX(CG$82:CG$480,MATCH(\"平均日射熱取得率暖房期の平均日射熱取得率（ηAH）*\",CG$82:CG$480,0),1),FIND(\"冷房期の平均日射熱取得率（ηAC）: \",INDEX(CG$82:CG$480,MATCH(\"平均日射熱取得率暖房期の平均日射熱取得率（ηAH）*\",CG$82:CG$480,0),1))+19,FIND(\" （仕様基準値）\",INDEX(CG$82:CG480,MATCH(\"平均日射熱取得率暖房期の平均日射熱取得率（ηAH）*\",CG$82:CG$480,0),1))-FIND(\"冷房期の平均日射熱取得率（ηAC）: \",INDEX(CG$82:CG$480,MATCH(\"平均日射熱取得率暖房期の平均日射熱取得率（ηAH）*\",CG$82:CG$480,0),1))-19)*1,0))","v":""},{"$f":"IF(CH$81=\"\",\"\",IF(CH$502=$G$507,MID(INDEX(CH$82:CH$480,MATCH(\"平均日射熱取得率暖房期の平均日射熱取得率（ηAH）*\",CH$82:CH$480,0),1),FIND(\"冷房期の平均日射熱取得率（ηAC）: \",INDEX(CH$82:CH$480,MATCH(\"平均日射熱取得率暖房期の平均日射熱取得率（ηAH）*\",CH$82:CH$480,0),1))+19,FIND(\" （仕様基準値）\",INDEX(CH$82:CH480,MATCH(\"平均日射熱取得率暖房期の平均日射熱取得率（ηAH）*\",CH$82:CH$480,0),1))-FIND(\"冷房期の平均日射熱取得率（ηAC）: \",INDEX(CH$82:CH$480,MATCH(\"平均日射熱取得率暖房期の平均日射熱取得率（ηAH）*\",CH$82:CH$480,0),1))-19)*1,0))","v":""},{"$f":"IF(CI$81=\"\",\"\",IF(CI$502=$G$507,MID(INDEX(CI$82:CI$480,MATCH(\"平均日射熱取得率暖房期の平均日射熱取得率（ηAH）*\",CI$82:CI$480,0),1),FIND(\"冷房期の平均日射熱取得率（ηAC）: \",INDEX(CI$82:CI$480,MATCH(\"平均日射熱取得率暖房期の平均日射熱取得率（ηAH）*\",CI$82:CI$480,0),1))+19,FIND(\" （仕様基準値）\",INDEX(CI$82:CI480,MATCH(\"平均日射熱取得率暖房期の平均日射熱取得率（ηAH）*\",CI$82:CI$480,0),1))-FIND(\"冷房期の平均日射熱取得率（ηAC）: \",INDEX(CI$82:CI$480,MATCH(\"平均日射熱取得率暖房期の平均日射熱取得率（ηAH）*\",CI$82:CI$480,0),1))-19)*1,0))","v":""},{"$f":"IF(CJ$81=\"\",\"\",IF(CJ$502=$G$507,MID(INDEX(CJ$82:CJ$480,MATCH(\"平均日射熱取得率暖房期の平均日射熱取得率（ηAH）*\",CJ$82:CJ$480,0),1),FIND(\"冷房期の平均日射熱取得率（ηAC）: \",INDEX(CJ$82:CJ$480,MATCH(\"平均日射熱取得率暖房期の平均日射熱取得率（ηAH）*\",CJ$82:CJ$480,0),1))+19,FIND(\" （仕様基準値）\",INDEX(CJ$82:CJ480,MATCH(\"平均日射熱取得率暖房期の平均日射熱取得率（ηAH）*\",CJ$82:CJ$480,0),1))-FIND(\"冷房期の平均日射熱取得率（ηAC）: \",INDEX(CJ$82:CJ$480,MATCH(\"平均日射熱取得率暖房期の平均日射熱取得率（ηAH）*\",CJ$82:CJ$480,0),1))-19)*1,0))","v":""},{"$f":"IF(CK$81=\"\",\"\",IF(CK$502=$G$507,MID(INDEX(CK$82:CK$480,MATCH(\"平均日射熱取得率暖房期の平均日射熱取得率（ηAH）*\",CK$82:CK$480,0),1),FIND(\"冷房期の平均日射熱取得率（ηAC）: \",INDEX(CK$82:CK$480,MATCH(\"平均日射熱取得率暖房期の平均日射熱取得率（ηAH）*\",CK$82:CK$480,0),1))+19,FIND(\" （仕様基準値）\",INDEX(CK$82:CK480,MATCH(\"平均日射熱取得率暖房期の平均日射熱取得率（ηAH）*\",CK$82:CK$480,0),1))-FIND(\"冷房期の平均日射熱取得率（ηAC）: \",INDEX(CK$82:CK$480,MATCH(\"平均日射熱取得率暖房期の平均日射熱取得率（ηAH）*\",CK$82:CK$480,0),1))-19)*1,0))","v":""},{"$f":"IF(CL$81=\"\",\"\",IF(CL$502=$G$507,MID(INDEX(CL$82:CL$480,MATCH(\"平均日射熱取得率暖房期の平均日射熱取得率（ηAH）*\",CL$82:CL$480,0),1),FIND(\"冷房期の平均日射熱取得率（ηAC）: \",INDEX(CL$82:CL$480,MATCH(\"平均日射熱取得率暖房期の平均日射熱取得率（ηAH）*\",CL$82:CL$480,0),1))+19,FIND(\" （仕様基準値）\",INDEX(CL$82:CL480,MATCH(\"平均日射熱取得率暖房期の平均日射熱取得率（ηAH）*\",CL$82:CL$480,0),1))-FIND(\"冷房期の平均日射熱取得率（ηAC）: \",INDEX(CL$82:CL$480,MATCH(\"平均日射熱取得率暖房期の平均日射熱取得率（ηAH）*\",CL$82:CL$480,0),1))-19)*1,0))","v":""},{"$f":"IF(CM$81=\"\",\"\",IF(CM$502=$G$507,MID(INDEX(CM$82:CM$480,MATCH(\"平均日射熱取得率暖房期の平均日射熱取得率（ηAH）*\",CM$82:CM$480,0),1),FIND(\"冷房期の平均日射熱取得率（ηAC）: \",INDEX(CM$82:CM$480,MATCH(\"平均日射熱取得率暖房期の平均日射熱取得率（ηAH）*\",CM$82:CM$480,0),1))+19,FIND(\" （仕様基準値）\",INDEX(CM$82:CM480,MATCH(\"平均日射熱取得率暖房期の平均日射熱取得率（ηAH）*\",CM$82:CM$480,0),1))-FIND(\"冷房期の平均日射熱取得率（ηAC）: \",INDEX(CM$82:CM$480,MATCH(\"平均日射熱取得率暖房期の平均日射熱取得率（ηAH）*\",CM$82:CM$480,0),1))-19)*1,0))","v":""},{"$f":"IF(CN$81=\"\",\"\",IF(CN$502=$G$507,MID(INDEX(CN$82:CN$480,MATCH(\"平均日射熱取得率暖房期の平均日射熱取得率（ηAH）*\",CN$82:CN$480,0),1),FIND(\"冷房期の平均日射熱取得率（ηAC）: \",INDEX(CN$82:CN$480,MATCH(\"平均日射熱取得率暖房期の平均日射熱取得率（ηAH）*\",CN$82:CN$480,0),1))+19,FIND(\" （仕様基準値）\",INDEX(CN$82:CN480,MATCH(\"平均日射熱取得率暖房期の平均日射熱取得率（ηAH）*\",CN$82:CN$480,0),1))-FIND(\"冷房期の平均日射熱取得率（ηAC）: \",INDEX(CN$82:CN$480,MATCH(\"平均日射熱取得率暖房期の平均日射熱取得率（ηAH）*\",CN$82:CN$480,0),1))-19)*1,0))","v":""},{"$f":"IF(CO$81=\"\",\"\",IF(CO$502=$G$507,MID(INDEX(CO$82:CO$480,MATCH(\"平均日射熱取得率暖房期の平均日射熱取得率（ηAH）*\",CO$82:CO$480,0),1),FIND(\"冷房期の平均日射熱取得率（ηAC）: \",INDEX(CO$82:CO$480,MATCH(\"平均日射熱取得率暖房期の平均日射熱取得率（ηAH）*\",CO$82:CO$480,0),1))+19,FIND(\" （仕様基準値）\",INDEX(CO$82:CO480,MATCH(\"平均日射熱取得率暖房期の平均日射熱取得率（ηAH）*\",CO$82:CO$480,0),1))-FIND(\"冷房期の平均日射熱取得率（ηAC）: \",INDEX(CO$82:CO$480,MATCH(\"平均日射熱取得率暖房期の平均日射熱取得率（ηAH）*\",CO$82:CO$480,0),1))-19)*1,0))","v":""},{"$f":"IF(CP$81=\"\",\"\",IF(CP$502=$G$507,MID(INDEX(CP$82:CP$480,MATCH(\"平均日射熱取得率暖房期の平均日射熱取得率（ηAH）*\",CP$82:CP$480,0),1),FIND(\"冷房期の平均日射熱取得率（ηAC）: \",INDEX(CP$82:CP$480,MATCH(\"平均日射熱取得率暖房期の平均日射熱取得率（ηAH）*\",CP$82:CP$480,0),1))+19,FIND(\" （仕様基準値）\",INDEX(CP$82:CP480,MATCH(\"平均日射熱取得率暖房期の平均日射熱取得率（ηAH）*\",CP$82:CP$480,0),1))-FIND(\"冷房期の平均日射熱取得率（ηAC）: \",INDEX(CP$82:CP$480,MATCH(\"平均日射熱取得率暖房期の平均日射熱取得率（ηAH）*\",CP$82:CP$480,0),1))-19)*1,0))","v":""},{"$f":"IF(CQ$81=\"\",\"\",IF(CQ$502=$G$507,MID(INDEX(CQ$82:CQ$480,MATCH(\"平均日射熱取得率暖房期の平均日射熱取得率（ηAH）*\",CQ$82:CQ$480,0),1),FIND(\"冷房期の平均日射熱取得率（ηAC）: \",INDEX(CQ$82:CQ$480,MATCH(\"平均日射熱取得率暖房期の平均日射熱取得率（ηAH）*\",CQ$82:CQ$480,0),1))+19,FIND(\" （仕様基準値）\",INDEX(CQ$82:CQ480,MATCH(\"平均日射熱取得率暖房期の平均日射熱取得率（ηAH）*\",CQ$82:CQ$480,0),1))-FIND(\"冷房期の平均日射熱取得率（ηAC）: \",INDEX(CQ$82:CQ$480,MATCH(\"平均日射熱取得率暖房期の平均日射熱取得率（ηAH）*\",CQ$82:CQ$480,0),1))-19)*1,0))","v":""},{"$f":"IF(CR$81=\"\",\"\",IF(CR$502=$G$507,MID(INDEX(CR$82:CR$480,MATCH(\"平均日射熱取得率暖房期の平均日射熱取得率（ηAH）*\",CR$82:CR$480,0),1),FIND(\"冷房期の平均日射熱取得率（ηAC）: \",INDEX(CR$82:CR$480,MATCH(\"平均日射熱取得率暖房期の平均日射熱取得率（ηAH）*\",CR$82:CR$480,0),1))+19,FIND(\" （仕様基準値）\",INDEX(CR$82:CR480,MATCH(\"平均日射熱取得率暖房期の平均日射熱取得率（ηAH）*\",CR$82:CR$480,0),1))-FIND(\"冷房期の平均日射熱取得率（ηAC）: \",INDEX(CR$82:CR$480,MATCH(\"平均日射熱取得率暖房期の平均日射熱取得率（ηAH）*\",CR$82:CR$480,0),1))-19)*1,0))","v":""},{"$f":"IF(CS$81=\"\",\"\",IF(CS$502=$G$507,MID(INDEX(CS$82:CS$480,MATCH(\"平均日射熱取得率暖房期の平均日射熱取得率（ηAH）*\",CS$82:CS$480,0),1),FIND(\"冷房期の平均日射熱取得率（ηAC）: \",INDEX(CS$82:CS$480,MATCH(\"平均日射熱取得率暖房期の平均日射熱取得率（ηAH）*\",CS$82:CS$480,0),1))+19,FIND(\" （仕様基準値）\",INDEX(CS$82:CS480,MATCH(\"平均日射熱取得率暖房期の平均日射熱取得率（ηAH）*\",CS$82:CS$480,0),1))-FIND(\"冷房期の平均日射熱取得率（ηAC）: \",INDEX(CS$82:CS$480,MATCH(\"平均日射熱取得率暖房期の平均日射熱取得率（ηAH）*\",CS$82:CS$480,0),1))-19)*1,0))","v":""},{"$f":"IF(CT$81=\"\",\"\",IF(CT$502=$G$507,MID(INDEX(CT$82:CT$480,MATCH(\"平均日射熱取得率暖房期の平均日射熱取得率（ηAH）*\",CT$82:CT$480,0),1),FIND(\"冷房期の平均日射熱取得率（ηAC）: \",INDEX(CT$82:CT$480,MATCH(\"平均日射熱取得率暖房期の平均日射熱取得率（ηAH）*\",CT$82:CT$480,0),1))+19,FIND(\" （仕様基準値）\",INDEX(CT$82:CT480,MATCH(\"平均日射熱取得率暖房期の平均日射熱取得率（ηAH）*\",CT$82:CT$480,0),1))-FIND(\"冷房期の平均日射熱取得率（ηAC）: \",INDEX(CT$82:CT$480,MATCH(\"平均日射熱取得率暖房期の平均日射熱取得率（ηAH）*\",CT$82:CT$480,0),1))-19)*1,0))","v":""},{"$f":"IF(CU$81=\"\",\"\",IF(CU$502=$G$507,MID(INDEX(CU$82:CU$480,MATCH(\"平均日射熱取得率暖房期の平均日射熱取得率（ηAH）*\",CU$82:CU$480,0),1),FIND(\"冷房期の平均日射熱取得率（ηAC）: \",INDEX(CU$82:CU$480,MATCH(\"平均日射熱取得率暖房期の平均日射熱取得率（ηAH）*\",CU$82:CU$480,0),1))+19,FIND(\" （仕様基準値）\",INDEX(CU$82:CU480,MATCH(\"平均日射熱取得率暖房期の平均日射熱取得率（ηAH）*\",CU$82:CU$480,0),1))-FIND(\"冷房期の平均日射熱取得率（ηAC）: \",INDEX(CU$82:CU$480,MATCH(\"平均日射熱取得率暖房期の平均日射熱取得率（ηAH）*\",CU$82:CU$480,0),1))-19)*1,0))","v":""},{"$f":"IF(CV$81=\"\",\"\",IF(CV$502=$G$507,MID(INDEX(CV$82:CV$480,MATCH(\"平均日射熱取得率暖房期の平均日射熱取得率（ηAH）*\",CV$82:CV$480,0),1),FIND(\"冷房期の平均日射熱取得率（ηAC）: \",INDEX(CV$82:CV$480,MATCH(\"平均日射熱取得率暖房期の平均日射熱取得率（ηAH）*\",CV$82:CV$480,0),1))+19,FIND(\" （仕様基準値）\",INDEX(CV$82:CV480,MATCH(\"平均日射熱取得率暖房期の平均日射熱取得率（ηAH）*\",CV$82:CV$480,0),1))-FIND(\"冷房期の平均日射熱取得率（ηAC）: \",INDEX(CV$82:CV$480,MATCH(\"平均日射熱取得率暖房期の平均日射熱取得率（ηAH）*\",CV$82:CV$480,0),1))-19)*1,0))","v":""},{"$f":"IF(CW$81=\"\",\"\",IF(CW$502=$G$507,MID(INDEX(CW$82:CW$480,MATCH(\"平均日射熱取得率暖房期の平均日射熱取得率（ηAH）*\",CW$82:CW$480,0),1),FIND(\"冷房期の平均日射熱取得率（ηAC）: \",INDEX(CW$82:CW$480,MATCH(\"平均日射熱取得率暖房期の平均日射熱取得率（ηAH）*\",CW$82:CW$480,0),1))+19,FIND(\" （仕様基準値）\",INDEX(CW$82:CW480,MATCH(\"平均日射熱取得率暖房期の平均日射熱取得率（ηAH）*\",CW$82:CW$480,0),1))-FIND(\"冷房期の平均日射熱取得率（ηAC）: \",INDEX(CW$82:CW$480,MATCH(\"平均日射熱取得率暖房期の平均日射熱取得率（ηAH）*\",CW$82:CW$480,0),1))-19)*1,0))","v":""},{"$f":"IF(CX$81=\"\",\"\",IF(CX$502=$G$507,MID(INDEX(CX$82:CX$480,MATCH(\"平均日射熱取得率暖房期の平均日射熱取得率（ηAH）*\",CX$82:CX$480,0),1),FIND(\"冷房期の平均日射熱取得率（ηAC）: \",INDEX(CX$82:CX$480,MATCH(\"平均日射熱取得率暖房期の平均日射熱取得率（ηAH）*\",CX$82:CX$480,0),1))+19,FIND(\" （仕様基準値）\",INDEX(CX$82:CX480,MATCH(\"平均日射熱取得率暖房期の平均日射熱取得率（ηAH）*\",CX$82:CX$480,0),1))-FIND(\"冷房期の平均日射熱取得率（ηAC）: \",INDEX(CX$82:CX$480,MATCH(\"平均日射熱取得率暖房期の平均日射熱取得率（ηAH）*\",CX$82:CX$480,0),1))-19)*1,0))","v":""},{"$f":"IF(CY$81=\"\",\"\",IF(CY$502=$G$507,MID(INDEX(CY$82:CY$480,MATCH(\"平均日射熱取得率暖房期の平均日射熱取得率（ηAH）*\",CY$82:CY$480,0),1),FIND(\"冷房期の平均日射熱取得率（ηAC）: \",INDEX(CY$82:CY$480,MATCH(\"平均日射熱取得率暖房期の平均日射熱取得率（ηAH）*\",CY$82:CY$480,0),1))+19,FIND(\" （仕様基準値）\",INDEX(CY$82:CY480,MATCH(\"平均日射熱取得率暖房期の平均日射熱取得率（ηAH）*\",CY$82:CY$480,0),1))-FIND(\"冷房期の平均日射熱取得率（ηAC）: \",INDEX(CY$82:CY$480,MATCH(\"平均日射熱取得率暖房期の平均日射熱取得率（ηAH）*\",CY$82:CY$480,0),1))-19)*1,0))","v":""},{"$f":"IF(CZ$81=\"\",\"\",IF(CZ$502=$G$507,MID(INDEX(CZ$82:CZ$480,MATCH(\"平均日射熱取得率暖房期の平均日射熱取得率（ηAH）*\",CZ$82:CZ$480,0),1),FIND(\"冷房期の平均日射熱取得率（ηAC）: \",INDEX(CZ$82:CZ$480,MATCH(\"平均日射熱取得率暖房期の平均日射熱取得率（ηAH）*\",CZ$82:CZ$480,0),1))+19,FIND(\" （仕様基準値）\",INDEX(CZ$82:CZ480,MATCH(\"平均日射熱取得率暖房期の平均日射熱取得率（ηAH）*\",CZ$82:CZ$480,0),1))-FIND(\"冷房期の平均日射熱取得率（ηAC）: \",INDEX(CZ$82:CZ$480,MATCH(\"平均日射熱取得率暖房期の平均日射熱取得率（ηAH）*\",CZ$82:CZ$480,0),1))-19)*1,0))","v":""},{"$f":"IF(DA$81=\"\",\"\",IF(DA$502=$G$507,MID(INDEX(DA$82:DA$480,MATCH(\"平均日射熱取得率暖房期の平均日射熱取得率（ηAH）*\",DA$82:DA$480,0),1),FIND(\"冷房期の平均日射熱取得率（ηAC）: \",INDEX(DA$82:DA$480,MATCH(\"平均日射熱取得率暖房期の平均日射熱取得率（ηAH）*\",DA$82:DA$480,0),1))+19,FIND(\" （仕様基準値）\",INDEX(DA$82:DA480,MATCH(\"平均日射熱取得率暖房期の平均日射熱取得率（ηAH）*\",DA$82:DA$480,0),1))-FIND(\"冷房期の平均日射熱取得率（ηAC）: \",INDEX(DA$82:DA$480,MATCH(\"平均日射熱取得率暖房期の平均日射熱取得率（ηAH）*\",DA$82:DA$480,0),1))-19)*1,0))","v":""},{"$f":"IF(DB$81=\"\",\"\",IF(DB$502=$G$507,MID(INDEX(DB$82:DB$480,MATCH(\"平均日射熱取得率暖房期の平均日射熱取得率（ηAH）*\",DB$82:DB$480,0),1),FIND(\"冷房期の平均日射熱取得率（ηAC）: \",INDEX(DB$82:DB$480,MATCH(\"平均日射熱取得率暖房期の平均日射熱取得率（ηAH）*\",DB$82:DB$480,0),1))+19,FIND(\" （仕様基準値）\",INDEX(DB$82:DB480,MATCH(\"平均日射熱取得率暖房期の平均日射熱取得率（ηAH）*\",DB$82:DB$480,0),1))-FIND(\"冷房期の平均日射熱取得率（ηAC）: \",INDEX(DB$82:DB$480,MATCH(\"平均日射熱取得率暖房期の平均日射熱取得率（ηAH）*\",DB$82:DB$480,0),1))-19)*1,0))","v":""},{"$f":"IF(DC$81=\"\",\"\",IF(DC$502=$G$507,MID(INDEX(DC$82:DC$480,MATCH(\"平均日射熱取得率暖房期の平均日射熱取得率（ηAH）*\",DC$82:DC$480,0),1),FIND(\"冷房期の平均日射熱取得率（ηAC）: \",INDEX(DC$82:DC$480,MATCH(\"平均日射熱取得率暖房期の平均日射熱取得率（ηAH）*\",DC$82:DC$480,0),1))+19,FIND(\" （仕様基準値）\",INDEX(DC$82:DC480,MATCH(\"平均日射熱取得率暖房期の平均日射熱取得率（ηAH）*\",DC$82:DC$480,0),1))-FIND(\"冷房期の平均日射熱取得率（ηAC）: \",INDEX(DC$82:DC$480,MATCH(\"平均日射熱取得率暖房期の平均日射熱取得率（ηAH）*\",DC$82:DC$480,0),1))-19)*1,0))","v":""},{"$f":"IF(DD$81=\"\",\"\",IF(DD$502=$G$507,MID(INDEX(DD$82:DD$480,MATCH(\"平均日射熱取得率暖房期の平均日射熱取得率（ηAH）*\",DD$82:DD$480,0),1),FIND(\"冷房期の平均日射熱取得率（ηAC）: \",INDEX(DD$82:DD$480,MATCH(\"平均日射熱取得率暖房期の平均日射熱取得率（ηAH）*\",DD$82:DD$480,0),1))+19,FIND(\" （仕様基準値）\",INDEX(DD$82:DD480,MATCH(\"平均日射熱取得率暖房期の平均日射熱取得率（ηAH）*\",DD$82:DD$480,0),1))-FIND(\"冷房期の平均日射熱取得率（ηAC）: \",INDEX(DD$82:DD$480,MATCH(\"平均日射熱取得率暖房期の平均日射熱取得率（ηAH）*\",DD$82:DD$480,0),1))-19)*1,0))","v":""},{"$f":"IF(DE$81=\"\",\"\",IF(DE$502=$G$507,MID(INDEX(DE$82:DE$480,MATCH(\"平均日射熱取得率暖房期の平均日射熱取得率（ηAH）*\",DE$82:DE$480,0),1),FIND(\"冷房期の平均日射熱取得率（ηAC）: \",INDEX(DE$82:DE$480,MATCH(\"平均日射熱取得率暖房期の平均日射熱取得率（ηAH）*\",DE$82:DE$480,0),1))+19,FIND(\" （仕様基準値）\",INDEX(DE$82:DE480,MATCH(\"平均日射熱取得率暖房期の平均日射熱取得率（ηAH）*\",DE$82:DE$480,0),1))-FIND(\"冷房期の平均日射熱取得率（ηAC）: \",INDEX(DE$82:DE$480,MATCH(\"平均日射熱取得率暖房期の平均日射熱取得率（ηAH）*\",DE$82:DE$480,0),1))-19)*1,0))","v":""},{"$f":"IF(DF$81=\"\",\"\",IF(DF$502=$G$507,MID(INDEX(DF$82:DF$480,MATCH(\"平均日射熱取得率暖房期の平均日射熱取得率（ηAH）*\",DF$82:DF$480,0),1),FIND(\"冷房期の平均日射熱取得率（ηAC）: \",INDEX(DF$82:DF$480,MATCH(\"平均日射熱取得率暖房期の平均日射熱取得率（ηAH）*\",DF$82:DF$480,0),1))+19,FIND(\" （仕様基準値）\",INDEX(DF$82:DF480,MATCH(\"平均日射熱取得率暖房期の平均日射熱取得率（ηAH）*\",DF$82:DF$480,0),1))-FIND(\"冷房期の平均日射熱取得率（ηAC）: \",INDEX(DF$82:DF$480,MATCH(\"平均日射熱取得率暖房期の平均日射熱取得率（ηAH）*\",DF$82:DF$480,0),1))-19)*1,0))","v":""},{"$f":"IF(DG$81=\"\",\"\",IF(DG$502=$G$507,MID(INDEX(DG$82:DG$480,MATCH(\"平均日射熱取得率暖房期の平均日射熱取得率（ηAH）*\",DG$82:DG$480,0),1),FIND(\"冷房期の平均日射熱取得率（ηAC）: \",INDEX(DG$82:DG$480,MATCH(\"平均日射熱取得率暖房期の平均日射熱取得率（ηAH）*\",DG$82:DG$480,0),1))+19,FIND(\" （仕様基準値）\",INDEX(DG$82:DG480,MATCH(\"平均日射熱取得率暖房期の平均日射熱取得率（ηAH）*\",DG$82:DG$480,0),1))-FIND(\"冷房期の平均日射熱取得率（ηAC）: \",INDEX(DG$82:DG$480,MATCH(\"平均日射熱取得率暖房期の平均日射熱取得率（ηAH）*\",DG$82:DG$480,0),1))-19)*1,0))","v":""},{"$f":"IF(DH$81=\"\",\"\",IF(DH$502=$G$507,MID(INDEX(DH$82:DH$480,MATCH(\"平均日射熱取得率暖房期の平均日射熱取得率（ηAH）*\",DH$82:DH$480,0),1),FIND(\"冷房期の平均日射熱取得率（ηAC）: \",INDEX(DH$82:DH$480,MATCH(\"平均日射熱取得率暖房期の平均日射熱取得率（ηAH）*\",DH$82:DH$480,0),1))+19,FIND(\" （仕様基準値）\",INDEX(DH$82:DH480,MATCH(\"平均日射熱取得率暖房期の平均日射熱取得率（ηAH）*\",DH$82:DH$480,0),1))-FIND(\"冷房期の平均日射熱取得率（ηAC）: \",INDEX(DH$82:DH$480,MATCH(\"平均日射熱取得率暖房期の平均日射熱取得率（ηAH）*\",DH$82:DH$480,0),1))-19)*1,0))","v":""},{"$f":"IF(DI$81=\"\",\"\",IF(DI$502=$G$507,MID(INDEX(DI$82:DI$480,MATCH(\"平均日射熱取得率暖房期の平均日射熱取得率（ηAH）*\",DI$82:DI$480,0),1),FIND(\"冷房期の平均日射熱取得率（ηAC）: \",INDEX(DI$82:DI$480,MATCH(\"平均日射熱取得率暖房期の平均日射熱取得率（ηAH）*\",DI$82:DI$480,0),1))+19,FIND(\" （仕様基準値）\",INDEX(DI$82:DI480,MATCH(\"平均日射熱取得率暖房期の平均日射熱取得率（ηAH）*\",DI$82:DI$480,0),1))-FIND(\"冷房期の平均日射熱取得率（ηAC）: \",INDEX(DI$82:DI$480,MATCH(\"平均日射熱取得率暖房期の平均日射熱取得率（ηAH）*\",DI$82:DI$480,0),1))-19)*1,0))","v":""},{"$f":"IF(DJ$81=\"\",\"\",IF(DJ$502=$G$507,MID(INDEX(DJ$82:DJ$480,MATCH(\"平均日射熱取得率暖房期の平均日射熱取得率（ηAH）*\",DJ$82:DJ$480,0),1),FIND(\"冷房期の平均日射熱取得率（ηAC）: \",INDEX(DJ$82:DJ$480,MATCH(\"平均日射熱取得率暖房期の平均日射熱取得率（ηAH）*\",DJ$82:DJ$480,0),1))+19,FIND(\" （仕様基準値）\",INDEX(DJ$82:DJ480,MATCH(\"平均日射熱取得率暖房期の平均日射熱取得率（ηAH）*\",DJ$82:DJ$480,0),1))-FIND(\"冷房期の平均日射熱取得率（ηAC）: \",INDEX(DJ$82:DJ$480,MATCH(\"平均日射熱取得率暖房期の平均日射熱取得率（ηAH）*\",DJ$82:DJ$480,0),1))-19)*1,0))","v":""},{"$f":"IF(DK$81=\"\",\"\",IF(DK$502=$G$507,MID(INDEX(DK$82:DK$480,MATCH(\"平均日射熱取得率暖房期の平均日射熱取得率（ηAH）*\",DK$82:DK$480,0),1),FIND(\"冷房期の平均日射熱取得率（ηAC）: \",INDEX(DK$82:DK$480,MATCH(\"平均日射熱取得率暖房期の平均日射熱取得率（ηAH）*\",DK$82:DK$480,0),1))+19,FIND(\" （仕様基準値）\",INDEX(DK$82:DK480,MATCH(\"平均日射熱取得率暖房期の平均日射熱取得率（ηAH）*\",DK$82:DK$480,0),1))-FIND(\"冷房期の平均日射熱取得率（ηAC）: \",INDEX(DK$82:DK$480,MATCH(\"平均日射熱取得率暖房期の平均日射熱取得率（ηAH）*\",DK$82:DK$480,0),1))-19)*1,0))","v":""},{"$f":"IF(DL$81=\"\",\"\",IF(DL$502=$G$507,MID(INDEX(DL$82:DL$480,MATCH(\"平均日射熱取得率暖房期の平均日射熱取得率（ηAH）*\",DL$82:DL$480,0),1),FIND(\"冷房期の平均日射熱取得率（ηAC）: \",INDEX(DL$82:DL$480,MATCH(\"平均日射熱取得率暖房期の平均日射熱取得率（ηAH）*\",DL$82:DL$480,0),1))+19,FIND(\" （仕様基準値）\",INDEX(DL$82:DL480,MATCH(\"平均日射熱取得率暖房期の平均日射熱取得率（ηAH）*\",DL$82:DL$480,0),1))-FIND(\"冷房期の平均日射熱取得率（ηAC）: \",INDEX(DL$82:DL$480,MATCH(\"平均日射熱取得率暖房期の平均日射熱取得率（ηAH）*\",DL$82:DL$480,0),1))-19)*1,0))","v":""},{"$f":"IF(DM$81=\"\",\"\",IF(DM$502=$G$507,MID(INDEX(DM$82:DM$480,MATCH(\"平均日射熱取得率暖房期の平均日射熱取得率（ηAH）*\",DM$82:DM$480,0),1),FIND(\"冷房期の平均日射熱取得率（ηAC）: \",INDEX(DM$82:DM$480,MATCH(\"平均日射熱取得率暖房期の平均日射熱取得率（ηAH）*\",DM$82:DM$480,0),1))+19,FIND(\" （仕様基準値）\",INDEX(DM$82:DM480,MATCH(\"平均日射熱取得率暖房期の平均日射熱取得率（ηAH）*\",DM$82:DM$480,0),1))-FIND(\"冷房期の平均日射熱取得率（ηAC）: \",INDEX(DM$82:DM$480,MATCH(\"平均日射熱取得率暖房期の平均日射熱取得率（ηAH）*\",DM$82:DM$480,0),1))-19)*1,0))","v":""},{"$f":"IF(DN$81=\"\",\"\",IF(DN$502=$G$507,MID(INDEX(DN$82:DN$480,MATCH(\"平均日射熱取得率暖房期の平均日射熱取得率（ηAH）*\",DN$82:DN$480,0),1),FIND(\"冷房期の平均日射熱取得率（ηAC）: \",INDEX(DN$82:DN$480,MATCH(\"平均日射熱取得率暖房期の平均日射熱取得率（ηAH）*\",DN$82:DN$480,0),1))+19,FIND(\" （仕様基準値）\",INDEX(DN$82:DN480,MATCH(\"平均日射熱取得率暖房期の平均日射熱取得率（ηAH）*\",DN$82:DN$480,0),1))-FIND(\"冷房期の平均日射熱取得率（ηAC）: \",INDEX(DN$82:DN$480,MATCH(\"平均日射熱取得率暖房期の平均日射熱取得率（ηAH）*\",DN$82:DN$480,0),1))-19)*1,0))","v":""},{"$f":"IF(DO$81=\"\",\"\",IF(DO$502=$G$507,MID(INDEX(DO$82:DO$480,MATCH(\"平均日射熱取得率暖房期の平均日射熱取得率（ηAH）*\",DO$82:DO$480,0),1),FIND(\"冷房期の平均日射熱取得率（ηAC）: \",INDEX(DO$82:DO$480,MATCH(\"平均日射熱取得率暖房期の平均日射熱取得率（ηAH）*\",DO$82:DO$480,0),1))+19,FIND(\" （仕様基準値）\",INDEX(DO$82:DO480,MATCH(\"平均日射熱取得率暖房期の平均日射熱取得率（ηAH）*\",DO$82:DO$480,0),1))-FIND(\"冷房期の平均日射熱取得率（ηAC）: \",INDEX(DO$82:DO$480,MATCH(\"平均日射熱取得率暖房期の平均日射熱取得率（ηAH）*\",DO$82:DO$480,0),1))-19)*1,0))","v":""},{"$f":"IF(DP$81=\"\",\"\",IF(DP$502=$G$507,MID(INDEX(DP$82:DP$480,MATCH(\"平均日射熱取得率暖房期の平均日射熱取得率（ηAH）*\",DP$82:DP$480,0),1),FIND(\"冷房期の平均日射熱取得率（ηAC）: \",INDEX(DP$82:DP$480,MATCH(\"平均日射熱取得率暖房期の平均日射熱取得率（ηAH）*\",DP$82:DP$480,0),1))+19,FIND(\" （仕様基準値）\",INDEX(DP$82:DP480,MATCH(\"平均日射熱取得率暖房期の平均日射熱取得率（ηAH）*\",DP$82:DP$480,0),1))-FIND(\"冷房期の平均日射熱取得率（ηAC）: \",INDEX(DP$82:DP$480,MATCH(\"平均日射熱取得率暖房期の平均日射熱取得率（ηAH）*\",DP$82:DP$480,0),1))-19)*1,0))","v":""},{"$f":"IF(DQ$81=\"\",\"\",IF(DQ$502=$G$507,MID(INDEX(DQ$82:DQ$480,MATCH(\"平均日射熱取得率暖房期の平均日射熱取得率（ηAH）*\",DQ$82:DQ$480,0),1),FIND(\"冷房期の平均日射熱取得率（ηAC）: \",INDEX(DQ$82:DQ$480,MATCH(\"平均日射熱取得率暖房期の平均日射熱取得率（ηAH）*\",DQ$82:DQ$480,0),1))+19,FIND(\" （仕様基準値）\",INDEX(DQ$82:DQ480,MATCH(\"平均日射熱取得率暖房期の平均日射熱取得率（ηAH）*\",DQ$82:DQ$480,0),1))-FIND(\"冷房期の平均日射熱取得率（ηAC）: \",INDEX(DQ$82:DQ$480,MATCH(\"平均日射熱取得率暖房期の平均日射熱取得率（ηAH）*\",DQ$82:DQ$480,0),1))-19)*1,0))","v":""},{"$f":"IF(DR$81=\"\",\"\",IF(DR$502=$G$507,MID(INDEX(DR$82:DR$480,MATCH(\"平均日射熱取得率暖房期の平均日射熱取得率（ηAH）*\",DR$82:DR$480,0),1),FIND(\"冷房期の平均日射熱取得率（ηAC）: \",INDEX(DR$82:DR$480,MATCH(\"平均日射熱取得率暖房期の平均日射熱取得率（ηAH）*\",DR$82:DR$480,0),1))+19,FIND(\" （仕様基準値）\",INDEX(DR$82:DR480,MATCH(\"平均日射熱取得率暖房期の平均日射熱取得率（ηAH）*\",DR$82:DR$480,0),1))-FIND(\"冷房期の平均日射熱取得率（ηAC）: \",INDEX(DR$82:DR$480,MATCH(\"平均日射熱取得率暖房期の平均日射熱取得率（ηAH）*\",DR$82:DR$480,0),1))-19)*1,0))","v":""},{"$f":"IF(DS$81=\"\",\"\",IF(DS$502=$G$507,MID(INDEX(DS$82:DS$480,MATCH(\"平均日射熱取得率暖房期の平均日射熱取得率（ηAH）*\",DS$82:DS$480,0),1),FIND(\"冷房期の平均日射熱取得率（ηAC）: \",INDEX(DS$82:DS$480,MATCH(\"平均日射熱取得率暖房期の平均日射熱取得率（ηAH）*\",DS$82:DS$480,0),1))+19,FIND(\" （仕様基準値）\",INDEX(DS$82:DS480,MATCH(\"平均日射熱取得率暖房期の平均日射熱取得率（ηAH）*\",DS$82:DS$480,0),1))-FIND(\"冷房期の平均日射熱取得率（ηAC）: \",INDEX(DS$82:DS$480,MATCH(\"平均日射熱取得率暖房期の平均日射熱取得率（ηAH）*\",DS$82:DS$480,0),1))-19)*1,0))","v":""},{"$f":"IF(DT$81=\"\",\"\",IF(DT$502=$G$507,MID(INDEX(DT$82:DT$480,MATCH(\"平均日射熱取得率暖房期の平均日射熱取得率（ηAH）*\",DT$82:DT$480,0),1),FIND(\"冷房期の平均日射熱取得率（ηAC）: \",INDEX(DT$82:DT$480,MATCH(\"平均日射熱取得率暖房期の平均日射熱取得率（ηAH）*\",DT$82:DT$480,0),1))+19,FIND(\" （仕様基準値）\",INDEX(DT$82:DT480,MATCH(\"平均日射熱取得率暖房期の平均日射熱取得率（ηAH）*\",DT$82:DT$480,0),1))-FIND(\"冷房期の平均日射熱取得率（ηAC）: \",INDEX(DT$82:DT$480,MATCH(\"平均日射熱取得率暖房期の平均日射熱取得率（ηAH）*\",DT$82:DT$480,0),1))-19)*1,0))","v":""},{"$f":"IF(DU$81=\"\",\"\",IF(DU$502=$G$507,MID(INDEX(DU$82:DU$480,MATCH(\"平均日射熱取得率暖房期の平均日射熱取得率（ηAH）*\",DU$82:DU$480,0),1),FIND(\"冷房期の平均日射熱取得率（ηAC）: \",INDEX(DU$82:DU$480,MATCH(\"平均日射熱取得率暖房期の平均日射熱取得率（ηAH）*\",DU$82:DU$480,0),1))+19,FIND(\" （仕様基準値）\",INDEX(DU$82:DU480,MATCH(\"平均日射熱取得率暖房期の平均日射熱取得率（ηAH）*\",DU$82:DU$480,0),1))-FIND(\"冷房期の平均日射熱取得率（ηAC）: \",INDEX(DU$82:DU$480,MATCH(\"平均日射熱取得率暖房期の平均日射熱取得率（ηAH）*\",DU$82:DU$480,0),1))-19)*1,0))","v":""},{"$f":"IF(DV$81=\"\",\"\",IF(DV$502=$G$507,MID(INDEX(DV$82:DV$480,MATCH(\"平均日射熱取得率暖房期の平均日射熱取得率（ηAH）*\",DV$82:DV$480,0),1),FIND(\"冷房期の平均日射熱取得率（ηAC）: \",INDEX(DV$82:DV$480,MATCH(\"平均日射熱取得率暖房期の平均日射熱取得率（ηAH）*\",DV$82:DV$480,0),1))+19,FIND(\" （仕様基準値）\",INDEX(DV$82:DV480,MATCH(\"平均日射熱取得率暖房期の平均日射熱取得率（ηAH）*\",DV$82:DV$480,0),1))-FIND(\"冷房期の平均日射熱取得率（ηAC）: \",INDEX(DV$82:DV$480,MATCH(\"平均日射熱取得率暖房期の平均日射熱取得率（ηAH）*\",DV$82:DV$480,0),1))-19)*1,0))","v":""},{"$f":"IF(DW$81=\"\",\"\",IF(DW$502=$G$507,MID(INDEX(DW$82:DW$480,MATCH(\"平均日射熱取得率暖房期の平均日射熱取得率（ηAH）*\",DW$82:DW$480,0),1),FIND(\"冷房期の平均日射熱取得率（ηAC）: \",INDEX(DW$82:DW$480,MATCH(\"平均日射熱取得率暖房期の平均日射熱取得率（ηAH）*\",DW$82:DW$480,0),1))+19,FIND(\" （仕様基準値）\",INDEX(DW$82:DW480,MATCH(\"平均日射熱取得率暖房期の平均日射熱取得率（ηAH）*\",DW$82:DW$480,0),1))-FIND(\"冷房期の平均日射熱取得率（ηAC）: \",INDEX(DW$82:DW$480,MATCH(\"平均日射熱取得率暖房期の平均日射熱取得率（ηAH）*\",DW$82:DW$480,0),1))-19)*1,0))","v":""},{"$f":"IF(DX$81=\"\",\"\",IF(DX$502=$G$507,MID(INDEX(DX$82:DX$480,MATCH(\"平均日射熱取得率暖房期の平均日射熱取得率（ηAH）*\",DX$82:DX$480,0),1),FIND(\"冷房期の平均日射熱取得率（ηAC）: \",INDEX(DX$82:DX$480,MATCH(\"平均日射熱取得率暖房期の平均日射熱取得率（ηAH）*\",DX$82:DX$480,0),1))+19,FIND(\" （仕様基準値）\",INDEX(DX$82:DX480,MATCH(\"平均日射熱取得率暖房期の平均日射熱取得率（ηAH）*\",DX$82:DX$480,0),1))-FIND(\"冷房期の平均日射熱取得率（ηAC）: \",INDEX(DX$82:DX$480,MATCH(\"平均日射熱取得率暖房期の平均日射熱取得率（ηAH）*\",DX$82:DX$480,0),1))-19)*1,0))","v":""},{"$f":"IF(DY$81=\"\",\"\",IF(DY$502=$G$507,MID(INDEX(DY$82:DY$480,MATCH(\"平均日射熱取得率暖房期の平均日射熱取得率（ηAH）*\",DY$82:DY$480,0),1),FIND(\"冷房期の平均日射熱取得率（ηAC）: \",INDEX(DY$82:DY$480,MATCH(\"平均日射熱取得率暖房期の平均日射熱取得率（ηAH）*\",DY$82:DY$480,0),1))+19,FIND(\" （仕様基準値）\",INDEX(DY$82:DY480,MATCH(\"平均日射熱取得率暖房期の平均日射熱取得率（ηAH）*\",DY$82:DY$480,0),1))-FIND(\"冷房期の平均日射熱取得率（ηAC）: \",INDEX(DY$82:DY$480,MATCH(\"平均日射熱取得率暖房期の平均日射熱取得率（ηAH）*\",DY$82:DY$480,0),1))-19)*1,0))","v":""},{"$f":"IF(DZ$81=\"\",\"\",IF(DZ$502=$G$507,MID(INDEX(DZ$82:DZ$480,MATCH(\"平均日射熱取得率暖房期の平均日射熱取得率（ηAH）*\",DZ$82:DZ$480,0),1),FIND(\"冷房期の平均日射熱取得率（ηAC）: \",INDEX(DZ$82:DZ$480,MATCH(\"平均日射熱取得率暖房期の平均日射熱取得率（ηAH）*\",DZ$82:DZ$480,0),1))+19,FIND(\" （仕様基準値）\",INDEX(DZ$82:DZ480,MATCH(\"平均日射熱取得率暖房期の平均日射熱取得率（ηAH）*\",DZ$82:DZ$480,0),1))-FIND(\"冷房期の平均日射熱取得率（ηAC）: \",INDEX(DZ$82:DZ$480,MATCH(\"平均日射熱取得率暖房期の平均日射熱取得率（ηAH）*\",DZ$82:DZ$480,0),1))-19)*1,0))","v":""},{"$f":"IF(EA$81=\"\",\"\",IF(EA$502=$G$507,MID(INDEX(EA$82:EA$480,MATCH(\"平均日射熱取得率暖房期の平均日射熱取得率（ηAH）*\",EA$82:EA$480,0),1),FIND(\"冷房期の平均日射熱取得率（ηAC）: \",INDEX(EA$82:EA$480,MATCH(\"平均日射熱取得率暖房期の平均日射熱取得率（ηAH）*\",EA$82:EA$480,0),1))+19,FIND(\" （仕様基準値）\",INDEX(EA$82:EA480,MATCH(\"平均日射熱取得率暖房期の平均日射熱取得率（ηAH）*\",EA$82:EA$480,0),1))-FIND(\"冷房期の平均日射熱取得率（ηAC）: \",INDEX(EA$82:EA$480,MATCH(\"平均日射熱取得率暖房期の平均日射熱取得率（ηAH）*\",EA$82:EA$480,0),1))-19)*1,0))","v":""},{"$f":"IF(EB$81=\"\",\"\",IF(EB$502=$G$507,MID(INDEX(EB$82:EB$480,MATCH(\"平均日射熱取得率暖房期の平均日射熱取得率（ηAH）*\",EB$82:EB$480,0),1),FIND(\"冷房期の平均日射熱取得率（ηAC）: \",INDEX(EB$82:EB$480,MATCH(\"平均日射熱取得率暖房期の平均日射熱取得率（ηAH）*\",EB$82:EB$480,0),1))+19,FIND(\" （仕様基準値）\",INDEX(EB$82:EB480,MATCH(\"平均日射熱取得率暖房期の平均日射熱取得率（ηAH）*\",EB$82:EB$480,0),1))-FIND(\"冷房期の平均日射熱取得率（ηAC）: \",INDEX(EB$82:EB$480,MATCH(\"平均日射熱取得率暖房期の平均日射熱取得率（ηAH）*\",EB$82:EB$480,0),1))-19)*1,0))","v":""},{"$f":"IF(EC$81=\"\",\"\",IF(EC$502=$G$507,MID(INDEX(EC$82:EC$480,MATCH(\"平均日射熱取得率暖房期の平均日射熱取得率（ηAH）*\",EC$82:EC$480,0),1),FIND(\"冷房期の平均日射熱取得率（ηAC）: \",INDEX(EC$82:EC$480,MATCH(\"平均日射熱取得率暖房期の平均日射熱取得率（ηAH）*\",EC$82:EC$480,0),1))+19,FIND(\" （仕様基準値）\",INDEX(EC$82:EC480,MATCH(\"平均日射熱取得率暖房期の平均日射熱取得率（ηAH）*\",EC$82:EC$480,0),1))-FIND(\"冷房期の平均日射熱取得率（ηAC）: \",INDEX(EC$82:EC$480,MATCH(\"平均日射熱取得率暖房期の平均日射熱取得率（ηAH）*\",EC$82:EC$480,0),1))-19)*1,0))","v":""},{"$f":"IF(ED$81=\"\",\"\",IF(ED$502=$G$507,MID(INDEX(ED$82:ED$480,MATCH(\"平均日射熱取得率暖房期の平均日射熱取得率（ηAH）*\",ED$82:ED$480,0),1),FIND(\"冷房期の平均日射熱取得率（ηAC）: \",INDEX(ED$82:ED$480,MATCH(\"平均日射熱取得率暖房期の平均日射熱取得率（ηAH）*\",ED$82:ED$480,0),1))+19,FIND(\" （仕様基準値）\",INDEX(ED$82:ED480,MATCH(\"平均日射熱取得率暖房期の平均日射熱取得率（ηAH）*\",ED$82:ED$480,0),1))-FIND(\"冷房期の平均日射熱取得率（ηAC）: \",INDEX(ED$82:ED$480,MATCH(\"平均日射熱取得率暖房期の平均日射熱取得率（ηAH）*\",ED$82:ED$480,0),1))-19)*1,0))","v":""},{"$f":"IF(EE$81=\"\",\"\",IF(EE$502=$G$507,MID(INDEX(EE$82:EE$480,MATCH(\"平均日射熱取得率暖房期の平均日射熱取得率（ηAH）*\",EE$82:EE$480,0),1),FIND(\"冷房期の平均日射熱取得率（ηAC）: \",INDEX(EE$82:EE$480,MATCH(\"平均日射熱取得率暖房期の平均日射熱取得率（ηAH）*\",EE$82:EE$480,0),1))+19,FIND(\" （仕様基準値）\",INDEX(EE$82:EE480,MATCH(\"平均日射熱取得率暖房期の平均日射熱取得率（ηAH）*\",EE$82:EE$480,0),1))-FIND(\"冷房期の平均日射熱取得率（ηAC）: \",INDEX(EE$82:EE$480,MATCH(\"平均日射熱取得率暖房期の平均日射熱取得率（ηAH）*\",EE$82:EE$480,0),1))-19)*1,0))","v":""},{"$f":"IF(EF$81=\"\",\"\",IF(EF$502=$G$507,MID(INDEX(EF$82:EF$480,MATCH(\"平均日射熱取得率暖房期の平均日射熱取得率（ηAH）*\",EF$82:EF$480,0),1),FIND(\"冷房期の平均日射熱取得率（ηAC）: \",INDEX(EF$82:EF$480,MATCH(\"平均日射熱取得率暖房期の平均日射熱取得率（ηAH）*\",EF$82:EF$480,0),1))+19,FIND(\" （仕様基準値）\",INDEX(EF$82:EF480,MATCH(\"平均日射熱取得率暖房期の平均日射熱取得率（ηAH）*\",EF$82:EF$480,0),1))-FIND(\"冷房期の平均日射熱取得率（ηAC）: \",INDEX(EF$82:EF$480,MATCH(\"平均日射熱取得率暖房期の平均日射熱取得率（ηAH）*\",EF$82:EF$480,0),1))-19)*1,0))","v":""},{"$f":"IF(EG$81=\"\",\"\",IF(EG$502=$G$507,MID(INDEX(EG$82:EG$480,MATCH(\"平均日射熱取得率暖房期の平均日射熱取得率（ηAH）*\",EG$82:EG$480,0),1),FIND(\"冷房期の平均日射熱取得率（ηAC）: \",INDEX(EG$82:EG$480,MATCH(\"平均日射熱取得率暖房期の平均日射熱取得率（ηAH）*\",EG$82:EG$480,0),1))+19,FIND(\" （仕様基準値）\",INDEX(EG$82:EG480,MATCH(\"平均日射熱取得率暖房期の平均日射熱取得率（ηAH）*\",EG$82:EG$480,0),1))-FIND(\"冷房期の平均日射熱取得率（ηAC）: \",INDEX(EG$82:EG$480,MATCH(\"平均日射熱取得率暖房期の平均日射熱取得率（ηAH）*\",EG$82:EG$480,0),1))-19)*1,0))","v":""},{"$f":"IF(EH$81=\"\",\"\",IF(EH$502=$G$507,MID(INDEX(EH$82:EH$480,MATCH(\"平均日射熱取得率暖房期の平均日射熱取得率（ηAH）*\",EH$82:EH$480,0),1),FIND(\"冷房期の平均日射熱取得率（ηAC）: \",INDEX(EH$82:EH$480,MATCH(\"平均日射熱取得率暖房期の平均日射熱取得率（ηAH）*\",EH$82:EH$480,0),1))+19,FIND(\" （仕様基準値）\",INDEX(EH$82:EH480,MATCH(\"平均日射熱取得率暖房期の平均日射熱取得率（ηAH）*\",EH$82:EH$480,0),1))-FIND(\"冷房期の平均日射熱取得率（ηAC）: \",INDEX(EH$82:EH$480,MATCH(\"平均日射熱取得率暖房期の平均日射熱取得率（ηAH）*\",EH$82:EH$480,0),1))-19)*1,0))","v":""},{"$f":"IF(EI$81=\"\",\"\",IF(EI$502=$G$507,MID(INDEX(EI$82:EI$480,MATCH(\"平均日射熱取得率暖房期の平均日射熱取得率（ηAH）*\",EI$82:EI$480,0),1),FIND(\"冷房期の平均日射熱取得率（ηAC）: \",INDEX(EI$82:EI$480,MATCH(\"平均日射熱取得率暖房期の平均日射熱取得率（ηAH）*\",EI$82:EI$480,0),1))+19,FIND(\" （仕様基準値）\",INDEX(EI$82:EI480,MATCH(\"平均日射熱取得率暖房期の平均日射熱取得率（ηAH）*\",EI$82:EI$480,0),1))-FIND(\"冷房期の平均日射熱取得率（ηAC）: \",INDEX(EI$82:EI$480,MATCH(\"平均日射熱取得率暖房期の平均日射熱取得率（ηAH）*\",EI$82:EI$480,0),1))-19)*1,0))","v":""},{"$f":"IF(EJ$81=\"\",\"\",IF(EJ$502=$G$507,MID(INDEX(EJ$82:EJ$480,MATCH(\"平均日射熱取得率暖房期の平均日射熱取得率（ηAH）*\",EJ$82:EJ$480,0),1),FIND(\"冷房期の平均日射熱取得率（ηAC）: \",INDEX(EJ$82:EJ$480,MATCH(\"平均日射熱取得率暖房期の平均日射熱取得率（ηAH）*\",EJ$82:EJ$480,0),1))+19,FIND(\" （仕様基準値）\",INDEX(EJ$82:EJ480,MATCH(\"平均日射熱取得率暖房期の平均日射熱取得率（ηAH）*\",EJ$82:EJ$480,0),1))-FIND(\"冷房期の平均日射熱取得率（ηAC）: \",INDEX(EJ$82:EJ$480,MATCH(\"平均日射熱取得率暖房期の平均日射熱取得率（ηAH）*\",EJ$82:EJ$480,0),1))-19)*1,0))","v":""},{"$f":"IF(EK$81=\"\",\"\",IF(EK$502=$G$507,MID(INDEX(EK$82:EK$480,MATCH(\"平均日射熱取得率暖房期の平均日射熱取得率（ηAH）*\",EK$82:EK$480,0),1),FIND(\"冷房期の平均日射熱取得率（ηAC）: \",INDEX(EK$82:EK$480,MATCH(\"平均日射熱取得率暖房期の平均日射熱取得率（ηAH）*\",EK$82:EK$480,0),1))+19,FIND(\" （仕様基準値）\",INDEX(EK$82:EK480,MATCH(\"平均日射熱取得率暖房期の平均日射熱取得率（ηAH）*\",EK$82:EK$480,0),1))-FIND(\"冷房期の平均日射熱取得率（ηAC）: \",INDEX(EK$82:EK$480,MATCH(\"平均日射熱取得率暖房期の平均日射熱取得率（ηAH）*\",EK$82:EK$480,0),1))-19)*1,0))","v":""},{"$f":"IF(EL$81=\"\",\"\",IF(EL$502=$G$507,MID(INDEX(EL$82:EL$480,MATCH(\"平均日射熱取得率暖房期の平均日射熱取得率（ηAH）*\",EL$82:EL$480,0),1),FIND(\"冷房期の平均日射熱取得率（ηAC）: \",INDEX(EL$82:EL$480,MATCH(\"平均日射熱取得率暖房期の平均日射熱取得率（ηAH）*\",EL$82:EL$480,0),1))+19,FIND(\" （仕様基準値）\",INDEX(EL$82:EL480,MATCH(\"平均日射熱取得率暖房期の平均日射熱取得率（ηAH）*\",EL$82:EL$480,0),1))-FIND(\"冷房期の平均日射熱取得率（ηAC）: \",INDEX(EL$82:EL$480,MATCH(\"平均日射熱取得率暖房期の平均日射熱取得率（ηAH）*\",EL$82:EL$480,0),1))-19)*1,0))","v":""},{"$f":"IF(EM$81=\"\",\"\",IF(EM$502=$G$507,MID(INDEX(EM$82:EM$480,MATCH(\"平均日射熱取得率暖房期の平均日射熱取得率（ηAH）*\",EM$82:EM$480,0),1),FIND(\"冷房期の平均日射熱取得率（ηAC）: \",INDEX(EM$82:EM$480,MATCH(\"平均日射熱取得率暖房期の平均日射熱取得率（ηAH）*\",EM$82:EM$480,0),1))+19,FIND(\" （仕様基準値）\",INDEX(EM$82:EM480,MATCH(\"平均日射熱取得率暖房期の平均日射熱取得率（ηAH）*\",EM$82:EM$480,0),1))-FIND(\"冷房期の平均日射熱取得率（ηAC）: \",INDEX(EM$82:EM$480,MATCH(\"平均日射熱取得率暖房期の平均日射熱取得率（ηAH）*\",EM$82:EM$480,0),1))-19)*1,0))","v":""},{"$f":"IF(EN$81=\"\",\"\",IF(EN$502=$G$507,MID(INDEX(EN$82:EN$480,MATCH(\"平均日射熱取得率暖房期の平均日射熱取得率（ηAH）*\",EN$82:EN$480,0),1),FIND(\"冷房期の平均日射熱取得率（ηAC）: \",INDEX(EN$82:EN$480,MATCH(\"平均日射熱取得率暖房期の平均日射熱取得率（ηAH）*\",EN$82:EN$480,0),1))+19,FIND(\" （仕様基準値）\",INDEX(EN$82:EN480,MATCH(\"平均日射熱取得率暖房期の平均日射熱取得率（ηAH）*\",EN$82:EN$480,0),1))-FIND(\"冷房期の平均日射熱取得率（ηAC）: \",INDEX(EN$82:EN$480,MATCH(\"平均日射熱取得率暖房期の平均日射熱取得率（ηAH）*\",EN$82:EN$480,0),1))-19)*1,0))","v":""},{"$f":"IF(EO$81=\"\",\"\",IF(EO$502=$G$507,MID(INDEX(EO$82:EO$480,MATCH(\"平均日射熱取得率暖房期の平均日射熱取得率（ηAH）*\",EO$82:EO$480,0),1),FIND(\"冷房期の平均日射熱取得率（ηAC）: \",INDEX(EO$82:EO$480,MATCH(\"平均日射熱取得率暖房期の平均日射熱取得率（ηAH）*\",EO$82:EO$480,0),1))+19,FIND(\" （仕様基準値）\",INDEX(EO$82:EO480,MATCH(\"平均日射熱取得率暖房期の平均日射熱取得率（ηAH）*\",EO$82:EO$480,0),1))-FIND(\"冷房期の平均日射熱取得率（ηAC）: \",INDEX(EO$82:EO$480,MATCH(\"平均日射熱取得率暖房期の平均日射熱取得率（ηAH）*\",EO$82:EO$480,0),1))-19)*1,0))","v":""},{"$f":"IF(EP$81=\"\",\"\",IF(EP$502=$G$507,MID(INDEX(EP$82:EP$480,MATCH(\"平均日射熱取得率暖房期の平均日射熱取得率（ηAH）*\",EP$82:EP$480,0),1),FIND(\"冷房期の平均日射熱取得率（ηAC）: \",INDEX(EP$82:EP$480,MATCH(\"平均日射熱取得率暖房期の平均日射熱取得率（ηAH）*\",EP$82:EP$480,0),1))+19,FIND(\" （仕様基準値）\",INDEX(EP$82:EP480,MATCH(\"平均日射熱取得率暖房期の平均日射熱取得率（ηAH）*\",EP$82:EP$480,0),1))-FIND(\"冷房期の平均日射熱取得率（ηAC）: \",INDEX(EP$82:EP$480,MATCH(\"平均日射熱取得率暖房期の平均日射熱取得率（ηAH）*\",EP$82:EP$480,0),1))-19)*1,0))","v":""},{"$f":"IF(EQ$81=\"\",\"\",IF(EQ$502=$G$507,MID(INDEX(EQ$82:EQ$480,MATCH(\"平均日射熱取得率暖房期の平均日射熱取得率（ηAH）*\",EQ$82:EQ$480,0),1),FIND(\"冷房期の平均日射熱取得率（ηAC）: \",INDEX(EQ$82:EQ$480,MATCH(\"平均日射熱取得率暖房期の平均日射熱取得率（ηAH）*\",EQ$82:EQ$480,0),1))+19,FIND(\" （仕様基準値）\",INDEX(EQ$82:EQ480,MATCH(\"平均日射熱取得率暖房期の平均日射熱取得率（ηAH）*\",EQ$82:EQ$480,0),1))-FIND(\"冷房期の平均日射熱取得率（ηAC）: \",INDEX(EQ$82:EQ$480,MATCH(\"平均日射熱取得率暖房期の平均日射熱取得率（ηAH）*\",EQ$82:EQ$480,0),1))-19)*1,0))","v":""},{"$f":"IF(ER$81=\"\",\"\",IF(ER$502=$G$507,MID(INDEX(ER$82:ER$480,MATCH(\"平均日射熱取得率暖房期の平均日射熱取得率（ηAH）*\",ER$82:ER$480,0),1),FIND(\"冷房期の平均日射熱取得率（ηAC）: \",INDEX(ER$82:ER$480,MATCH(\"平均日射熱取得率暖房期の平均日射熱取得率（ηAH）*\",ER$82:ER$480,0),1))+19,FIND(\" （仕様基準値）\",INDEX(ER$82:ER480,MATCH(\"平均日射熱取得率暖房期の平均日射熱取得率（ηAH）*\",ER$82:ER$480,0),1))-FIND(\"冷房期の平均日射熱取得率（ηAC）: \",INDEX(ER$82:ER$480,MATCH(\"平均日射熱取得率暖房期の平均日射熱取得率（ηAH）*\",ER$82:ER$480,0),1))-19)*1,0))","v":""},{"$f":"IF(ES$81=\"\",\"\",IF(ES$502=$G$507,MID(INDEX(ES$82:ES$480,MATCH(\"平均日射熱取得率暖房期の平均日射熱取得率（ηAH）*\",ES$82:ES$480,0),1),FIND(\"冷房期の平均日射熱取得率（ηAC）: \",INDEX(ES$82:ES$480,MATCH(\"平均日射熱取得率暖房期の平均日射熱取得率（ηAH）*\",ES$82:ES$480,0),1))+19,FIND(\" （仕様基準値）\",INDEX(ES$82:ES480,MATCH(\"平均日射熱取得率暖房期の平均日射熱取得率（ηAH）*\",ES$82:ES$480,0),1))-FIND(\"冷房期の平均日射熱取得率（ηAC）: \",INDEX(ES$82:ES$480,MATCH(\"平均日射熱取得率暖房期の平均日射熱取得率（ηAH）*\",ES$82:ES$480,0),1))-19)*1,0))","v":""},{"$f":"IF(ET$81=\"\",\"\",IF(ET$502=$G$507,MID(INDEX(ET$82:ET$480,MATCH(\"平均日射熱取得率暖房期の平均日射熱取得率（ηAH）*\",ET$82:ET$480,0),1),FIND(\"冷房期の平均日射熱取得率（ηAC）: \",INDEX(ET$82:ET$480,MATCH(\"平均日射熱取得率暖房期の平均日射熱取得率（ηAH）*\",ET$82:ET$480,0),1))+19,FIND(\" （仕様基準値）\",INDEX(ET$82:ET480,MATCH(\"平均日射熱取得率暖房期の平均日射熱取得率（ηAH）*\",ET$82:ET$480,0),1))-FIND(\"冷房期の平均日射熱取得率（ηAC）: \",INDEX(ET$82:ET$480,MATCH(\"平均日射熱取得率暖房期の平均日射熱取得率（ηAH）*\",ET$82:ET$480,0),1))-19)*1,0))","v":""},{"$f":"IF(EU$81=\"\",\"\",IF(EU$502=$G$507,MID(INDEX(EU$82:EU$480,MATCH(\"平均日射熱取得率暖房期の平均日射熱取得率（ηAH）*\",EU$82:EU$480,0),1),FIND(\"冷房期の平均日射熱取得率（ηAC）: \",INDEX(EU$82:EU$480,MATCH(\"平均日射熱取得率暖房期の平均日射熱取得率（ηAH）*\",EU$82:EU$480,0),1))+19,FIND(\" （仕様基準値）\",INDEX(EU$82:EU480,MATCH(\"平均日射熱取得率暖房期の平均日射熱取得率（ηAH）*\",EU$82:EU$480,0),1))-FIND(\"冷房期の平均日射熱取得率（ηAC）: \",INDEX(EU$82:EU$480,MATCH(\"平均日射熱取得率暖房期の平均日射熱取得率（ηAH）*\",EU$82:EU$480,0),1))-19)*1,0))","v":""},{"$f":"IF(EV$81=\"\",\"\",IF(EV$502=$G$507,MID(INDEX(EV$82:EV$480,MATCH(\"平均日射熱取得率暖房期の平均日射熱取得率（ηAH）*\",EV$82:EV$480,0),1),FIND(\"冷房期の平均日射熱取得率（ηAC）: \",INDEX(EV$82:EV$480,MATCH(\"平均日射熱取得率暖房期の平均日射熱取得率（ηAH）*\",EV$82:EV$480,0),1))+19,FIND(\" （仕様基準値）\",INDEX(EV$82:EV480,MATCH(\"平均日射熱取得率暖房期の平均日射熱取得率（ηAH）*\",EV$82:EV$480,0),1))-FIND(\"冷房期の平均日射熱取得率（ηAC）: \",INDEX(EV$82:EV$480,MATCH(\"平均日射熱取得率暖房期の平均日射熱取得率（ηAH）*\",EV$82:EV$480,0),1))-19)*1,0))","v":""},{"$f":"IF(EW$81=\"\",\"\",IF(EW$502=$G$507,MID(INDEX(EW$82:EW$480,MATCH(\"平均日射熱取得率暖房期の平均日射熱取得率（ηAH）*\",EW$82:EW$480,0),1),FIND(\"冷房期の平均日射熱取得率（ηAC）: \",INDEX(EW$82:EW$480,MATCH(\"平均日射熱取得率暖房期の平均日射熱取得率（ηAH）*\",EW$82:EW$480,0),1))+19,FIND(\" （仕様基準値）\",INDEX(EW$82:EW480,MATCH(\"平均日射熱取得率暖房期の平均日射熱取得率（ηAH）*\",EW$82:EW$480,0),1))-FIND(\"冷房期の平均日射熱取得率（ηAC）: \",INDEX(EW$82:EW$480,MATCH(\"平均日射熱取得率暖房期の平均日射熱取得率（ηAH）*\",EW$82:EW$480,0),1))-19)*1,0))","v":""},{"$f":"IF(EX$81=\"\",\"\",IF(EX$502=$G$507,MID(INDEX(EX$82:EX$480,MATCH(\"平均日射熱取得率暖房期の平均日射熱取得率（ηAH）*\",EX$82:EX$480,0),1),FIND(\"冷房期の平均日射熱取得率（ηAC）: \",INDEX(EX$82:EX$480,MATCH(\"平均日射熱取得率暖房期の平均日射熱取得率（ηAH）*\",EX$82:EX$480,0),1))+19,FIND(\" （仕様基準値）\",INDEX(EX$82:EX480,MATCH(\"平均日射熱取得率暖房期の平均日射熱取得率（ηAH）*\",EX$82:EX$480,0),1))-FIND(\"冷房期の平均日射熱取得率（ηAC）: \",INDEX(EX$82:EX$480,MATCH(\"平均日射熱取得率暖房期の平均日射熱取得率（ηAH）*\",EX$82:EX$480,0),1))-19)*1,0))","v":""},{"$f":"IF(EY$81=\"\",\"\",IF(EY$502=$G$507,MID(INDEX(EY$82:EY$480,MATCH(\"平均日射熱取得率暖房期の平均日射熱取得率（ηAH）*\",EY$82:EY$480,0),1),FIND(\"冷房期の平均日射熱取得率（ηAC）: \",INDEX(EY$82:EY$480,MATCH(\"平均日射熱取得率暖房期の平均日射熱取得率（ηAH）*\",EY$82:EY$480,0),1))+19,FIND(\" （仕様基準値）\",INDEX(EY$82:EY480,MATCH(\"平均日射熱取得率暖房期の平均日射熱取得率（ηAH）*\",EY$82:EY$480,0),1))-FIND(\"冷房期の平均日射熱取得率（ηAC）: \",INDEX(EY$82:EY$480,MATCH(\"平均日射熱取得率暖房期の平均日射熱取得率（ηAH）*\",EY$82:EY$480,0),1))-19)*1,0))","v":""},{"$f":"IF(EZ$81=\"\",\"\",IF(EZ$502=$G$507,MID(INDEX(EZ$82:EZ$480,MATCH(\"平均日射熱取得率暖房期の平均日射熱取得率（ηAH）*\",EZ$82:EZ$480,0),1),FIND(\"冷房期の平均日射熱取得率（ηAC）: \",INDEX(EZ$82:EZ$480,MATCH(\"平均日射熱取得率暖房期の平均日射熱取得率（ηAH）*\",EZ$82:EZ$480,0),1))+19,FIND(\" （仕様基準値）\",INDEX(EZ$82:EZ480,MATCH(\"平均日射熱取得率暖房期の平均日射熱取得率（ηAH）*\",EZ$82:EZ$480,0),1))-FIND(\"冷房期の平均日射熱取得率（ηAC）: \",INDEX(EZ$82:EZ$480,MATCH(\"平均日射熱取得率暖房期の平均日射熱取得率（ηAH）*\",EZ$82:EZ$480,0),1))-19)*1,0))","v":""},{"$f":"IF(FA$81=\"\",\"\",IF(FA$502=$G$507,MID(INDEX(FA$82:FA$480,MATCH(\"平均日射熱取得率暖房期の平均日射熱取得率（ηAH）*\",FA$82:FA$480,0),1),FIND(\"冷房期の平均日射熱取得率（ηAC）: \",INDEX(FA$82:FA$480,MATCH(\"平均日射熱取得率暖房期の平均日射熱取得率（ηAH）*\",FA$82:FA$480,0),1))+19,FIND(\" （仕様基準値）\",INDEX(FA$82:FA480,MATCH(\"平均日射熱取得率暖房期の平均日射熱取得率（ηAH）*\",FA$82:FA$480,0),1))-FIND(\"冷房期の平均日射熱取得率（ηAC）: \",INDEX(FA$82:FA$480,MATCH(\"平均日射熱取得率暖房期の平均日射熱取得率（ηAH）*\",FA$82:FA$480,0),1))-19)*1,0))","v":""},{"$f":"IF(FB$81=\"\",\"\",IF(FB$502=$G$507,MID(INDEX(FB$82:FB$480,MATCH(\"平均日射熱取得率暖房期の平均日射熱取得率（ηAH）*\",FB$82:FB$480,0),1),FIND(\"冷房期の平均日射熱取得率（ηAC）: \",INDEX(FB$82:FB$480,MATCH(\"平均日射熱取得率暖房期の平均日射熱取得率（ηAH）*\",FB$82:FB$480,0),1))+19,FIND(\" （仕様基準値）\",INDEX(FB$82:FB480,MATCH(\"平均日射熱取得率暖房期の平均日射熱取得率（ηAH）*\",FB$82:FB$480,0),1))-FIND(\"冷房期の平均日射熱取得率（ηAC）: \",INDEX(FB$82:FB$480,MATCH(\"平均日射熱取得率暖房期の平均日射熱取得率（ηAH）*\",FB$82:FB$480,0),1))-19)*1,0))","v":""},{"$f":"IF(FC$81=\"\",\"\",IF(FC$502=$G$507,MID(INDEX(FC$82:FC$480,MATCH(\"平均日射熱取得率暖房期の平均日射熱取得率（ηAH）*\",FC$82:FC$480,0),1),FIND(\"冷房期の平均日射熱取得率（ηAC）: \",INDEX(FC$82:FC$480,MATCH(\"平均日射熱取得率暖房期の平均日射熱取得率（ηAH）*\",FC$82:FC$480,0),1))+19,FIND(\" （仕様基準値）\",INDEX(FC$82:FC480,MATCH(\"平均日射熱取得率暖房期の平均日射熱取得率（ηAH）*\",FC$82:FC$480,0),1))-FIND(\"冷房期の平均日射熱取得率（ηAC）: \",INDEX(FC$82:FC$480,MATCH(\"平均日射熱取得率暖房期の平均日射熱取得率（ηAH）*\",FC$82:FC$480,0),1))-19)*1,0))","v":""},{"$f":"IF(FD$81=\"\",\"\",IF(FD$502=$G$507,MID(INDEX(FD$82:FD$480,MATCH(\"平均日射熱取得率暖房期の平均日射熱取得率（ηAH）*\",FD$82:FD$480,0),1),FIND(\"冷房期の平均日射熱取得率（ηAC）: \",INDEX(FD$82:FD$480,MATCH(\"平均日射熱取得率暖房期の平均日射熱取得率（ηAH）*\",FD$82:FD$480,0),1))+19,FIND(\" （仕様基準値）\",INDEX(FD$82:FD480,MATCH(\"平均日射熱取得率暖房期の平均日射熱取得率（ηAH）*\",FD$82:FD$480,0),1))-FIND(\"冷房期の平均日射熱取得率（ηAC）: \",INDEX(FD$82:FD$480,MATCH(\"平均日射熱取得率暖房期の平均日射熱取得率（ηAH）*\",FD$82:FD$480,0),1))-19)*1,0))","v":""},{"$f":"IF(FE$81=\"\",\"\",IF(FE$502=$G$507,MID(INDEX(FE$82:FE$480,MATCH(\"平均日射熱取得率暖房期の平均日射熱取得率（ηAH）*\",FE$82:FE$480,0),1),FIND(\"冷房期の平均日射熱取得率（ηAC）: \",INDEX(FE$82:FE$480,MATCH(\"平均日射熱取得率暖房期の平均日射熱取得率（ηAH）*\",FE$82:FE$480,0),1))+19,FIND(\" （仕様基準値）\",INDEX(FE$82:FE480,MATCH(\"平均日射熱取得率暖房期の平均日射熱取得率（ηAH）*\",FE$82:FE$480,0),1))-FIND(\"冷房期の平均日射熱取得率（ηAC）: \",INDEX(FE$82:FE$480,MATCH(\"平均日射熱取得率暖房期の平均日射熱取得率（ηAH）*\",FE$82:FE$480,0),1))-19)*1,0))","v":""},{"$f":"IF(FF$81=\"\",\"\",IF(FF$502=$G$507,MID(INDEX(FF$82:FF$480,MATCH(\"平均日射熱取得率暖房期の平均日射熱取得率（ηAH）*\",FF$82:FF$480,0),1),FIND(\"冷房期の平均日射熱取得率（ηAC）: \",INDEX(FF$82:FF$480,MATCH(\"平均日射熱取得率暖房期の平均日射熱取得率（ηAH）*\",FF$82:FF$480,0),1))+19,FIND(\" （仕様基準値）\",INDEX(FF$82:FF480,MATCH(\"平均日射熱取得率暖房期の平均日射熱取得率（ηAH）*\",FF$82:FF$480,0),1))-FIND(\"冷房期の平均日射熱取得率（ηAC）: \",INDEX(FF$82:FF$480,MATCH(\"平均日射熱取得率暖房期の平均日射熱取得率（ηAH）*\",FF$82:FF$480,0),1))-19)*1,0))","v":""},{"$f":"IF(FG$81=\"\",\"\",IF(FG$502=$G$507,MID(INDEX(FG$82:FG$480,MATCH(\"平均日射熱取得率暖房期の平均日射熱取得率（ηAH）*\",FG$82:FG$480,0),1),FIND(\"冷房期の平均日射熱取得率（ηAC）: \",INDEX(FG$82:FG$480,MATCH(\"平均日射熱取得率暖房期の平均日射熱取得率（ηAH）*\",FG$82:FG$480,0),1))+19,FIND(\" （仕様基準値）\",INDEX(FG$82:FG480,MATCH(\"平均日射熱取得率暖房期の平均日射熱取得率（ηAH）*\",FG$82:FG$480,0),1))-FIND(\"冷房期の平均日射熱取得率（ηAC）: \",INDEX(FG$82:FG$480,MATCH(\"平均日射熱取得率暖房期の平均日射熱取得率（ηAH）*\",FG$82:FG$480,0),1))-19)*1,0))","v":""},{"$f":"IF(FH$81=\"\",\"\",IF(FH$502=$G$507,MID(INDEX(FH$82:FH$480,MATCH(\"平均日射熱取得率暖房期の平均日射熱取得率（ηAH）*\",FH$82:FH$480,0),1),FIND(\"冷房期の平均日射熱取得率（ηAC）: \",INDEX(FH$82:FH$480,MATCH(\"平均日射熱取得率暖房期の平均日射熱取得率（ηAH）*\",FH$82:FH$480,0),1))+19,FIND(\" （仕様基準値）\",INDEX(FH$82:FH480,MATCH(\"平均日射熱取得率暖房期の平均日射熱取得率（ηAH）*\",FH$82:FH$480,0),1))-FIND(\"冷房期の平均日射熱取得率（ηAC）: \",INDEX(FH$82:FH$480,MATCH(\"平均日射熱取得率暖房期の平均日射熱取得率（ηAH）*\",FH$82:FH$480,0),1))-19)*1,0))","v":""},{"$f":"IF(FI$81=\"\",\"\",IF(FI$502=$G$507,MID(INDEX(FI$82:FI$480,MATCH(\"平均日射熱取得率暖房期の平均日射熱取得率（ηAH）*\",FI$82:FI$480,0),1),FIND(\"冷房期の平均日射熱取得率（ηAC）: \",INDEX(FI$82:FI$480,MATCH(\"平均日射熱取得率暖房期の平均日射熱取得率（ηAH）*\",FI$82:FI$480,0),1))+19,FIND(\" （仕様基準値）\",INDEX(FI$82:FI480,MATCH(\"平均日射熱取得率暖房期の平均日射熱取得率（ηAH）*\",FI$82:FI$480,0),1))-FIND(\"冷房期の平均日射熱取得率（ηAC）: \",INDEX(FI$82:FI$480,MATCH(\"平均日射熱取得率暖房期の平均日射熱取得率（ηAH）*\",FI$82:FI$480,0),1))-19)*1,0))","v":""},{"$f":"IF(FJ$81=\"\",\"\",IF(FJ$502=$G$507,MID(INDEX(FJ$82:FJ$480,MATCH(\"平均日射熱取得率暖房期の平均日射熱取得率（ηAH）*\",FJ$82:FJ$480,0),1),FIND(\"冷房期の平均日射熱取得率（ηAC）: \",INDEX(FJ$82:FJ$480,MATCH(\"平均日射熱取得率暖房期の平均日射熱取得率（ηAH）*\",FJ$82:FJ$480,0),1))+19,FIND(\" （仕様基準値）\",INDEX(FJ$82:FJ480,MATCH(\"平均日射熱取得率暖房期の平均日射熱取得率（ηAH）*\",FJ$82:FJ$480,0),1))-FIND(\"冷房期の平均日射熱取得率（ηAC）: \",INDEX(FJ$82:FJ$480,MATCH(\"平均日射熱取得率暖房期の平均日射熱取得率（ηAH）*\",FJ$82:FJ$480,0),1))-19)*1,0))","v":""},{"$f":"IF(FK$81=\"\",\"\",IF(FK$502=$G$507,MID(INDEX(FK$82:FK$480,MATCH(\"平均日射熱取得率暖房期の平均日射熱取得率（ηAH）*\",FK$82:FK$480,0),1),FIND(\"冷房期の平均日射熱取得率（ηAC）: \",INDEX(FK$82:FK$480,MATCH(\"平均日射熱取得率暖房期の平均日射熱取得率（ηAH）*\",FK$82:FK$480,0),1))+19,FIND(\" （仕様基準値）\",INDEX(FK$82:FK480,MATCH(\"平均日射熱取得率暖房期の平均日射熱取得率（ηAH）*\",FK$82:FK$480,0),1))-FIND(\"冷房期の平均日射熱取得率（ηAC）: \",INDEX(FK$82:FK$480,MATCH(\"平均日射熱取得率暖房期の平均日射熱取得率（ηAH）*\",FK$82:FK$480,0),1))-19)*1,0))","v":""},{"$f":"IF(FL$81=\"\",\"\",IF(FL$502=$G$507,MID(INDEX(FL$82:FL$480,MATCH(\"平均日射熱取得率暖房期の平均日射熱取得率（ηAH）*\",FL$82:FL$480,0),1),FIND(\"冷房期の平均日射熱取得率（ηAC）: \",INDEX(FL$82:FL$480,MATCH(\"平均日射熱取得率暖房期の平均日射熱取得率（ηAH）*\",FL$82:FL$480,0),1))+19,FIND(\" （仕様基準値）\",INDEX(FL$82:FL480,MATCH(\"平均日射熱取得率暖房期の平均日射熱取得率（ηAH）*\",FL$82:FL$480,0),1))-FIND(\"冷房期の平均日射熱取得率（ηAC）: \",INDEX(FL$82:FL$480,MATCH(\"平均日射熱取得率暖房期の平均日射熱取得率（ηAH）*\",FL$82:FL$480,0),1))-19)*1,0))","v":""},{"$f":"IF(FM$81=\"\",\"\",IF(FM$502=$G$507,MID(INDEX(FM$82:FM$480,MATCH(\"平均日射熱取得率暖房期の平均日射熱取得率（ηAH）*\",FM$82:FM$480,0),1),FIND(\"冷房期の平均日射熱取得率（ηAC）: \",INDEX(FM$82:FM$480,MATCH(\"平均日射熱取得率暖房期の平均日射熱取得率（ηAH）*\",FM$82:FM$480,0),1))+19,FIND(\" （仕様基準値）\",INDEX(FM$82:FM480,MATCH(\"平均日射熱取得率暖房期の平均日射熱取得率（ηAH）*\",FM$82:FM$480,0),1))-FIND(\"冷房期の平均日射熱取得率（ηAC）: \",INDEX(FM$82:FM$480,MATCH(\"平均日射熱取得率暖房期の平均日射熱取得率（ηAH）*\",FM$82:FM$480,0),1))-19)*1,0))","v":""},{"$f":"IF(FN$81=\"\",\"\",IF(FN$502=$G$507,MID(INDEX(FN$82:FN$480,MATCH(\"平均日射熱取得率暖房期の平均日射熱取得率（ηAH）*\",FN$82:FN$480,0),1),FIND(\"冷房期の平均日射熱取得率（ηAC）: \",INDEX(FN$82:FN$480,MATCH(\"平均日射熱取得率暖房期の平均日射熱取得率（ηAH）*\",FN$82:FN$480,0),1))+19,FIND(\" （仕様基準値）\",INDEX(FN$82:FN480,MATCH(\"平均日射熱取得率暖房期の平均日射熱取得率（ηAH）*\",FN$82:FN$480,0),1))-FIND(\"冷房期の平均日射熱取得率（ηAC）: \",INDEX(FN$82:FN$480,MATCH(\"平均日射熱取得率暖房期の平均日射熱取得率（ηAH）*\",FN$82:FN$480,0),1))-19)*1,0))","v":""},{"$f":"IF(FO$81=\"\",\"\",IF(FO$502=$G$507,MID(INDEX(FO$82:FO$480,MATCH(\"平均日射熱取得率暖房期の平均日射熱取得率（ηAH）*\",FO$82:FO$480,0),1),FIND(\"冷房期の平均日射熱取得率（ηAC）: \",INDEX(FO$82:FO$480,MATCH(\"平均日射熱取得率暖房期の平均日射熱取得率（ηAH）*\",FO$82:FO$480,0),1))+19,FIND(\" （仕様基準値）\",INDEX(FO$82:FO480,MATCH(\"平均日射熱取得率暖房期の平均日射熱取得率（ηAH）*\",FO$82:FO$480,0),1))-FIND(\"冷房期の平均日射熱取得率（ηAC）: \",INDEX(FO$82:FO$480,MATCH(\"平均日射熱取得率暖房期の平均日射熱取得率（ηAH）*\",FO$82:FO$480,0),1))-19)*1,0))","v":""},{"$f":"IF(FP$81=\"\",\"\",IF(FP$502=$G$507,MID(INDEX(FP$82:FP$480,MATCH(\"平均日射熱取得率暖房期の平均日射熱取得率（ηAH）*\",FP$82:FP$480,0),1),FIND(\"冷房期の平均日射熱取得率（ηAC）: \",INDEX(FP$82:FP$480,MATCH(\"平均日射熱取得率暖房期の平均日射熱取得率（ηAH）*\",FP$82:FP$480,0),1))+19,FIND(\" （仕様基準値）\",INDEX(FP$82:FP480,MATCH(\"平均日射熱取得率暖房期の平均日射熱取得率（ηAH）*\",FP$82:FP$480,0),1))-FIND(\"冷房期の平均日射熱取得率（ηAC）: \",INDEX(FP$82:FP$480,MATCH(\"平均日射熱取得率暖房期の平均日射熱取得率（ηAH）*\",FP$82:FP$480,0),1))-19)*1,0))","v":""},{"$f":"IF(FQ$81=\"\",\"\",IF(FQ$502=$G$507,MID(INDEX(FQ$82:FQ$480,MATCH(\"平均日射熱取得率暖房期の平均日射熱取得率（ηAH）*\",FQ$82:FQ$480,0),1),FIND(\"冷房期の平均日射熱取得率（ηAC）: \",INDEX(FQ$82:FQ$480,MATCH(\"平均日射熱取得率暖房期の平均日射熱取得率（ηAH）*\",FQ$82:FQ$480,0),1))+19,FIND(\" （仕様基準値）\",INDEX(FQ$82:FQ480,MATCH(\"平均日射熱取得率暖房期の平均日射熱取得率（ηAH）*\",FQ$82:FQ$480,0),1))-FIND(\"冷房期の平均日射熱取得率（ηAC）: \",INDEX(FQ$82:FQ$480,MATCH(\"平均日射熱取得率暖房期の平均日射熱取得率（ηAH）*\",FQ$82:FQ$480,0),1))-19)*1,0))","v":""},{"$f":"IF(FR$81=\"\",\"\",IF(FR$502=$G$507,MID(INDEX(FR$82:FR$480,MATCH(\"平均日射熱取得率暖房期の平均日射熱取得率（ηAH）*\",FR$82:FR$480,0),1),FIND(\"冷房期の平均日射熱取得率（ηAC）: \",INDEX(FR$82:FR$480,MATCH(\"平均日射熱取得率暖房期の平均日射熱取得率（ηAH）*\",FR$82:FR$480,0),1))+19,FIND(\" （仕様基準値）\",INDEX(FR$82:FR480,MATCH(\"平均日射熱取得率暖房期の平均日射熱取得率（ηAH）*\",FR$82:FR$480,0),1))-FIND(\"冷房期の平均日射熱取得率（ηAC）: \",INDEX(FR$82:FR$480,MATCH(\"平均日射熱取得率暖房期の平均日射熱取得率（ηAH）*\",FR$82:FR$480,0),1))-19)*1,0))","v":""},{"$f":"IF(FS$81=\"\",\"\",IF(FS$502=$G$507,MID(INDEX(FS$82:FS$480,MATCH(\"平均日射熱取得率暖房期の平均日射熱取得率（ηAH）*\",FS$82:FS$480,0),1),FIND(\"冷房期の平均日射熱取得率（ηAC）: \",INDEX(FS$82:FS$480,MATCH(\"平均日射熱取得率暖房期の平均日射熱取得率（ηAH）*\",FS$82:FS$480,0),1))+19,FIND(\" （仕様基準値）\",INDEX(FS$82:FS480,MATCH(\"平均日射熱取得率暖房期の平均日射熱取得率（ηAH）*\",FS$82:FS$480,0),1))-FIND(\"冷房期の平均日射熱取得率（ηAC）: \",INDEX(FS$82:FS$480,MATCH(\"平均日射熱取得率暖房期の平均日射熱取得率（ηAH）*\",FS$82:FS$480,0),1))-19)*1,0))","v":""},{"$f":"IF(FT$81=\"\",\"\",IF(FT$502=$G$507,MID(INDEX(FT$82:FT$480,MATCH(\"平均日射熱取得率暖房期の平均日射熱取得率（ηAH）*\",FT$82:FT$480,0),1),FIND(\"冷房期の平均日射熱取得率（ηAC）: \",INDEX(FT$82:FT$480,MATCH(\"平均日射熱取得率暖房期の平均日射熱取得率（ηAH）*\",FT$82:FT$480,0),1))+19,FIND(\" （仕様基準値）\",INDEX(FT$82:FT480,MATCH(\"平均日射熱取得率暖房期の平均日射熱取得率（ηAH）*\",FT$82:FT$480,0),1))-FIND(\"冷房期の平均日射熱取得率（ηAC）: \",INDEX(FT$82:FT$480,MATCH(\"平均日射熱取得率暖房期の平均日射熱取得率（ηAH）*\",FT$82:FT$480,0),1))-19)*1,0))","v":""},{"$f":"IF(FU$81=\"\",\"\",IF(FU$502=$G$507,MID(INDEX(FU$82:FU$480,MATCH(\"平均日射熱取得率暖房期の平均日射熱取得率（ηAH）*\",FU$82:FU$480,0),1),FIND(\"冷房期の平均日射熱取得率（ηAC）: \",INDEX(FU$82:FU$480,MATCH(\"平均日射熱取得率暖房期の平均日射熱取得率（ηAH）*\",FU$82:FU$480,0),1))+19,FIND(\" （仕様基準値）\",INDEX(FU$82:FU480,MATCH(\"平均日射熱取得率暖房期の平均日射熱取得率（ηAH）*\",FU$82:FU$480,0),1))-FIND(\"冷房期の平均日射熱取得率（ηAC）: \",INDEX(FU$82:FU$480,MATCH(\"平均日射熱取得率暖房期の平均日射熱取得率（ηAH）*\",FU$82:FU$480,0),1))-19)*1,0))","v":""},{"$f":"IF(FV$81=\"\",\"\",IF(FV$502=$G$507,MID(INDEX(FV$82:FV$480,MATCH(\"平均日射熱取得率暖房期の平均日射熱取得率（ηAH）*\",FV$82:FV$480,0),1),FIND(\"冷房期の平均日射熱取得率（ηAC）: \",INDEX(FV$82:FV$480,MATCH(\"平均日射熱取得率暖房期の平均日射熱取得率（ηAH）*\",FV$82:FV$480,0),1))+19,FIND(\" （仕様基準値）\",INDEX(FV$82:FV480,MATCH(\"平均日射熱取得率暖房期の平均日射熱取得率（ηAH）*\",FV$82:FV$480,0),1))-FIND(\"冷房期の平均日射熱取得率（ηAC）: \",INDEX(FV$82:FV$480,MATCH(\"平均日射熱取得率暖房期の平均日射熱取得率（ηAH）*\",FV$82:FV$480,0),1))-19)*1,0))","v":""},{"$f":"IF(FW$81=\"\",\"\",IF(FW$502=$G$507,MID(INDEX(FW$82:FW$480,MATCH(\"平均日射熱取得率暖房期の平均日射熱取得率（ηAH）*\",FW$82:FW$480,0),1),FIND(\"冷房期の平均日射熱取得率（ηAC）: \",INDEX(FW$82:FW$480,MATCH(\"平均日射熱取得率暖房期の平均日射熱取得率（ηAH）*\",FW$82:FW$480,0),1))+19,FIND(\" （仕様基準値）\",INDEX(FW$82:FW480,MATCH(\"平均日射熱取得率暖房期の平均日射熱取得率（ηAH）*\",FW$82:FW$480,0),1))-FIND(\"冷房期の平均日射熱取得率（ηAC）: \",INDEX(FW$82:FW$480,MATCH(\"平均日射熱取得率暖房期の平均日射熱取得率（ηAH）*\",FW$82:FW$480,0),1))-19)*1,0))","v":""},{"$f":"IF(FX$81=\"\",\"\",IF(FX$502=$G$507,MID(INDEX(FX$82:FX$480,MATCH(\"平均日射熱取得率暖房期の平均日射熱取得率（ηAH）*\",FX$82:FX$480,0),1),FIND(\"冷房期の平均日射熱取得率（ηAC）: \",INDEX(FX$82:FX$480,MATCH(\"平均日射熱取得率暖房期の平均日射熱取得率（ηAH）*\",FX$82:FX$480,0),1))+19,FIND(\" （仕様基準値）\",INDEX(FX$82:FX480,MATCH(\"平均日射熱取得率暖房期の平均日射熱取得率（ηAH）*\",FX$82:FX$480,0),1))-FIND(\"冷房期の平均日射熱取得率（ηAC）: \",INDEX(FX$82:FX$480,MATCH(\"平均日射熱取得率暖房期の平均日射熱取得率（ηAH）*\",FX$82:FX$480,0),1))-19)*1,0))","v":""},{"$f":"IF(FY$81=\"\",\"\",IF(FY$502=$G$507,MID(INDEX(FY$82:FY$480,MATCH(\"平均日射熱取得率暖房期の平均日射熱取得率（ηAH）*\",FY$82:FY$480,0),1),FIND(\"冷房期の平均日射熱取得率（ηAC）: \",INDEX(FY$82:FY$480,MATCH(\"平均日射熱取得率暖房期の平均日射熱取得率（ηAH）*\",FY$82:FY$480,0),1))+19,FIND(\" （仕様基準値）\",INDEX(FY$82:FY480,MATCH(\"平均日射熱取得率暖房期の平均日射熱取得率（ηAH）*\",FY$82:FY$480,0),1))-FIND(\"冷房期の平均日射熱取得率（ηAC）: \",INDEX(FY$82:FY$480,MATCH(\"平均日射熱取得率暖房期の平均日射熱取得率（ηAH）*\",FY$82:FY$480,0),1))-19)*1,0))","v":""},{"$f":"IF(FZ$81=\"\",\"\",IF(FZ$502=$G$507,MID(INDEX(FZ$82:FZ$480,MATCH(\"平均日射熱取得率暖房期の平均日射熱取得率（ηAH）*\",FZ$82:FZ$480,0),1),FIND(\"冷房期の平均日射熱取得率（ηAC）: \",INDEX(FZ$82:FZ$480,MATCH(\"平均日射熱取得率暖房期の平均日射熱取得率（ηAH）*\",FZ$82:FZ$480,0),1))+19,FIND(\" （仕様基準値）\",INDEX(FZ$82:FZ480,MATCH(\"平均日射熱取得率暖房期の平均日射熱取得率（ηAH）*\",FZ$82:FZ$480,0),1))-FIND(\"冷房期の平均日射熱取得率（ηAC）: \",INDEX(FZ$82:FZ$480,MATCH(\"平均日射熱取得率暖房期の平均日射熱取得率（ηAH）*\",FZ$82:FZ$480,0),1))-19)*1,0))","v":""},{"$f":"IF(GA$81=\"\",\"\",IF(GA$502=$G$507,MID(INDEX(GA$82:GA$480,MATCH(\"平均日射熱取得率暖房期の平均日射熱取得率（ηAH）*\",GA$82:GA$480,0),1),FIND(\"冷房期の平均日射熱取得率（ηAC）: \",INDEX(GA$82:GA$480,MATCH(\"平均日射熱取得率暖房期の平均日射熱取得率（ηAH）*\",GA$82:GA$480,0),1))+19,FIND(\" （仕様基準値）\",INDEX(GA$82:GA480,MATCH(\"平均日射熱取得率暖房期の平均日射熱取得率（ηAH）*\",GA$82:GA$480,0),1))-FIND(\"冷房期の平均日射熱取得率（ηAC）: \",INDEX(GA$82:GA$480,MATCH(\"平均日射熱取得率暖房期の平均日射熱取得率（ηAH）*\",GA$82:GA$480,0),1))-19)*1,0))","v":""},{"$f":"IF(GB$81=\"\",\"\",IF(GB$502=$G$507,MID(INDEX(GB$82:GB$480,MATCH(\"平均日射熱取得率暖房期の平均日射熱取得率（ηAH）*\",GB$82:GB$480,0),1),FIND(\"冷房期の平均日射熱取得率（ηAC）: \",INDEX(GB$82:GB$480,MATCH(\"平均日射熱取得率暖房期の平均日射熱取得率（ηAH）*\",GB$82:GB$480,0),1))+19,FIND(\" （仕様基準値）\",INDEX(GB$82:GB480,MATCH(\"平均日射熱取得率暖房期の平均日射熱取得率（ηAH）*\",GB$82:GB$480,0),1))-FIND(\"冷房期の平均日射熱取得率（ηAC）: \",INDEX(GB$82:GB$480,MATCH(\"平均日射熱取得率暖房期の平均日射熱取得率（ηAH）*\",GB$82:GB$480,0),1))-19)*1,0))","v":""},{"$f":"IF(GC$81=\"\",\"\",IF(GC$502=$G$507,MID(INDEX(GC$82:GC$480,MATCH(\"平均日射熱取得率暖房期の平均日射熱取得率（ηAH）*\",GC$82:GC$480,0),1),FIND(\"冷房期の平均日射熱取得率（ηAC）: \",INDEX(GC$82:GC$480,MATCH(\"平均日射熱取得率暖房期の平均日射熱取得率（ηAH）*\",GC$82:GC$480,0),1))+19,FIND(\" （仕様基準値）\",INDEX(GC$82:GC480,MATCH(\"平均日射熱取得率暖房期の平均日射熱取得率（ηAH）*\",GC$82:GC$480,0),1))-FIND(\"冷房期の平均日射熱取得率（ηAC）: \",INDEX(GC$82:GC$480,MATCH(\"平均日射熱取得率暖房期の平均日射熱取得率（ηAH）*\",GC$82:GC$480,0),1))-19)*1,0))","v":""},{"$f":"IF(GD$81=\"\",\"\",IF(GD$502=$G$507,MID(INDEX(GD$82:GD$480,MATCH(\"平均日射熱取得率暖房期の平均日射熱取得率（ηAH）*\",GD$82:GD$480,0),1),FIND(\"冷房期の平均日射熱取得率（ηAC）: \",INDEX(GD$82:GD$480,MATCH(\"平均日射熱取得率暖房期の平均日射熱取得率（ηAH）*\",GD$82:GD$480,0),1))+19,FIND(\" （仕様基準値）\",INDEX(GD$82:GD480,MATCH(\"平均日射熱取得率暖房期の平均日射熱取得率（ηAH）*\",GD$82:GD$480,0),1))-FIND(\"冷房期の平均日射熱取得率（ηAC）: \",INDEX(GD$82:GD$480,MATCH(\"平均日射熱取得率暖房期の平均日射熱取得率（ηAH）*\",GD$82:GD$480,0),1))-19)*1,0))","v":""},{"$f":"IF(GE$81=\"\",\"\",IF(GE$502=$G$507,MID(INDEX(GE$82:GE$480,MATCH(\"平均日射熱取得率暖房期の平均日射熱取得率（ηAH）*\",GE$82:GE$480,0),1),FIND(\"冷房期の平均日射熱取得率（ηAC）: \",INDEX(GE$82:GE$480,MATCH(\"平均日射熱取得率暖房期の平均日射熱取得率（ηAH）*\",GE$82:GE$480,0),1))+19,FIND(\" （仕様基準値）\",INDEX(GE$82:GE480,MATCH(\"平均日射熱取得率暖房期の平均日射熱取得率（ηAH）*\",GE$82:GE$480,0),1))-FIND(\"冷房期の平均日射熱取得率（ηAC）: \",INDEX(GE$82:GE$480,MATCH(\"平均日射熱取得率暖房期の平均日射熱取得率（ηAH）*\",GE$82:GE$480,0),1))-19)*1,0))","v":""},{"$f":"IF(GF$81=\"\",\"\",IF(GF$502=$G$507,MID(INDEX(GF$82:GF$480,MATCH(\"平均日射熱取得率暖房期の平均日射熱取得率（ηAH）*\",GF$82:GF$480,0),1),FIND(\"冷房期の平均日射熱取得率（ηAC）: \",INDEX(GF$82:GF$480,MATCH(\"平均日射熱取得率暖房期の平均日射熱取得率（ηAH）*\",GF$82:GF$480,0),1))+19,FIND(\" （仕様基準値）\",INDEX(GF$82:GF480,MATCH(\"平均日射熱取得率暖房期の平均日射熱取得率（ηAH）*\",GF$82:GF$480,0),1))-FIND(\"冷房期の平均日射熱取得率（ηAC）: \",INDEX(GF$82:GF$480,MATCH(\"平均日射熱取得率暖房期の平均日射熱取得率（ηAH）*\",GF$82:GF$480,0),1))-19)*1,0))","v":""},{"$f":"IF(GG$81=\"\",\"\",IF(GG$502=$G$507,MID(INDEX(GG$82:GG$480,MATCH(\"平均日射熱取得率暖房期の平均日射熱取得率（ηAH）*\",GG$82:GG$480,0),1),FIND(\"冷房期の平均日射熱取得率（ηAC）: \",INDEX(GG$82:GG$480,MATCH(\"平均日射熱取得率暖房期の平均日射熱取得率（ηAH）*\",GG$82:GG$480,0),1))+19,FIND(\" （仕様基準値）\",INDEX(GG$82:GG480,MATCH(\"平均日射熱取得率暖房期の平均日射熱取得率（ηAH）*\",GG$82:GG$480,0),1))-FIND(\"冷房期の平均日射熱取得率（ηAC）: \",INDEX(GG$82:GG$480,MATCH(\"平均日射熱取得率暖房期の平均日射熱取得率（ηAH）*\",GG$82:GG$480,0),1))-19)*1,0))","v":""},{"$f":"IF(GH$81=\"\",\"\",IF(GH$502=$G$507,MID(INDEX(GH$82:GH$480,MATCH(\"平均日射熱取得率暖房期の平均日射熱取得率（ηAH）*\",GH$82:GH$480,0),1),FIND(\"冷房期の平均日射熱取得率（ηAC）: \",INDEX(GH$82:GH$480,MATCH(\"平均日射熱取得率暖房期の平均日射熱取得率（ηAH）*\",GH$82:GH$480,0),1))+19,FIND(\" （仕様基準値）\",INDEX(GH$82:GH480,MATCH(\"平均日射熱取得率暖房期の平均日射熱取得率（ηAH）*\",GH$82:GH$480,0),1))-FIND(\"冷房期の平均日射熱取得率（ηAC）: \",INDEX(GH$82:GH$480,MATCH(\"平均日射熱取得率暖房期の平均日射熱取得率（ηAH）*\",GH$82:GH$480,0),1))-19)*1,0))","v":""},{"$f":"IF(GI$81=\"\",\"\",IF(GI$502=$G$507,MID(INDEX(GI$82:GI$480,MATCH(\"平均日射熱取得率暖房期の平均日射熱取得率（ηAH）*\",GI$82:GI$480,0),1),FIND(\"冷房期の平均日射熱取得率（ηAC）: \",INDEX(GI$82:GI$480,MATCH(\"平均日射熱取得率暖房期の平均日射熱取得率（ηAH）*\",GI$82:GI$480,0),1))+19,FIND(\" （仕様基準値）\",INDEX(GI$82:GI480,MATCH(\"平均日射熱取得率暖房期の平均日射熱取得率（ηAH）*\",GI$82:GI$480,0),1))-FIND(\"冷房期の平均日射熱取得率（ηAC）: \",INDEX(GI$82:GI$480,MATCH(\"平均日射熱取得率暖房期の平均日射熱取得率（ηAH）*\",GI$82:GI$480,0),1))-19)*1,0))","v":""},{"$f":"IF(GJ$81=\"\",\"\",IF(GJ$502=$G$507,MID(INDEX(GJ$82:GJ$480,MATCH(\"平均日射熱取得率暖房期の平均日射熱取得率（ηAH）*\",GJ$82:GJ$480,0),1),FIND(\"冷房期の平均日射熱取得率（ηAC）: \",INDEX(GJ$82:GJ$480,MATCH(\"平均日射熱取得率暖房期の平均日射熱取得率（ηAH）*\",GJ$82:GJ$480,0),1))+19,FIND(\" （仕様基準値）\",INDEX(GJ$82:GJ480,MATCH(\"平均日射熱取得率暖房期の平均日射熱取得率（ηAH）*\",GJ$82:GJ$480,0),1))-FIND(\"冷房期の平均日射熱取得率（ηAC）: \",INDEX(GJ$82:GJ$480,MATCH(\"平均日射熱取得率暖房期の平均日射熱取得率（ηAH）*\",GJ$82:GJ$480,0),1))-19)*1,0))","v":""},{"$f":"IF(GK$81=\"\",\"\",IF(GK$502=$G$507,MID(INDEX(GK$82:GK$480,MATCH(\"平均日射熱取得率暖房期の平均日射熱取得率（ηAH）*\",GK$82:GK$480,0),1),FIND(\"冷房期の平均日射熱取得率（ηAC）: \",INDEX(GK$82:GK$480,MATCH(\"平均日射熱取得率暖房期の平均日射熱取得率（ηAH）*\",GK$82:GK$480,0),1))+19,FIND(\" （仕様基準値）\",INDEX(GK$82:GK480,MATCH(\"平均日射熱取得率暖房期の平均日射熱取得率（ηAH）*\",GK$82:GK$480,0),1))-FIND(\"冷房期の平均日射熱取得率（ηAC）: \",INDEX(GK$82:GK$480,MATCH(\"平均日射熱取得率暖房期の平均日射熱取得率（ηAH）*\",GK$82:GK$480,0),1))-19)*1,0))","v":""},{"$f":"IF(GL$81=\"\",\"\",IF(GL$502=$G$507,MID(INDEX(GL$82:GL$480,MATCH(\"平均日射熱取得率暖房期の平均日射熱取得率（ηAH）*\",GL$82:GL$480,0),1),FIND(\"冷房期の平均日射熱取得率（ηAC）: \",INDEX(GL$82:GL$480,MATCH(\"平均日射熱取得率暖房期の平均日射熱取得率（ηAH）*\",GL$82:GL$480,0),1))+19,FIND(\" （仕様基準値）\",INDEX(GL$82:GL480,MATCH(\"平均日射熱取得率暖房期の平均日射熱取得率（ηAH）*\",GL$82:GL$480,0),1))-FIND(\"冷房期の平均日射熱取得率（ηAC）: \",INDEX(GL$82:GL$480,MATCH(\"平均日射熱取得率暖房期の平均日射熱取得率（ηAH）*\",GL$82:GL$480,0),1))-19)*1,0))","v":""},{"$f":"IF(GM$81=\"\",\"\",IF(GM$502=$G$507,MID(INDEX(GM$82:GM$480,MATCH(\"平均日射熱取得率暖房期の平均日射熱取得率（ηAH）*\",GM$82:GM$480,0),1),FIND(\"冷房期の平均日射熱取得率（ηAC）: \",INDEX(GM$82:GM$480,MATCH(\"平均日射熱取得率暖房期の平均日射熱取得率（ηAH）*\",GM$82:GM$480,0),1))+19,FIND(\" （仕様基準値）\",INDEX(GM$82:GM480,MATCH(\"平均日射熱取得率暖房期の平均日射熱取得率（ηAH）*\",GM$82:GM$480,0),1))-FIND(\"冷房期の平均日射熱取得率（ηAC）: \",INDEX(GM$82:GM$480,MATCH(\"平均日射熱取得率暖房期の平均日射熱取得率（ηAH）*\",GM$82:GM$480,0),1))-19)*1,0))","v":""},{"$f":"IF(GN$81=\"\",\"\",IF(GN$502=$G$507,MID(INDEX(GN$82:GN$480,MATCH(\"平均日射熱取得率暖房期の平均日射熱取得率（ηAH）*\",GN$82:GN$480,0),1),FIND(\"冷房期の平均日射熱取得率（ηAC）: \",INDEX(GN$82:GN$480,MATCH(\"平均日射熱取得率暖房期の平均日射熱取得率（ηAH）*\",GN$82:GN$480,0),1))+19,FIND(\" （仕様基準値）\",INDEX(GN$82:GN480,MATCH(\"平均日射熱取得率暖房期の平均日射熱取得率（ηAH）*\",GN$82:GN$480,0),1))-FIND(\"冷房期の平均日射熱取得率（ηAC）: \",INDEX(GN$82:GN$480,MATCH(\"平均日射熱取得率暖房期の平均日射熱取得率（ηAH）*\",GN$82:GN$480,0),1))-19)*1,0))","v":""},{"$f":"IF(GO$81=\"\",\"\",IF(GO$502=$G$507,MID(INDEX(GO$82:GO$480,MATCH(\"平均日射熱取得率暖房期の平均日射熱取得率（ηAH）*\",GO$82:GO$480,0),1),FIND(\"冷房期の平均日射熱取得率（ηAC）: \",INDEX(GO$82:GO$480,MATCH(\"平均日射熱取得率暖房期の平均日射熱取得率（ηAH）*\",GO$82:GO$480,0),1))+19,FIND(\" （仕様基準値）\",INDEX(GO$82:GO480,MATCH(\"平均日射熱取得率暖房期の平均日射熱取得率（ηAH）*\",GO$82:GO$480,0),1))-FIND(\"冷房期の平均日射熱取得率（ηAC）: \",INDEX(GO$82:GO$480,MATCH(\"平均日射熱取得率暖房期の平均日射熱取得率（ηAH）*\",GO$82:GO$480,0),1))-19)*1,0))","v":""},{"$f":"IF(GP$81=\"\",\"\",IF(GP$502=$G$507,MID(INDEX(GP$82:GP$480,MATCH(\"平均日射熱取得率暖房期の平均日射熱取得率（ηAH）*\",GP$82:GP$480,0),1),FIND(\"冷房期の平均日射熱取得率（ηAC）: \",INDEX(GP$82:GP$480,MATCH(\"平均日射熱取得率暖房期の平均日射熱取得率（ηAH）*\",GP$82:GP$480,0),1))+19,FIND(\" （仕様基準値）\",INDEX(GP$82:GP480,MATCH(\"平均日射熱取得率暖房期の平均日射熱取得率（ηAH）*\",GP$82:GP$480,0),1))-FIND(\"冷房期の平均日射熱取得率（ηAC）: \",INDEX(GP$82:GP$480,MATCH(\"平均日射熱取得率暖房期の平均日射熱取得率（ηAH）*\",GP$82:GP$480,0),1))-19)*1,0))","v":""},{"$f":"IF(GQ$81=\"\",\"\",IF(GQ$502=$G$507,MID(INDEX(GQ$82:GQ$480,MATCH(\"平均日射熱取得率暖房期の平均日射熱取得率（ηAH）*\",GQ$82:GQ$480,0),1),FIND(\"冷房期の平均日射熱取得率（ηAC）: \",INDEX(GQ$82:GQ$480,MATCH(\"平均日射熱取得率暖房期の平均日射熱取得率（ηAH）*\",GQ$82:GQ$480,0),1))+19,FIND(\" （仕様基準値）\",INDEX(GQ$82:GQ480,MATCH(\"平均日射熱取得率暖房期の平均日射熱取得率（ηAH）*\",GQ$82:GQ$480,0),1))-FIND(\"冷房期の平均日射熱取得率（ηAC）: \",INDEX(GQ$82:GQ$480,MATCH(\"平均日射熱取得率暖房期の平均日射熱取得率（ηAH）*\",GQ$82:GQ$480,0),1))-19)*1,0))","v":""},{"$f":"IF(GR$81=\"\",\"\",IF(GR$502=$G$507,MID(INDEX(GR$82:GR$480,MATCH(\"平均日射熱取得率暖房期の平均日射熱取得率（ηAH）*\",GR$82:GR$480,0),1),FIND(\"冷房期の平均日射熱取得率（ηAC）: \",INDEX(GR$82:GR$480,MATCH(\"平均日射熱取得率暖房期の平均日射熱取得率（ηAH）*\",GR$82:GR$480,0),1))+19,FIND(\" （仕様基準値）\",INDEX(GR$82:GR480,MATCH(\"平均日射熱取得率暖房期の平均日射熱取得率（ηAH）*\",GR$82:GR$480,0),1))-FIND(\"冷房期の平均日射熱取得率（ηAC）: \",INDEX(GR$82:GR$480,MATCH(\"平均日射熱取得率暖房期の平均日射熱取得率（ηAH）*\",GR$82:GR$480,0),1))-19)*1,0))","v":""},{"$f":"IF(GS$81=\"\",\"\",IF(GS$502=$G$507,MID(INDEX(GS$82:GS$480,MATCH(\"平均日射熱取得率暖房期の平均日射熱取得率（ηAH）*\",GS$82:GS$480,0),1),FIND(\"冷房期の平均日射熱取得率（ηAC）: \",INDEX(GS$82:GS$480,MATCH(\"平均日射熱取得率暖房期の平均日射熱取得率（ηAH）*\",GS$82:GS$480,0),1))+19,FIND(\" （仕様基準値）\",INDEX(GS$82:GS480,MATCH(\"平均日射熱取得率暖房期の平均日射熱取得率（ηAH）*\",GS$82:GS$480,0),1))-FIND(\"冷房期の平均日射熱取得率（ηAC）: \",INDEX(GS$82:GS$480,MATCH(\"平均日射熱取得率暖房期の平均日射熱取得率（ηAH）*\",GS$82:GS$480,0),1))-19)*1,0))","v":""},{"$f":"IF(GT$81=\"\",\"\",IF(GT$502=$G$507,MID(INDEX(GT$82:GT$480,MATCH(\"平均日射熱取得率暖房期の平均日射熱取得率（ηAH）*\",GT$82:GT$480,0),1),FIND(\"冷房期の平均日射熱取得率（ηAC）: \",INDEX(GT$82:GT$480,MATCH(\"平均日射熱取得率暖房期の平均日射熱取得率（ηAH）*\",GT$82:GT$480,0),1))+19,FIND(\" （仕様基準値）\",INDEX(GT$82:GT480,MATCH(\"平均日射熱取得率暖房期の平均日射熱取得率（ηAH）*\",GT$82:GT$480,0),1))-FIND(\"冷房期の平均日射熱取得率（ηAC）: \",INDEX(GT$82:GT$480,MATCH(\"平均日射熱取得率暖房期の平均日射熱取得率（ηAH）*\",GT$82:GT$480,0),1))-19)*1,0))","v":""},{"$f":"IF(GU$81=\"\",\"\",IF(GU$502=$G$507,MID(INDEX(GU$82:GU$480,MATCH(\"平均日射熱取得率暖房期の平均日射熱取得率（ηAH）*\",GU$82:GU$480,0),1),FIND(\"冷房期の平均日射熱取得率（ηAC）: \",INDEX(GU$82:GU$480,MATCH(\"平均日射熱取得率暖房期の平均日射熱取得率（ηAH）*\",GU$82:GU$480,0),1))+19,FIND(\" （仕様基準値）\",INDEX(GU$82:GU480,MATCH(\"平均日射熱取得率暖房期の平均日射熱取得率（ηAH）*\",GU$82:GU$480,0),1))-FIND(\"冷房期の平均日射熱取得率（ηAC）: \",INDEX(GU$82:GU$480,MATCH(\"平均日射熱取得率暖房期の平均日射熱取得率（ηAH）*\",GU$82:GU$480,0),1))-19)*1,0))","v":""},{"$f":"IF(GV$81=\"\",\"\",IF(GV$502=$G$507,MID(INDEX(GV$82:GV$480,MATCH(\"平均日射熱取得率暖房期の平均日射熱取得率（ηAH）*\",GV$82:GV$480,0),1),FIND(\"冷房期の平均日射熱取得率（ηAC）: \",INDEX(GV$82:GV$480,MATCH(\"平均日射熱取得率暖房期の平均日射熱取得率（ηAH）*\",GV$82:GV$480,0),1))+19,FIND(\" （仕様基準値）\",INDEX(GV$82:GV480,MATCH(\"平均日射熱取得率暖房期の平均日射熱取得率（ηAH）*\",GV$82:GV$480,0),1))-FIND(\"冷房期の平均日射熱取得率（ηAC）: \",INDEX(GV$82:GV$480,MATCH(\"平均日射熱取得率暖房期の平均日射熱取得率（ηAH）*\",GV$82:GV$480,0),1))-19)*1,0))","v":""},{"$f":"IF(GW$81=\"\",\"\",IF(GW$502=$G$507,MID(INDEX(GW$82:GW$480,MATCH(\"平均日射熱取得率暖房期の平均日射熱取得率（ηAH）*\",GW$82:GW$480,0),1),FIND(\"冷房期の平均日射熱取得率（ηAC）: \",INDEX(GW$82:GW$480,MATCH(\"平均日射熱取得率暖房期の平均日射熱取得率（ηAH）*\",GW$82:GW$480,0),1))+19,FIND(\" （仕様基準値）\",INDEX(GW$82:GW480,MATCH(\"平均日射熱取得率暖房期の平均日射熱取得率（ηAH）*\",GW$82:GW$480,0),1))-FIND(\"冷房期の平均日射熱取得率（ηAC）: \",INDEX(GW$82:GW$480,MATCH(\"平均日射熱取得率暖房期の平均日射熱取得率（ηAH）*\",GW$82:GW$480,0),1))-19)*1,0))","v":""},{"$f":"IF(GX$81=\"\",\"\",IF(GX$502=$G$507,MID(INDEX(GX$82:GX$480,MATCH(\"平均日射熱取得率暖房期の平均日射熱取得率（ηAH）*\",GX$82:GX$480,0),1),FIND(\"冷房期の平均日射熱取得率（ηAC）: \",INDEX(GX$82:GX$480,MATCH(\"平均日射熱取得率暖房期の平均日射熱取得率（ηAH）*\",GX$82:GX$480,0),1))+19,FIND(\" （仕様基準値）\",INDEX(GX$82:GX480,MATCH(\"平均日射熱取得率暖房期の平均日射熱取得率（ηAH）*\",GX$82:GX$480,0),1))-FIND(\"冷房期の平均日射熱取得率（ηAC）: \",INDEX(GX$82:GX$480,MATCH(\"平均日射熱取得率暖房期の平均日射熱取得率（ηAH）*\",GX$82:GX$480,0),1))-19)*1,0))","v":""},{"$f":"IF(GY$81=\"\",\"\",IF(GY$502=$G$507,MID(INDEX(GY$82:GY$480,MATCH(\"平均日射熱取得率暖房期の平均日射熱取得率（ηAH）*\",GY$82:GY$480,0),1),FIND(\"冷房期の平均日射熱取得率（ηAC）: \",INDEX(GY$82:GY$480,MATCH(\"平均日射熱取得率暖房期の平均日射熱取得率（ηAH）*\",GY$82:GY$480,0),1))+19,FIND(\" （仕様基準値）\",INDEX(GY$82:GY480,MATCH(\"平均日射熱取得率暖房期の平均日射熱取得率（ηAH）*\",GY$82:GY$480,0),1))-FIND(\"冷房期の平均日射熱取得率（ηAC）: \",INDEX(GY$82:GY$480,MATCH(\"平均日射熱取得率暖房期の平均日射熱取得率（ηAH）*\",GY$82:GY$480,0),1))-19)*1,0))","v":""},{"$f":"IF(GZ$81=\"\",\"\",IF(GZ$502=$G$507,MID(INDEX(GZ$82:GZ$480,MATCH(\"平均日射熱取得率暖房期の平均日射熱取得率（ηAH）*\",GZ$82:GZ$480,0),1),FIND(\"冷房期の平均日射熱取得率（ηAC）: \",INDEX(GZ$82:GZ$480,MATCH(\"平均日射熱取得率暖房期の平均日射熱取得率（ηAH）*\",GZ$82:GZ$480,0),1))+19,FIND(\" （仕様基準値）\",INDEX(GZ$82:GZ480,MATCH(\"平均日射熱取得率暖房期の平均日射熱取得率（ηAH）*\",GZ$82:GZ$480,0),1))-FIND(\"冷房期の平均日射熱取得率（ηAC）: \",INDEX(GZ$82:GZ$480,MATCH(\"平均日射熱取得率暖房期の平均日射熱取得率（ηAH）*\",GZ$82:GZ$480,0),1))-19)*1,0))","v":""},{"$f":"IF(HA$81=\"\",\"\",IF(HA$502=$G$507,MID(INDEX(HA$82:HA$480,MATCH(\"平均日射熱取得率暖房期の平均日射熱取得率（ηAH）*\",HA$82:HA$480,0),1),FIND(\"冷房期の平均日射熱取得率（ηAC）: \",INDEX(HA$82:HA$480,MATCH(\"平均日射熱取得率暖房期の平均日射熱取得率（ηAH）*\",HA$82:HA$480,0),1))+19,FIND(\" （仕様基準値）\",INDEX(HA$82:HA480,MATCH(\"平均日射熱取得率暖房期の平均日射熱取得率（ηAH）*\",HA$82:HA$480,0),1))-FIND(\"冷房期の平均日射熱取得率（ηAC）: \",INDEX(HA$82:HA$480,MATCH(\"平均日射熱取得率暖房期の平均日射熱取得率（ηAH）*\",HA$82:HA$480,0),1))-19)*1,0))","v":""},{"$f":"IF(HB$81=\"\",\"\",IF(HB$502=$G$507,MID(INDEX(HB$82:HB$480,MATCH(\"平均日射熱取得率暖房期の平均日射熱取得率（ηAH）*\",HB$82:HB$480,0),1),FIND(\"冷房期の平均日射熱取得率（ηAC）: \",INDEX(HB$82:HB$480,MATCH(\"平均日射熱取得率暖房期の平均日射熱取得率（ηAH）*\",HB$82:HB$480,0),1))+19,FIND(\" （仕様基準値）\",INDEX(HB$82:HB480,MATCH(\"平均日射熱取得率暖房期の平均日射熱取得率（ηAH）*\",HB$82:HB$480,0),1))-FIND(\"冷房期の平均日射熱取得率（ηAC）: \",INDEX(HB$82:HB$480,MATCH(\"平均日射熱取得率暖房期の平均日射熱取得率（ηAH）*\",HB$82:HB$480,0),1))-19)*1,0))","v":""},{"$f":"IF(HC$81=\"\",\"\",IF(HC$502=$G$507,MID(INDEX(HC$82:HC$480,MATCH(\"平均日射熱取得率暖房期の平均日射熱取得率（ηAH）*\",HC$82:HC$480,0),1),FIND(\"冷房期の平均日射熱取得率（ηAC）: \",INDEX(HC$82:HC$480,MATCH(\"平均日射熱取得率暖房期の平均日射熱取得率（ηAH）*\",HC$82:HC$480,0),1))+19,FIND(\" （仕様基準値）\",INDEX(HC$82:HC480,MATCH(\"平均日射熱取得率暖房期の平均日射熱取得率（ηAH）*\",HC$82:HC$480,0),1))-FIND(\"冷房期の平均日射熱取得率（ηAC）: \",INDEX(HC$82:HC$480,MATCH(\"平均日射熱取得率暖房期の平均日射熱取得率（ηAH）*\",HC$82:HC$480,0),1))-19)*1,0))","v":""},{"$f":"IF(HD$81=\"\",\"\",IF(HD$502=$G$507,MID(INDEX(HD$82:HD$480,MATCH(\"平均日射熱取得率暖房期の平均日射熱取得率（ηAH）*\",HD$82:HD$480,0),1),FIND(\"冷房期の平均日射熱取得率（ηAC）: \",INDEX(HD$82:HD$480,MATCH(\"平均日射熱取得率暖房期の平均日射熱取得率（ηAH）*\",HD$82:HD$480,0),1))+19,FIND(\" （仕様基準値）\",INDEX(HD$82:HD480,MATCH(\"平均日射熱取得率暖房期の平均日射熱取得率（ηAH）*\",HD$82:HD$480,0),1))-FIND(\"冷房期の平均日射熱取得率（ηAC）: \",INDEX(HD$82:HD$480,MATCH(\"平均日射熱取得率暖房期の平均日射熱取得率（ηAH）*\",HD$82:HD$480,0),1))-19)*1,0))","v":""},{"$f":"IF(HE$81=\"\",\"\",IF(HE$502=$G$507,MID(INDEX(HE$82:HE$480,MATCH(\"平均日射熱取得率暖房期の平均日射熱取得率（ηAH）*\",HE$82:HE$480,0),1),FIND(\"冷房期の平均日射熱取得率（ηAC）: \",INDEX(HE$82:HE$480,MATCH(\"平均日射熱取得率暖房期の平均日射熱取得率（ηAH）*\",HE$82:HE$480,0),1))+19,FIND(\" （仕様基準値）\",INDEX(HE$82:HE480,MATCH(\"平均日射熱取得率暖房期の平均日射熱取得率（ηAH）*\",HE$82:HE$480,0),1))-FIND(\"冷房期の平均日射熱取得率（ηAC）: \",INDEX(HE$82:HE$480,MATCH(\"平均日射熱取得率暖房期の平均日射熱取得率（ηAH）*\",HE$82:HE$480,0),1))-19)*1,0))","v":""},{"$f":"IF(HF$81=\"\",\"\",IF(HF$502=$G$507,MID(INDEX(HF$82:HF$480,MATCH(\"平均日射熱取得率暖房期の平均日射熱取得率（ηAH）*\",HF$82:HF$480,0),1),FIND(\"冷房期の平均日射熱取得率（ηAC）: \",INDEX(HF$82:HF$480,MATCH(\"平均日射熱取得率暖房期の平均日射熱取得率（ηAH）*\",HF$82:HF$480,0),1))+19,FIND(\" （仕様基準値）\",INDEX(HF$82:HF480,MATCH(\"平均日射熱取得率暖房期の平均日射熱取得率（ηAH）*\",HF$82:HF$480,0),1))-FIND(\"冷房期の平均日射熱取得率（ηAC）: \",INDEX(HF$82:HF$480,MATCH(\"平均日射熱取得率暖房期の平均日射熱取得率（ηAH）*\",HF$82:HF$480,0),1))-19)*1,0))","v":""},{"$f":"IF(HG$81=\"\",\"\",IF(HG$502=$G$507,MID(INDEX(HG$82:HG$480,MATCH(\"平均日射熱取得率暖房期の平均日射熱取得率（ηAH）*\",HG$82:HG$480,0),1),FIND(\"冷房期の平均日射熱取得率（ηAC）: \",INDEX(HG$82:HG$480,MATCH(\"平均日射熱取得率暖房期の平均日射熱取得率（ηAH）*\",HG$82:HG$480,0),1))+19,FIND(\" （仕様基準値）\",INDEX(HG$82:HG480,MATCH(\"平均日射熱取得率暖房期の平均日射熱取得率（ηAH）*\",HG$82:HG$480,0),1))-FIND(\"冷房期の平均日射熱取得率（ηAC）: \",INDEX(HG$82:HG$480,MATCH(\"平均日射熱取得率暖房期の平均日射熱取得率（ηAH）*\",HG$82:HG$480,0),1))-19)*1,0))","v":""},{"$f":"IF(HH$81=\"\",\"\",IF(HH$502=$G$507,MID(INDEX(HH$82:HH$480,MATCH(\"平均日射熱取得率暖房期の平均日射熱取得率（ηAH）*\",HH$82:HH$480,0),1),FIND(\"冷房期の平均日射熱取得率（ηAC）: \",INDEX(HH$82:HH$480,MATCH(\"平均日射熱取得率暖房期の平均日射熱取得率（ηAH）*\",HH$82:HH$480,0),1))+19,FIND(\" （仕様基準値）\",INDEX(HH$82:HH480,MATCH(\"平均日射熱取得率暖房期の平均日射熱取得率（ηAH）*\",HH$82:HH$480,0),1))-FIND(\"冷房期の平均日射熱取得率（ηAC）: \",INDEX(HH$82:HH$480,MATCH(\"平均日射熱取得率暖房期の平均日射熱取得率（ηAH）*\",HH$82:HH$480,0),1))-19)*1,0))","v":""},{"$f":"IF(HI$81=\"\",\"\",IF(HI$502=$G$507,MID(INDEX(HI$82:HI$480,MATCH(\"平均日射熱取得率暖房期の平均日射熱取得率（ηAH）*\",HI$82:HI$480,0),1),FIND(\"冷房期の平均日射熱取得率（ηAC）: \",INDEX(HI$82:HI$480,MATCH(\"平均日射熱取得率暖房期の平均日射熱取得率（ηAH）*\",HI$82:HI$480,0),1))+19,FIND(\" （仕様基準値）\",INDEX(HI$82:HI480,MATCH(\"平均日射熱取得率暖房期の平均日射熱取得率（ηAH）*\",HI$82:HI$480,0),1))-FIND(\"冷房期の平均日射熱取得率（ηAC）: \",INDEX(HI$82:HI$480,MATCH(\"平均日射熱取得率暖房期の平均日射熱取得率（ηAH）*\",HI$82:HI$480,0),1))-19)*1,0))","v":""},{"$f":"IF(HJ$81=\"\",\"\",IF(HJ$502=$G$507,MID(INDEX(HJ$82:HJ$480,MATCH(\"平均日射熱取得率暖房期の平均日射熱取得率（ηAH）*\",HJ$82:HJ$480,0),1),FIND(\"冷房期の平均日射熱取得率（ηAC）: \",INDEX(HJ$82:HJ$480,MATCH(\"平均日射熱取得率暖房期の平均日射熱取得率（ηAH）*\",HJ$82:HJ$480,0),1))+19,FIND(\" （仕様基準値）\",INDEX(HJ$82:HJ480,MATCH(\"平均日射熱取得率暖房期の平均日射熱取得率（ηAH）*\",HJ$82:HJ$480,0),1))-FIND(\"冷房期の平均日射熱取得率（ηAC）: \",INDEX(HJ$82:HJ$480,MATCH(\"平均日射熱取得率暖房期の平均日射熱取得率（ηAH）*\",HJ$82:HJ$480,0),1))-19)*1,0))","v":""},{"$f":"IF(HK$81=\"\",\"\",IF(HK$502=$G$507,MID(INDEX(HK$82:HK$480,MATCH(\"平均日射熱取得率暖房期の平均日射熱取得率（ηAH）*\",HK$82:HK$480,0),1),FIND(\"冷房期の平均日射熱取得率（ηAC）: \",INDEX(HK$82:HK$480,MATCH(\"平均日射熱取得率暖房期の平均日射熱取得率（ηAH）*\",HK$82:HK$480,0),1))+19,FIND(\" （仕様基準値）\",INDEX(HK$82:HK480,MATCH(\"平均日射熱取得率暖房期の平均日射熱取得率（ηAH）*\",HK$82:HK$480,0),1))-FIND(\"冷房期の平均日射熱取得率（ηAC）: \",INDEX(HK$82:HK$480,MATCH(\"平均日射熱取得率暖房期の平均日射熱取得率（ηAH）*\",HK$82:HK$480,0),1))-19)*1,0))","v":""},{"$f":"IF(HL$81=\"\",\"\",IF(HL$502=$G$507,MID(INDEX(HL$82:HL$480,MATCH(\"平均日射熱取得率暖房期の平均日射熱取得率（ηAH）*\",HL$82:HL$480,0),1),FIND(\"冷房期の平均日射熱取得率（ηAC）: \",INDEX(HL$82:HL$480,MATCH(\"平均日射熱取得率暖房期の平均日射熱取得率（ηAH）*\",HL$82:HL$480,0),1))+19,FIND(\" （仕様基準値）\",INDEX(HL$82:HL480,MATCH(\"平均日射熱取得率暖房期の平均日射熱取得率（ηAH）*\",HL$82:HL$480,0),1))-FIND(\"冷房期の平均日射熱取得率（ηAC）: \",INDEX(HL$82:HL$480,MATCH(\"平均日射熱取得率暖房期の平均日射熱取得率（ηAH）*\",HL$82:HL$480,0),1))-19)*1,0))","v":""},{"$f":"IF(HM$81=\"\",\"\",IF(HM$502=$G$507,MID(INDEX(HM$82:HM$480,MATCH(\"平均日射熱取得率暖房期の平均日射熱取得率（ηAH）*\",HM$82:HM$480,0),1),FIND(\"冷房期の平均日射熱取得率（ηAC）: \",INDEX(HM$82:HM$480,MATCH(\"平均日射熱取得率暖房期の平均日射熱取得率（ηAH）*\",HM$82:HM$480,0),1))+19,FIND(\" （仕様基準値）\",INDEX(HM$82:HM480,MATCH(\"平均日射熱取得率暖房期の平均日射熱取得率（ηAH）*\",HM$82:HM$480,0),1))-FIND(\"冷房期の平均日射熱取得率（ηAC）: \",INDEX(HM$82:HM$480,MATCH(\"平均日射熱取得率暖房期の平均日射熱取得率（ηAH）*\",HM$82:HM$480,0),1))-19)*1,0))","v":""},{"$f":"IF(HN$81=\"\",\"\",IF(HN$502=$G$507,MID(INDEX(HN$82:HN$480,MATCH(\"平均日射熱取得率暖房期の平均日射熱取得率（ηAH）*\",HN$82:HN$480,0),1),FIND(\"冷房期の平均日射熱取得率（ηAC）: \",INDEX(HN$82:HN$480,MATCH(\"平均日射熱取得率暖房期の平均日射熱取得率（ηAH）*\",HN$82:HN$480,0),1))+19,FIND(\" （仕様基準値）\",INDEX(HN$82:HN480,MATCH(\"平均日射熱取得率暖房期の平均日射熱取得率（ηAH）*\",HN$82:HN$480,0),1))-FIND(\"冷房期の平均日射熱取得率（ηAC）: \",INDEX(HN$82:HN$480,MATCH(\"平均日射熱取得率暖房期の平均日射熱取得率（ηAH）*\",HN$82:HN$480,0),1))-19)*1,0))","v":""},{"$f":"IF(HO$81=\"\",\"\",IF(HO$502=$G$507,MID(INDEX(HO$82:HO$480,MATCH(\"平均日射熱取得率暖房期の平均日射熱取得率（ηAH）*\",HO$82:HO$480,0),1),FIND(\"冷房期の平均日射熱取得率（ηAC）: \",INDEX(HO$82:HO$480,MATCH(\"平均日射熱取得率暖房期の平均日射熱取得率（ηAH）*\",HO$82:HO$480,0),1))+19,FIND(\" （仕様基準値）\",INDEX(HO$82:HO480,MATCH(\"平均日射熱取得率暖房期の平均日射熱取得率（ηAH）*\",HO$82:HO$480,0),1))-FIND(\"冷房期の平均日射熱取得率（ηAC）: \",INDEX(HO$82:HO$480,MATCH(\"平均日射熱取得率暖房期の平均日射熱取得率（ηAH）*\",HO$82:HO$480,0),1))-19)*1,0))","v":""},{"$f":"IF(HP$81=\"\",\"\",IF(HP$502=$G$507,MID(INDEX(HP$82:HP$480,MATCH(\"平均日射熱取得率暖房期の平均日射熱取得率（ηAH）*\",HP$82:HP$480,0),1),FIND(\"冷房期の平均日射熱取得率（ηAC）: \",INDEX(HP$82:HP$480,MATCH(\"平均日射熱取得率暖房期の平均日射熱取得率（ηAH）*\",HP$82:HP$480,0),1))+19,FIND(\" （仕様基準値）\",INDEX(HP$82:HP480,MATCH(\"平均日射熱取得率暖房期の平均日射熱取得率（ηAH）*\",HP$82:HP$480,0),1))-FIND(\"冷房期の平均日射熱取得率（ηAC）: \",INDEX(HP$82:HP$480,MATCH(\"平均日射熱取得率暖房期の平均日射熱取得率（ηAH）*\",HP$82:HP$480,0),1))-19)*1,0))","v":""},{"$f":"IF(HQ$81=\"\",\"\",IF(HQ$502=$G$507,MID(INDEX(HQ$82:HQ$480,MATCH(\"平均日射熱取得率暖房期の平均日射熱取得率（ηAH）*\",HQ$82:HQ$480,0),1),FIND(\"冷房期の平均日射熱取得率（ηAC）: \",INDEX(HQ$82:HQ$480,MATCH(\"平均日射熱取得率暖房期の平均日射熱取得率（ηAH）*\",HQ$82:HQ$480,0),1))+19,FIND(\" （仕様基準値）\",INDEX(HQ$82:HQ480,MATCH(\"平均日射熱取得率暖房期の平均日射熱取得率（ηAH）*\",HQ$82:HQ$480,0),1))-FIND(\"冷房期の平均日射熱取得率（ηAC）: \",INDEX(HQ$82:HQ$480,MATCH(\"平均日射熱取得率暖房期の平均日射熱取得率（ηAH）*\",HQ$82:HQ$480,0),1))-19)*1,0))","v":""},{"$f":"IF(HR$81=\"\",\"\",IF(HR$502=$G$507,MID(INDEX(HR$82:HR$480,MATCH(\"平均日射熱取得率暖房期の平均日射熱取得率（ηAH）*\",HR$82:HR$480,0),1),FIND(\"冷房期の平均日射熱取得率（ηAC）: \",INDEX(HR$82:HR$480,MATCH(\"平均日射熱取得率暖房期の平均日射熱取得率（ηAH）*\",HR$82:HR$480,0),1))+19,FIND(\" （仕様基準値）\",INDEX(HR$82:HR480,MATCH(\"平均日射熱取得率暖房期の平均日射熱取得率（ηAH）*\",HR$82:HR$480,0),1))-FIND(\"冷房期の平均日射熱取得率（ηAC）: \",INDEX(HR$82:HR$480,MATCH(\"平均日射熱取得率暖房期の平均日射熱取得率（ηAH）*\",HR$82:HR$480,0),1))-19)*1,0))","v":""},{"$f":"IF(HS$81=\"\",\"\",IF(HS$502=$G$507,MID(INDEX(HS$82:HS$480,MATCH(\"平均日射熱取得率暖房期の平均日射熱取得率（ηAH）*\",HS$82:HS$480,0),1),FIND(\"冷房期の平均日射熱取得率（ηAC）: \",INDEX(HS$82:HS$480,MATCH(\"平均日射熱取得率暖房期の平均日射熱取得率（ηAH）*\",HS$82:HS$480,0),1))+19,FIND(\" （仕様基準値）\",INDEX(HS$82:HS480,MATCH(\"平均日射熱取得率暖房期の平均日射熱取得率（ηAH）*\",HS$82:HS$480,0),1))-FIND(\"冷房期の平均日射熱取得率（ηAC）: \",INDEX(HS$82:HS$480,MATCH(\"平均日射熱取得率暖房期の平均日射熱取得率（ηAH）*\",HS$82:HS$480,0),1))-19)*1,0))","v":""},{"$f":"IF(HT$81=\"\",\"\",IF(HT$502=$G$507,MID(INDEX(HT$82:HT$480,MATCH(\"平均日射熱取得率暖房期の平均日射熱取得率（ηAH）*\",HT$82:HT$480,0),1),FIND(\"冷房期の平均日射熱取得率（ηAC）: \",INDEX(HT$82:HT$480,MATCH(\"平均日射熱取得率暖房期の平均日射熱取得率（ηAH）*\",HT$82:HT$480,0),1))+19,FIND(\" （仕様基準値）\",INDEX(HT$82:HT480,MATCH(\"平均日射熱取得率暖房期の平均日射熱取得率（ηAH）*\",HT$82:HT$480,0),1))-FIND(\"冷房期の平均日射熱取得率（ηAC）: \",INDEX(HT$82:HT$480,MATCH(\"平均日射熱取得率暖房期の平均日射熱取得率（ηAH）*\",HT$82:HT$480,0),1))-19)*1,0))","v":""},{"$f":"IF(HU$81=\"\",\"\",IF(HU$502=$G$507,MID(INDEX(HU$82:HU$480,MATCH(\"平均日射熱取得率暖房期の平均日射熱取得率（ηAH）*\",HU$82:HU$480,0),1),FIND(\"冷房期の平均日射熱取得率（ηAC）: \",INDEX(HU$82:HU$480,MATCH(\"平均日射熱取得率暖房期の平均日射熱取得率（ηAH）*\",HU$82:HU$480,0),1))+19,FIND(\" （仕様基準値）\",INDEX(HU$82:HU480,MATCH(\"平均日射熱取得率暖房期の平均日射熱取得率（ηAH）*\",HU$82:HU$480,0),1))-FIND(\"冷房期の平均日射熱取得率（ηAC）: \",INDEX(HU$82:HU$480,MATCH(\"平均日射熱取得率暖房期の平均日射熱取得率（ηAH）*\",HU$82:HU$480,0),1))-19)*1,0))","v":""},{"$f":"IF(HV$81=\"\",\"\",IF(HV$502=$G$507,MID(INDEX(HV$82:HV$480,MATCH(\"平均日射熱取得率暖房期の平均日射熱取得率（ηAH）*\",HV$82:HV$480,0),1),FIND(\"冷房期の平均日射熱取得率（ηAC）: \",INDEX(HV$82:HV$480,MATCH(\"平均日射熱取得率暖房期の平均日射熱取得率（ηAH）*\",HV$82:HV$480,0),1))+19,FIND(\" （仕様基準値）\",INDEX(HV$82:HV480,MATCH(\"平均日射熱取得率暖房期の平均日射熱取得率（ηAH）*\",HV$82:HV$480,0),1))-FIND(\"冷房期の平均日射熱取得率（ηAC）: \",INDEX(HV$82:HV$480,MATCH(\"平均日射熱取得率暖房期の平均日射熱取得率（ηAH）*\",HV$82:HV$480,0),1))-19)*1,0))","v":""},{"$f":"IF(HW$81=\"\",\"\",IF(HW$502=$G$507,MID(INDEX(HW$82:HW$480,MATCH(\"平均日射熱取得率暖房期の平均日射熱取得率（ηAH）*\",HW$82:HW$480,0),1),FIND(\"冷房期の平均日射熱取得率（ηAC）: \",INDEX(HW$82:HW$480,MATCH(\"平均日射熱取得率暖房期の平均日射熱取得率（ηAH）*\",HW$82:HW$480,0),1))+19,FIND(\" （仕様基準値）\",INDEX(HW$82:HW480,MATCH(\"平均日射熱取得率暖房期の平均日射熱取得率（ηAH）*\",HW$82:HW$480,0),1))-FIND(\"冷房期の平均日射熱取得率（ηAC）: \",INDEX(HW$82:HW$480,MATCH(\"平均日射熱取得率暖房期の平均日射熱取得率（ηAH）*\",HW$82:HW$480,0),1))-19)*1,0))","v":""},{"$f":"IF(HX$81=\"\",\"\",IF(HX$502=$G$507,MID(INDEX(HX$82:HX$480,MATCH(\"平均日射熱取得率暖房期の平均日射熱取得率（ηAH）*\",HX$82:HX$480,0),1),FIND(\"冷房期の平均日射熱取得率（ηAC）: \",INDEX(HX$82:HX$480,MATCH(\"平均日射熱取得率暖房期の平均日射熱取得率（ηAH）*\",HX$82:HX$480,0),1))+19,FIND(\" （仕様基準値）\",INDEX(HX$82:HX480,MATCH(\"平均日射熱取得率暖房期の平均日射熱取得率（ηAH）*\",HX$82:HX$480,0),1))-FIND(\"冷房期の平均日射熱取得率（ηAC）: \",INDEX(HX$82:HX$480,MATCH(\"平均日射熱取得率暖房期の平均日射熱取得率（ηAH）*\",HX$82:HX$480,0),1))-19)*1,0))","v":""},{"$f":"IF(HY$81=\"\",\"\",IF(HY$502=$G$507,MID(INDEX(HY$82:HY$480,MATCH(\"平均日射熱取得率暖房期の平均日射熱取得率（ηAH）*\",HY$82:HY$480,0),1),FIND(\"冷房期の平均日射熱取得率（ηAC）: \",INDEX(HY$82:HY$480,MATCH(\"平均日射熱取得率暖房期の平均日射熱取得率（ηAH）*\",HY$82:HY$480,0),1))+19,FIND(\" （仕様基準値）\",INDEX(HY$82:HY480,MATCH(\"平均日射熱取得率暖房期の平均日射熱取得率（ηAH）*\",HY$82:HY$480,0),1))-FIND(\"冷房期の平均日射熱取得率（ηAC）: \",INDEX(HY$82:HY$480,MATCH(\"平均日射熱取得率暖房期の平均日射熱取得率（ηAH）*\",HY$82:HY$480,0),1))-19)*1,0))","v":""},{"$f":"IF(HZ$81=\"\",\"\",IF(HZ$502=$G$507,MID(INDEX(HZ$82:HZ$480,MATCH(\"平均日射熱取得率暖房期の平均日射熱取得率（ηAH）*\",HZ$82:HZ$480,0),1),FIND(\"冷房期の平均日射熱取得率（ηAC）: \",INDEX(HZ$82:HZ$480,MATCH(\"平均日射熱取得率暖房期の平均日射熱取得率（ηAH）*\",HZ$82:HZ$480,0),1))+19,FIND(\" （仕様基準値）\",INDEX(HZ$82:HZ480,MATCH(\"平均日射熱取得率暖房期の平均日射熱取得率（ηAH）*\",HZ$82:HZ$480,0),1))-FIND(\"冷房期の平均日射熱取得率（ηAC）: \",INDEX(HZ$82:HZ$480,MATCH(\"平均日射熱取得率暖房期の平均日射熱取得率（ηAH）*\",HZ$82:HZ$480,0),1))-19)*1,0))","v":""},{"$f":"IF(IA$81=\"\",\"\",IF(IA$502=$G$507,MID(INDEX(IA$82:IA$480,MATCH(\"平均日射熱取得率暖房期の平均日射熱取得率（ηAH）*\",IA$82:IA$480,0),1),FIND(\"冷房期の平均日射熱取得率（ηAC）: \",INDEX(IA$82:IA$480,MATCH(\"平均日射熱取得率暖房期の平均日射熱取得率（ηAH）*\",IA$82:IA$480,0),1))+19,FIND(\" （仕様基準値）\",INDEX(IA$82:IA480,MATCH(\"平均日射熱取得率暖房期の平均日射熱取得率（ηAH）*\",IA$82:IA$480,0),1))-FIND(\"冷房期の平均日射熱取得率（ηAC）: \",INDEX(IA$82:IA$480,MATCH(\"平均日射熱取得率暖房期の平均日射熱取得率（ηAH）*\",IA$82:IA$480,0),1))-19)*1,0))","v":""},{"$f":"IF(IB$81=\"\",\"\",IF(IB$502=$G$507,MID(INDEX(IB$82:IB$480,MATCH(\"平均日射熱取得率暖房期の平均日射熱取得率（ηAH）*\",IB$82:IB$480,0),1),FIND(\"冷房期の平均日射熱取得率（ηAC）: \",INDEX(IB$82:IB$480,MATCH(\"平均日射熱取得率暖房期の平均日射熱取得率（ηAH）*\",IB$82:IB$480,0),1))+19,FIND(\" （仕様基準値）\",INDEX(IB$82:IB480,MATCH(\"平均日射熱取得率暖房期の平均日射熱取得率（ηAH）*\",IB$82:IB$480,0),1))-FIND(\"冷房期の平均日射熱取得率（ηAC）: \",INDEX(IB$82:IB$480,MATCH(\"平均日射熱取得率暖房期の平均日射熱取得率（ηAH）*\",IB$82:IB$480,0),1))-19)*1,0))","v":""},{"$f":"IF(IC$81=\"\",\"\",IF(IC$502=$G$507,MID(INDEX(IC$82:IC$480,MATCH(\"平均日射熱取得率暖房期の平均日射熱取得率（ηAH）*\",IC$82:IC$480,0),1),FIND(\"冷房期の平均日射熱取得率（ηAC）: \",INDEX(IC$82:IC$480,MATCH(\"平均日射熱取得率暖房期の平均日射熱取得率（ηAH）*\",IC$82:IC$480,0),1))+19,FIND(\" （仕様基準値）\",INDEX(IC$82:IC480,MATCH(\"平均日射熱取得率暖房期の平均日射熱取得率（ηAH）*\",IC$82:IC$480,0),1))-FIND(\"冷房期の平均日射熱取得率（ηAC）: \",INDEX(IC$82:IC$480,MATCH(\"平均日射熱取得率暖房期の平均日射熱取得率（ηAH）*\",IC$82:IC$480,0),1))-19)*1,0))","v":""},{"$f":"IF(ID$81=\"\",\"\",IF(ID$502=$G$507,MID(INDEX(ID$82:ID$480,MATCH(\"平均日射熱取得率暖房期の平均日射熱取得率（ηAH）*\",ID$82:ID$480,0),1),FIND(\"冷房期の平均日射熱取得率（ηAC）: \",INDEX(ID$82:ID$480,MATCH(\"平均日射熱取得率暖房期の平均日射熱取得率（ηAH）*\",ID$82:ID$480,0),1))+19,FIND(\" （仕様基準値）\",INDEX(ID$82:ID480,MATCH(\"平均日射熱取得率暖房期の平均日射熱取得率（ηAH）*\",ID$82:ID$480,0),1))-FIND(\"冷房期の平均日射熱取得率（ηAC）: \",INDEX(ID$82:ID$480,MATCH(\"平均日射熱取得率暖房期の平均日射熱取得率（ηAH）*\",ID$82:ID$480,0),1))-19)*1,0))","v":""},{"$f":"IF(IE$81=\"\",\"\",IF(IE$502=$G$507,MID(INDEX(IE$82:IE$480,MATCH(\"平均日射熱取得率暖房期の平均日射熱取得率（ηAH）*\",IE$82:IE$480,0),1),FIND(\"冷房期の平均日射熱取得率（ηAC）: \",INDEX(IE$82:IE$480,MATCH(\"平均日射熱取得率暖房期の平均日射熱取得率（ηAH）*\",IE$82:IE$480,0),1))+19,FIND(\" （仕様基準値）\",INDEX(IE$82:IE480,MATCH(\"平均日射熱取得率暖房期の平均日射熱取得率（ηAH）*\",IE$82:IE$480,0),1))-FIND(\"冷房期の平均日射熱取得率（ηAC）: \",INDEX(IE$82:IE$480,MATCH(\"平均日射熱取得率暖房期の平均日射熱取得率（ηAH）*\",IE$82:IE$480,0),1))-19)*1,0))","v":""},{"$f":"IF(IF$81=\"\",\"\",IF(IF$502=$G$507,MID(INDEX(IF$82:IF$480,MATCH(\"平均日射熱取得率暖房期の平均日射熱取得率（ηAH）*\",IF$82:IF$480,0),1),FIND(\"冷房期の平均日射熱取得率（ηAC）: \",INDEX(IF$82:IF$480,MATCH(\"平均日射熱取得率暖房期の平均日射熱取得率（ηAH）*\",IF$82:IF$480,0),1))+19,FIND(\" （仕様基準値）\",INDEX(IF$82:IF480,MATCH(\"平均日射熱取得率暖房期の平均日射熱取得率（ηAH）*\",IF$82:IF$480,0),1))-FIND(\"冷房期の平均日射熱取得率（ηAC）: \",INDEX(IF$82:IF$480,MATCH(\"平均日射熱取得率暖房期の平均日射熱取得率（ηAH）*\",IF$82:IF$480,0),1))-19)*1,0))","v":""},{"$f":"IF(IG$81=\"\",\"\",IF(IG$502=$G$507,MID(INDEX(IG$82:IG$480,MATCH(\"平均日射熱取得率暖房期の平均日射熱取得率（ηAH）*\",IG$82:IG$480,0),1),FIND(\"冷房期の平均日射熱取得率（ηAC）: \",INDEX(IG$82:IG$480,MATCH(\"平均日射熱取得率暖房期の平均日射熱取得率（ηAH）*\",IG$82:IG$480,0),1))+19,FIND(\" （仕様基準値）\",INDEX(IG$82:IG480,MATCH(\"平均日射熱取得率暖房期の平均日射熱取得率（ηAH）*\",IG$82:IG$480,0),1))-FIND(\"冷房期の平均日射熱取得率（ηAC）: \",INDEX(IG$82:IG$480,MATCH(\"平均日射熱取得率暖房期の平均日射熱取得率（ηAH）*\",IG$82:IG$480,0),1))-19)*1,0))","v":""},{"$f":"IF(IH$81=\"\",\"\",IF(IH$502=$G$507,MID(INDEX(IH$82:IH$480,MATCH(\"平均日射熱取得率暖房期の平均日射熱取得率（ηAH）*\",IH$82:IH$480,0),1),FIND(\"冷房期の平均日射熱取得率（ηAC）: \",INDEX(IH$82:IH$480,MATCH(\"平均日射熱取得率暖房期の平均日射熱取得率（ηAH）*\",IH$82:IH$480,0),1))+19,FIND(\" （仕様基準値）\",INDEX(IH$82:IH480,MATCH(\"平均日射熱取得率暖房期の平均日射熱取得率（ηAH）*\",IH$82:IH$480,0),1))-FIND(\"冷房期の平均日射熱取得率（ηAC）: \",INDEX(IH$82:IH$480,MATCH(\"平均日射熱取得率暖房期の平均日射熱取得率（ηAH）*\",IH$82:IH$480,0),1))-19)*1,0))","v":""},{"$f":"IF(II$81=\"\",\"\",IF(II$502=$G$507,MID(INDEX(II$82:II$480,MATCH(\"平均日射熱取得率暖房期の平均日射熱取得率（ηAH）*\",II$82:II$480,0),1),FIND(\"冷房期の平均日射熱取得率（ηAC）: \",INDEX(II$82:II$480,MATCH(\"平均日射熱取得率暖房期の平均日射熱取得率（ηAH）*\",II$82:II$480,0),1))+19,FIND(\" （仕様基準値）\",INDEX(II$82:II480,MATCH(\"平均日射熱取得率暖房期の平均日射熱取得率（ηAH）*\",II$82:II$480,0),1))-FIND(\"冷房期の平均日射熱取得率（ηAC）: \",INDEX(II$82:II$480,MATCH(\"平均日射熱取得率暖房期の平均日射熱取得率（ηAH）*\",II$82:II$480,0),1))-19)*1,0))","v":""},{"$f":"IF(IJ$81=\"\",\"\",IF(IJ$502=$G$507,MID(INDEX(IJ$82:IJ$480,MATCH(\"平均日射熱取得率暖房期の平均日射熱取得率（ηAH）*\",IJ$82:IJ$480,0),1),FIND(\"冷房期の平均日射熱取得率（ηAC）: \",INDEX(IJ$82:IJ$480,MATCH(\"平均日射熱取得率暖房期の平均日射熱取得率（ηAH）*\",IJ$82:IJ$480,0),1))+19,FIND(\" （仕様基準値）\",INDEX(IJ$82:IJ480,MATCH(\"平均日射熱取得率暖房期の平均日射熱取得率（ηAH）*\",IJ$82:IJ$480,0),1))-FIND(\"冷房期の平均日射熱取得率（ηAC）: \",INDEX(IJ$82:IJ$480,MATCH(\"平均日射熱取得率暖房期の平均日射熱取得率（ηAH）*\",IJ$82:IJ$480,0),1))-19)*1,0))","v":""},{"$f":"IF(IK$81=\"\",\"\",IF(IK$502=$G$507,MID(INDEX(IK$82:IK$480,MATCH(\"平均日射熱取得率暖房期の平均日射熱取得率（ηAH）*\",IK$82:IK$480,0),1),FIND(\"冷房期の平均日射熱取得率（ηAC）: \",INDEX(IK$82:IK$480,MATCH(\"平均日射熱取得率暖房期の平均日射熱取得率（ηAH）*\",IK$82:IK$480,0),1))+19,FIND(\" （仕様基準値）\",INDEX(IK$82:IK480,MATCH(\"平均日射熱取得率暖房期の平均日射熱取得率（ηAH）*\",IK$82:IK$480,0),1))-FIND(\"冷房期の平均日射熱取得率（ηAC）: \",INDEX(IK$82:IK$480,MATCH(\"平均日射熱取得率暖房期の平均日射熱取得率（ηAH）*\",IK$82:IK$480,0),1))-19)*1,0))","v":""},{"$f":"IF(IL$81=\"\",\"\",IF(IL$502=$G$507,MID(INDEX(IL$82:IL$480,MATCH(\"平均日射熱取得率暖房期の平均日射熱取得率（ηAH）*\",IL$82:IL$480,0),1),FIND(\"冷房期の平均日射熱取得率（ηAC）: \",INDEX(IL$82:IL$480,MATCH(\"平均日射熱取得率暖房期の平均日射熱取得率（ηAH）*\",IL$82:IL$480,0),1))+19,FIND(\" （仕様基準値）\",INDEX(IL$82:IL480,MATCH(\"平均日射熱取得率暖房期の平均日射熱取得率（ηAH）*\",IL$82:IL$480,0),1))-FIND(\"冷房期の平均日射熱取得率（ηAC）: \",INDEX(IL$82:IL$480,MATCH(\"平均日射熱取得率暖房期の平均日射熱取得率（ηAH）*\",IL$82:IL$480,0),1))-19)*1,0))","v":""},{"$f":"IF(IM$81=\"\",\"\",IF(IM$502=$G$507,MID(INDEX(IM$82:IM$480,MATCH(\"平均日射熱取得率暖房期の平均日射熱取得率（ηAH）*\",IM$82:IM$480,0),1),FIND(\"冷房期の平均日射熱取得率（ηAC）: \",INDEX(IM$82:IM$480,MATCH(\"平均日射熱取得率暖房期の平均日射熱取得率（ηAH）*\",IM$82:IM$480,0),1))+19,FIND(\" （仕様基準値）\",INDEX(IM$82:IM480,MATCH(\"平均日射熱取得率暖房期の平均日射熱取得率（ηAH）*\",IM$82:IM$480,0),1))-FIND(\"冷房期の平均日射熱取得率（ηAC）: \",INDEX(IM$82:IM$480,MATCH(\"平均日射熱取得率暖房期の平均日射熱取得率（ηAH）*\",IM$82:IM$480,0),1))-19)*1,0))","v":""},{"$f":"IF(IN$81=\"\",\"\",IF(IN$502=$G$507,MID(INDEX(IN$82:IN$480,MATCH(\"平均日射熱取得率暖房期の平均日射熱取得率（ηAH）*\",IN$82:IN$480,0),1),FIND(\"冷房期の平均日射熱取得率（ηAC）: \",INDEX(IN$82:IN$480,MATCH(\"平均日射熱取得率暖房期の平均日射熱取得率（ηAH）*\",IN$82:IN$480,0),1))+19,FIND(\" （仕様基準値）\",INDEX(IN$82:IN480,MATCH(\"平均日射熱取得率暖房期の平均日射熱取得率（ηAH）*\",IN$82:IN$480,0),1))-FIND(\"冷房期の平均日射熱取得率（ηAC）: \",INDEX(IN$82:IN$480,MATCH(\"平均日射熱取得率暖房期の平均日射熱取得率（ηAH）*\",IN$82:IN$480,0),1))-19)*1,0))","v":""},{"$f":"IF(IO$81=\"\",\"\",IF(IO$502=$G$507,MID(INDEX(IO$82:IO$480,MATCH(\"平均日射熱取得率暖房期の平均日射熱取得率（ηAH）*\",IO$82:IO$480,0),1),FIND(\"冷房期の平均日射熱取得率（ηAC）: \",INDEX(IO$82:IO$480,MATCH(\"平均日射熱取得率暖房期の平均日射熱取得率（ηAH）*\",IO$82:IO$480,0),1))+19,FIND(\" （仕様基準値）\",INDEX(IO$82:IO480,MATCH(\"平均日射熱取得率暖房期の平均日射熱取得率（ηAH）*\",IO$82:IO$480,0),1))-FIND(\"冷房期の平均日射熱取得率（ηAC）: \",INDEX(IO$82:IO$480,MATCH(\"平均日射熱取得率暖房期の平均日射熱取得率（ηAH）*\",IO$82:IO$480,0),1))-19)*1,0))","v":""},{"$f":"IF(IP$81=\"\",\"\",IF(IP$502=$G$507,MID(INDEX(IP$82:IP$480,MATCH(\"平均日射熱取得率暖房期の平均日射熱取得率（ηAH）*\",IP$82:IP$480,0),1),FIND(\"冷房期の平均日射熱取得率（ηAC）: \",INDEX(IP$82:IP$480,MATCH(\"平均日射熱取得率暖房期の平均日射熱取得率（ηAH）*\",IP$82:IP$480,0),1))+19,FIND(\" （仕様基準値）\",INDEX(IP$82:IP480,MATCH(\"平均日射熱取得率暖房期の平均日射熱取得率（ηAH）*\",IP$82:IP$480,0),1))-FIND(\"冷房期の平均日射熱取得率（ηAC）: \",INDEX(IP$82:IP$480,MATCH(\"平均日射熱取得率暖房期の平均日射熱取得率（ηAH）*\",IP$82:IP$480,0),1))-19)*1,0))","v":""},{"$f":"IF(IQ$81=\"\",\"\",IF(IQ$502=$G$507,MID(INDEX(IQ$82:IQ$480,MATCH(\"平均日射熱取得率暖房期の平均日射熱取得率（ηAH）*\",IQ$82:IQ$480,0),1),FIND(\"冷房期の平均日射熱取得率（ηAC）: \",INDEX(IQ$82:IQ$480,MATCH(\"平均日射熱取得率暖房期の平均日射熱取得率（ηAH）*\",IQ$82:IQ$480,0),1))+19,FIND(\" （仕様基準値）\",INDEX(IQ$82:IQ480,MATCH(\"平均日射熱取得率暖房期の平均日射熱取得率（ηAH）*\",IQ$82:IQ$480,0),1))-FIND(\"冷房期の平均日射熱取得率（ηAC）: \",INDEX(IQ$82:IQ$480,MATCH(\"平均日射熱取得率暖房期の平均日射熱取得率（ηAH）*\",IQ$82:IQ$480,0),1))-19)*1,0))","v":""},{"$f":"IF(IR$81=\"\",\"\",IF(IR$502=$G$507,MID(INDEX(IR$82:IR$480,MATCH(\"平均日射熱取得率暖房期の平均日射熱取得率（ηAH）*\",IR$82:IR$480,0),1),FIND(\"冷房期の平均日射熱取得率（ηAC）: \",INDEX(IR$82:IR$480,MATCH(\"平均日射熱取得率暖房期の平均日射熱取得率（ηAH）*\",IR$82:IR$480,0),1))+19,FIND(\" （仕様基準値）\",INDEX(IR$82:IR480,MATCH(\"平均日射熱取得率暖房期の平均日射熱取得率（ηAH）*\",IR$82:IR$480,0),1))-FIND(\"冷房期の平均日射熱取得率（ηAC）: \",INDEX(IR$82:IR$480,MATCH(\"平均日射熱取得率暖房期の平均日射熱取得率（ηAH）*\",IR$82:IR$480,0),1))-19)*1,0))","v":""},{"$f":"IF(IS$81=\"\",\"\",IF(IS$502=$G$507,MID(INDEX(IS$82:IS$480,MATCH(\"平均日射熱取得率暖房期の平均日射熱取得率（ηAH）*\",IS$82:IS$480,0),1),FIND(\"冷房期の平均日射熱取得率（ηAC）: \",INDEX(IS$82:IS$480,MATCH(\"平均日射熱取得率暖房期の平均日射熱取得率（ηAH）*\",IS$82:IS$480,0),1))+19,FIND(\" （仕様基準値）\",INDEX(IS$82:IS480,MATCH(\"平均日射熱取得率暖房期の平均日射熱取得率（ηAH）*\",IS$82:IS$480,0),1))-FIND(\"冷房期の平均日射熱取得率（ηAC）: \",INDEX(IS$82:IS$480,MATCH(\"平均日射熱取得率暖房期の平均日射熱取得率（ηAH）*\",IS$82:IS$480,0),1))-19)*1,0))","v":""},{"$f":"IF(IT$81=\"\",\"\",IF(IT$502=$G$507,MID(INDEX(IT$82:IT$480,MATCH(\"平均日射熱取得率暖房期の平均日射熱取得率（ηAH）*\",IT$82:IT$480,0),1),FIND(\"冷房期の平均日射熱取得率（ηAC）: \",INDEX(IT$82:IT$480,MATCH(\"平均日射熱取得率暖房期の平均日射熱取得率（ηAH）*\",IT$82:IT$480,0),1))+19,FIND(\" （仕様基準値）\",INDEX(IT$82:IT480,MATCH(\"平均日射熱取得率暖房期の平均日射熱取得率（ηAH）*\",IT$82:IT$480,0),1))-FIND(\"冷房期の平均日射熱取得率（ηAC）: \",INDEX(IT$82:IT$480,MATCH(\"平均日射熱取得率暖房期の平均日射熱取得率（ηAH）*\",IT$82:IT$480,0),1))-19)*1,0))","v":""},{"$f":"IF(IU$81=\"\",\"\",IF(IU$502=$G$507,MID(INDEX(IU$82:IU$480,MATCH(\"平均日射熱取得率暖房期の平均日射熱取得率（ηAH）*\",IU$82:IU$480,0),1),FIND(\"冷房期の平均日射熱取得率（ηAC）: \",INDEX(IU$82:IU$480,MATCH(\"平均日射熱取得率暖房期の平均日射熱取得率（ηAH）*\",IU$82:IU$480,0),1))+19,FIND(\" （仕様基準値）\",INDEX(IU$82:IU480,MATCH(\"平均日射熱取得率暖房期の平均日射熱取得率（ηAH）*\",IU$82:IU$480,0),1))-FIND(\"冷房期の平均日射熱取得率（ηAC）: \",INDEX(IU$82:IU$480,MATCH(\"平均日射熱取得率暖房期の平均日射熱取得率（ηAH）*\",IU$82:IU$480,0),1))-19)*1,0))","v":""},{"$f":"IF(IV$81=\"\",\"\",IF(IV$502=$G$507,MID(INDEX(IV$82:IV$480,MATCH(\"平均日射熱取得率暖房期の平均日射熱取得率（ηAH）*\",IV$82:IV$480,0),1),FIND(\"冷房期の平均日射熱取得率（ηAC）: \",INDEX(IV$82:IV$480,MATCH(\"平均日射熱取得率暖房期の平均日射熱取得率（ηAH）*\",IV$82:IV$480,0),1))+19,FIND(\" （仕様基準値）\",INDEX(IV$82:IV480,MATCH(\"平均日射熱取得率暖房期の平均日射熱取得率（ηAH）*\",IV$82:IV$480,0),1))-FIND(\"冷房期の平均日射熱取得率（ηAC）: \",INDEX(IV$82:IV$480,MATCH(\"平均日射熱取得率暖房期の平均日射熱取得率（ηAH）*\",IV$82:IV$480,0),1))-19)*1,0))","v":""},{"$f":"IF(IW$81=\"\",\"\",IF(IW$502=$G$507,MID(INDEX(IW$82:IW$480,MATCH(\"平均日射熱取得率暖房期の平均日射熱取得率（ηAH）*\",IW$82:IW$480,0),1),FIND(\"冷房期の平均日射熱取得率（ηAC）: \",INDEX(IW$82:IW$480,MATCH(\"平均日射熱取得率暖房期の平均日射熱取得率（ηAH）*\",IW$82:IW$480,0),1))+19,FIND(\" （仕様基準値）\",INDEX(IW$82:IW480,MATCH(\"平均日射熱取得率暖房期の平均日射熱取得率（ηAH）*\",IW$82:IW$480,0),1))-FIND(\"冷房期の平均日射熱取得率（ηAC）: \",INDEX(IW$82:IW$480,MATCH(\"平均日射熱取得率暖房期の平均日射熱取得率（ηAH）*\",IW$82:IW$480,0),1))-19)*1,0))","v":""},{"$f":"IF(IX$81=\"\",\"\",IF(IX$502=$G$507,MID(INDEX(IX$82:IX$480,MATCH(\"平均日射熱取得率暖房期の平均日射熱取得率（ηAH）*\",IX$82:IX$480,0),1),FIND(\"冷房期の平均日射熱取得率（ηAC）: \",INDEX(IX$82:IX$480,MATCH(\"平均日射熱取得率暖房期の平均日射熱取得率（ηAH）*\",IX$82:IX$480,0),1))+19,FIND(\" （仕様基準値）\",INDEX(IX$82:IX480,MATCH(\"平均日射熱取得率暖房期の平均日射熱取得率（ηAH）*\",IX$82:IX$480,0),1))-FIND(\"冷房期の平均日射熱取得率（ηAC）: \",INDEX(IX$82:IX$480,MATCH(\"平均日射熱取得率暖房期の平均日射熱取得率（ηAH）*\",IX$82:IX$480,0),1))-19)*1,0))","v":""},{"$f":"IF(IY$81=\"\",\"\",IF(IY$502=$G$507,MID(INDEX(IY$82:IY$480,MATCH(\"平均日射熱取得率暖房期の平均日射熱取得率（ηAH）*\",IY$82:IY$480,0),1),FIND(\"冷房期の平均日射熱取得率（ηAC）: \",INDEX(IY$82:IY$480,MATCH(\"平均日射熱取得率暖房期の平均日射熱取得率（ηAH）*\",IY$82:IY$480,0),1))+19,FIND(\" （仕様基準値）\",INDEX(IY$82:IY480,MATCH(\"平均日射熱取得率暖房期の平均日射熱取得率（ηAH）*\",IY$82:IY$480,0),1))-FIND(\"冷房期の平均日射熱取得率（ηAC）: \",INDEX(IY$82:IY$480,MATCH(\"平均日射熱取得率暖房期の平均日射熱取得率（ηAH）*\",IY$82:IY$480,0),1))-19)*1,0))","v":""},{"$f":"IF(IZ$81=\"\",\"\",IF(IZ$502=$G$507,MID(INDEX(IZ$82:IZ$480,MATCH(\"平均日射熱取得率暖房期の平均日射熱取得率（ηAH）*\",IZ$82:IZ$480,0),1),FIND(\"冷房期の平均日射熱取得率（ηAC）: \",INDEX(IZ$82:IZ$480,MATCH(\"平均日射熱取得率暖房期の平均日射熱取得率（ηAH）*\",IZ$82:IZ$480,0),1))+19,FIND(\" （仕様基準値）\",INDEX(IZ$82:IZ480,MATCH(\"平均日射熱取得率暖房期の平均日射熱取得率（ηAH）*\",IZ$82:IZ$480,0),1))-FIND(\"冷房期の平均日射熱取得率（ηAC）: \",INDEX(IZ$82:IZ$480,MATCH(\"平均日射熱取得率暖房期の平均日射熱取得率（ηAH）*\",IZ$82:IZ$480,0),1))-19)*1,0))","v":""},{"$f":"IF(JA$81=\"\",\"\",IF(JA$502=$G$507,MID(INDEX(JA$82:JA$480,MATCH(\"平均日射熱取得率暖房期の平均日射熱取得率（ηAH）*\",JA$82:JA$480,0),1),FIND(\"冷房期の平均日射熱取得率（ηAC）: \",INDEX(JA$82:JA$480,MATCH(\"平均日射熱取得率暖房期の平均日射熱取得率（ηAH）*\",JA$82:JA$480,0),1))+19,FIND(\" （仕様基準値）\",INDEX(JA$82:JA480,MATCH(\"平均日射熱取得率暖房期の平均日射熱取得率（ηAH）*\",JA$82:JA$480,0),1))-FIND(\"冷房期の平均日射熱取得率（ηAC）: \",INDEX(JA$82:JA$480,MATCH(\"平均日射熱取得率暖房期の平均日射熱取得率（ηAH）*\",JA$82:JA$480,0),1))-19)*1,0))","v":""},{"$f":"IF(JB$81=\"\",\"\",IF(JB$502=$G$507,MID(INDEX(JB$82:JB$480,MATCH(\"平均日射熱取得率暖房期の平均日射熱取得率（ηAH）*\",JB$82:JB$480,0),1),FIND(\"冷房期の平均日射熱取得率（ηAC）: \",INDEX(JB$82:JB$480,MATCH(\"平均日射熱取得率暖房期の平均日射熱取得率（ηAH）*\",JB$82:JB$480,0),1))+19,FIND(\" （仕様基準値）\",INDEX(JB$82:JB480,MATCH(\"平均日射熱取得率暖房期の平均日射熱取得率（ηAH）*\",JB$82:JB$480,0),1))-FIND(\"冷房期の平均日射熱取得率（ηAC）: \",INDEX(JB$82:JB$480,MATCH(\"平均日射熱取得率暖房期の平均日射熱取得率（ηAH）*\",JB$82:JB$480,0),1))-19)*1,0))","v":""},{"$f":"IF(JC$81=\"\",\"\",IF(JC$502=$G$507,MID(INDEX(JC$82:JC$480,MATCH(\"平均日射熱取得率暖房期の平均日射熱取得率（ηAH）*\",JC$82:JC$480,0),1),FIND(\"冷房期の平均日射熱取得率（ηAC）: \",INDEX(JC$82:JC$480,MATCH(\"平均日射熱取得率暖房期の平均日射熱取得率（ηAH）*\",JC$82:JC$480,0),1))+19,FIND(\" （仕様基準値）\",INDEX(JC$82:JC480,MATCH(\"平均日射熱取得率暖房期の平均日射熱取得率（ηAH）*\",JC$82:JC$480,0),1))-FIND(\"冷房期の平均日射熱取得率（ηAC）: \",INDEX(JC$82:JC$480,MATCH(\"平均日射熱取得率暖房期の平均日射熱取得率（ηAH）*\",JC$82:JC$480,0),1))-19)*1,0))","v":""},{"$f":"IF(JD$81=\"\",\"\",IF(JD$502=$G$507,MID(INDEX(JD$82:JD$480,MATCH(\"平均日射熱取得率暖房期の平均日射熱取得率（ηAH）*\",JD$82:JD$480,0),1),FIND(\"冷房期の平均日射熱取得率（ηAC）: \",INDEX(JD$82:JD$480,MATCH(\"平均日射熱取得率暖房期の平均日射熱取得率（ηAH）*\",JD$82:JD$480,0),1))+19,FIND(\" （仕様基準値）\",INDEX(JD$82:JD480,MATCH(\"平均日射熱取得率暖房期の平均日射熱取得率（ηAH）*\",JD$82:JD$480,0),1))-FIND(\"冷房期の平均日射熱取得率（ηAC）: \",INDEX(JD$82:JD$480,MATCH(\"平均日射熱取得率暖房期の平均日射熱取得率（ηAH）*\",JD$82:JD$480,0),1))-19)*1,0))","v":""},{"$f":"IF(JE$81=\"\",\"\",IF(JE$502=$G$507,MID(INDEX(JE$82:JE$480,MATCH(\"平均日射熱取得率暖房期の平均日射熱取得率（ηAH）*\",JE$82:JE$480,0),1),FIND(\"冷房期の平均日射熱取得率（ηAC）: \",INDEX(JE$82:JE$480,MATCH(\"平均日射熱取得率暖房期の平均日射熱取得率（ηAH）*\",JE$82:JE$480,0),1))+19,FIND(\" （仕様基準値）\",INDEX(JE$82:JE480,MATCH(\"平均日射熱取得率暖房期の平均日射熱取得率（ηAH）*\",JE$82:JE$480,0),1))-FIND(\"冷房期の平均日射熱取得率（ηAC）: \",INDEX(JE$82:JE$480,MATCH(\"平均日射熱取得率暖房期の平均日射熱取得率（ηAH）*\",JE$82:JE$480,0),1))-19)*1,0))","v":""},{"$f":"IF(JF$81=\"\",\"\",IF(JF$502=$G$507,MID(INDEX(JF$82:JF$480,MATCH(\"平均日射熱取得率暖房期の平均日射熱取得率（ηAH）*\",JF$82:JF$480,0),1),FIND(\"冷房期の平均日射熱取得率（ηAC）: \",INDEX(JF$82:JF$480,MATCH(\"平均日射熱取得率暖房期の平均日射熱取得率（ηAH）*\",JF$82:JF$480,0),1))+19,FIND(\" （仕様基準値）\",INDEX(JF$82:JF480,MATCH(\"平均日射熱取得率暖房期の平均日射熱取得率（ηAH）*\",JF$82:JF$480,0),1))-FIND(\"冷房期の平均日射熱取得率（ηAC）: \",INDEX(JF$82:JF$480,MATCH(\"平均日射熱取得率暖房期の平均日射熱取得率（ηAH）*\",JF$82:JF$480,0),1))-19)*1,0))","v":""},{"$f":"IF(JG$81=\"\",\"\",IF(JG$502=$G$507,MID(INDEX(JG$82:JG$480,MATCH(\"平均日射熱取得率暖房期の平均日射熱取得率（ηAH）*\",JG$82:JG$480,0),1),FIND(\"冷房期の平均日射熱取得率（ηAC）: \",INDEX(JG$82:JG$480,MATCH(\"平均日射熱取得率暖房期の平均日射熱取得率（ηAH）*\",JG$82:JG$480,0),1))+19,FIND(\" （仕様基準値）\",INDEX(JG$82:JG480,MATCH(\"平均日射熱取得率暖房期の平均日射熱取得率（ηAH）*\",JG$82:JG$480,0),1))-FIND(\"冷房期の平均日射熱取得率（ηAC）: \",INDEX(JG$82:JG$480,MATCH(\"平均日射熱取得率暖房期の平均日射熱取得率（ηAH）*\",JG$82:JG$480,0),1))-19)*1,0))","v":""},{"$f":"IF(JH$81=\"\",\"\",IF(JH$502=$G$507,MID(INDEX(JH$82:JH$480,MATCH(\"平均日射熱取得率暖房期の平均日射熱取得率（ηAH）*\",JH$82:JH$480,0),1),FIND(\"冷房期の平均日射熱取得率（ηAC）: \",INDEX(JH$82:JH$480,MATCH(\"平均日射熱取得率暖房期の平均日射熱取得率（ηAH）*\",JH$82:JH$480,0),1))+19,FIND(\" （仕様基準値）\",INDEX(JH$82:JH480,MATCH(\"平均日射熱取得率暖房期の平均日射熱取得率（ηAH）*\",JH$82:JH$480,0),1))-FIND(\"冷房期の平均日射熱取得率（ηAC）: \",INDEX(JH$82:JH$480,MATCH(\"平均日射熱取得率暖房期の平均日射熱取得率（ηAH）*\",JH$82:JH$480,0),1))-19)*1,0))","v":""},{"$f":"IF(JI$81=\"\",\"\",IF(JI$502=$G$507,MID(INDEX(JI$82:JI$480,MATCH(\"平均日射熱取得率暖房期の平均日射熱取得率（ηAH）*\",JI$82:JI$480,0),1),FIND(\"冷房期の平均日射熱取得率（ηAC）: \",INDEX(JI$82:JI$480,MATCH(\"平均日射熱取得率暖房期の平均日射熱取得率（ηAH）*\",JI$82:JI$480,0),1))+19,FIND(\" （仕様基準値）\",INDEX(JI$82:JI480,MATCH(\"平均日射熱取得率暖房期の平均日射熱取得率（ηAH）*\",JI$82:JI$480,0),1))-FIND(\"冷房期の平均日射熱取得率（ηAC）: \",INDEX(JI$82:JI$480,MATCH(\"平均日射熱取得率暖房期の平均日射熱取得率（ηAH）*\",JI$82:JI$480,0),1))-19)*1,0))","v":""},{"$f":"IF(JJ$81=\"\",\"\",IF(JJ$502=$G$507,MID(INDEX(JJ$82:JJ$480,MATCH(\"平均日射熱取得率暖房期の平均日射熱取得率（ηAH）*\",JJ$82:JJ$480,0),1),FIND(\"冷房期の平均日射熱取得率（ηAC）: \",INDEX(JJ$82:JJ$480,MATCH(\"平均日射熱取得率暖房期の平均日射熱取得率（ηAH）*\",JJ$82:JJ$480,0),1))+19,FIND(\" （仕様基準値）\",INDEX(JJ$82:JJ480,MATCH(\"平均日射熱取得率暖房期の平均日射熱取得率（ηAH）*\",JJ$82:JJ$480,0),1))-FIND(\"冷房期の平均日射熱取得率（ηAC）: \",INDEX(JJ$82:JJ$480,MATCH(\"平均日射熱取得率暖房期の平均日射熱取得率（ηAH）*\",JJ$82:JJ$480,0),1))-19)*1,0))","v":""},{"$f":"IF(JK$81=\"\",\"\",IF(JK$502=$G$507,MID(INDEX(JK$82:JK$480,MATCH(\"平均日射熱取得率暖房期の平均日射熱取得率（ηAH）*\",JK$82:JK$480,0),1),FIND(\"冷房期の平均日射熱取得率（ηAC）: \",INDEX(JK$82:JK$480,MATCH(\"平均日射熱取得率暖房期の平均日射熱取得率（ηAH）*\",JK$82:JK$480,0),1))+19,FIND(\" （仕様基準値）\",INDEX(JK$82:JK480,MATCH(\"平均日射熱取得率暖房期の平均日射熱取得率（ηAH）*\",JK$82:JK$480,0),1))-FIND(\"冷房期の平均日射熱取得率（ηAC）: \",INDEX(JK$82:JK$480,MATCH(\"平均日射熱取得率暖房期の平均日射熱取得率（ηAH）*\",JK$82:JK$480,0),1))-19)*1,0))","v":""},{"$f":"IF(JL$81=\"\",\"\",IF(JL$502=$G$507,MID(INDEX(JL$82:JL$480,MATCH(\"平均日射熱取得率暖房期の平均日射熱取得率（ηAH）*\",JL$82:JL$480,0),1),FIND(\"冷房期の平均日射熱取得率（ηAC）: \",INDEX(JL$82:JL$480,MATCH(\"平均日射熱取得率暖房期の平均日射熱取得率（ηAH）*\",JL$82:JL$480,0),1))+19,FIND(\" （仕様基準値）\",INDEX(JL$82:JL480,MATCH(\"平均日射熱取得率暖房期の平均日射熱取得率（ηAH）*\",JL$82:JL$480,0),1))-FIND(\"冷房期の平均日射熱取得率（ηAC）: \",INDEX(JL$82:JL$480,MATCH(\"平均日射熱取得率暖房期の平均日射熱取得率（ηAH）*\",JL$82:JL$480,0),1))-19)*1,0))","v":""},{"$f":"IF(JM$81=\"\",\"\",IF(JM$502=$G$507,MID(INDEX(JM$82:JM$480,MATCH(\"平均日射熱取得率暖房期の平均日射熱取得率（ηAH）*\",JM$82:JM$480,0),1),FIND(\"冷房期の平均日射熱取得率（ηAC）: \",INDEX(JM$82:JM$480,MATCH(\"平均日射熱取得率暖房期の平均日射熱取得率（ηAH）*\",JM$82:JM$480,0),1))+19,FIND(\" （仕様基準値）\",INDEX(JM$82:JM480,MATCH(\"平均日射熱取得率暖房期の平均日射熱取得率（ηAH）*\",JM$82:JM$480,0),1))-FIND(\"冷房期の平均日射熱取得率（ηAC）: \",INDEX(JM$82:JM$480,MATCH(\"平均日射熱取得率暖房期の平均日射熱取得率（ηAH）*\",JM$82:JM$480,0),1))-19)*1,0))","v":""},{"$f":"IF(JN$81=\"\",\"\",IF(JN$502=$G$507,MID(INDEX(JN$82:JN$480,MATCH(\"平均日射熱取得率暖房期の平均日射熱取得率（ηAH）*\",JN$82:JN$480,0),1),FIND(\"冷房期の平均日射熱取得率（ηAC）: \",INDEX(JN$82:JN$480,MATCH(\"平均日射熱取得率暖房期の平均日射熱取得率（ηAH）*\",JN$82:JN$480,0),1))+19,FIND(\" （仕様基準値）\",INDEX(JN$82:JN480,MATCH(\"平均日射熱取得率暖房期の平均日射熱取得率（ηAH）*\",JN$82:JN$480,0),1))-FIND(\"冷房期の平均日射熱取得率（ηAC）: \",INDEX(JN$82:JN$480,MATCH(\"平均日射熱取得率暖房期の平均日射熱取得率（ηAH）*\",JN$82:JN$480,0),1))-19)*1,0))","v":""},{"$f":"IF(JO$81=\"\",\"\",IF(JO$502=$G$507,MID(INDEX(JO$82:JO$480,MATCH(\"平均日射熱取得率暖房期の平均日射熱取得率（ηAH）*\",JO$82:JO$480,0),1),FIND(\"冷房期の平均日射熱取得率（ηAC）: \",INDEX(JO$82:JO$480,MATCH(\"平均日射熱取得率暖房期の平均日射熱取得率（ηAH）*\",JO$82:JO$480,0),1))+19,FIND(\" （仕様基準値）\",INDEX(JO$82:JO480,MATCH(\"平均日射熱取得率暖房期の平均日射熱取得率（ηAH）*\",JO$82:JO$480,0),1))-FIND(\"冷房期の平均日射熱取得率（ηAC）: \",INDEX(JO$82:JO$480,MATCH(\"平均日射熱取得率暖房期の平均日射熱取得率（ηAH）*\",JO$82:JO$480,0),1))-19)*1,0))","v":""},{"$f":"IF(JP$81=\"\",\"\",IF(JP$502=$G$507,MID(INDEX(JP$82:JP$480,MATCH(\"平均日射熱取得率暖房期の平均日射熱取得率（ηAH）*\",JP$82:JP$480,0),1),FIND(\"冷房期の平均日射熱取得率（ηAC）: \",INDEX(JP$82:JP$480,MATCH(\"平均日射熱取得率暖房期の平均日射熱取得率（ηAH）*\",JP$82:JP$480,0),1))+19,FIND(\" （仕様基準値）\",INDEX(JP$82:JP480,MATCH(\"平均日射熱取得率暖房期の平均日射熱取得率（ηAH）*\",JP$82:JP$480,0),1))-FIND(\"冷房期の平均日射熱取得率（ηAC）: \",INDEX(JP$82:JP$480,MATCH(\"平均日射熱取得率暖房期の平均日射熱取得率（ηAH）*\",JP$82:JP$480,0),1))-19)*1,0))","v":""},{"$f":"IF(JQ$81=\"\",\"\",IF(JQ$502=$G$507,MID(INDEX(JQ$82:JQ$480,MATCH(\"平均日射熱取得率暖房期の平均日射熱取得率（ηAH）*\",JQ$82:JQ$480,0),1),FIND(\"冷房期の平均日射熱取得率（ηAC）: \",INDEX(JQ$82:JQ$480,MATCH(\"平均日射熱取得率暖房期の平均日射熱取得率（ηAH）*\",JQ$82:JQ$480,0),1))+19,FIND(\" （仕様基準値）\",INDEX(JQ$82:JQ480,MATCH(\"平均日射熱取得率暖房期の平均日射熱取得率（ηAH）*\",JQ$82:JQ$480,0),1))-FIND(\"冷房期の平均日射熱取得率（ηAC）: \",INDEX(JQ$82:JQ$480,MATCH(\"平均日射熱取得率暖房期の平均日射熱取得率（ηAH）*\",JQ$82:JQ$480,0),1))-19)*1,0))","v":""},{"$f":"IF(JR$81=\"\",\"\",IF(JR$502=$G$507,MID(INDEX(JR$82:JR$480,MATCH(\"平均日射熱取得率暖房期の平均日射熱取得率（ηAH）*\",JR$82:JR$480,0),1),FIND(\"冷房期の平均日射熱取得率（ηAC）: \",INDEX(JR$82:JR$480,MATCH(\"平均日射熱取得率暖房期の平均日射熱取得率（ηAH）*\",JR$82:JR$480,0),1))+19,FIND(\" （仕様基準値）\",INDEX(JR$82:JR480,MATCH(\"平均日射熱取得率暖房期の平均日射熱取得率（ηAH）*\",JR$82:JR$480,0),1))-FIND(\"冷房期の平均日射熱取得率（ηAC）: \",INDEX(JR$82:JR$480,MATCH(\"平均日射熱取得率暖房期の平均日射熱取得率（ηAH）*\",JR$82:JR$480,0),1))-19)*1,0))","v":""},{"$f":"IF(JS$81=\"\",\"\",IF(JS$502=$G$507,MID(INDEX(JS$82:JS$480,MATCH(\"平均日射熱取得率暖房期の平均日射熱取得率（ηAH）*\",JS$82:JS$480,0),1),FIND(\"冷房期の平均日射熱取得率（ηAC）: \",INDEX(JS$82:JS$480,MATCH(\"平均日射熱取得率暖房期の平均日射熱取得率（ηAH）*\",JS$82:JS$480,0),1))+19,FIND(\" （仕様基準値）\",INDEX(JS$82:JS480,MATCH(\"平均日射熱取得率暖房期の平均日射熱取得率（ηAH）*\",JS$82:JS$480,0),1))-FIND(\"冷房期の平均日射熱取得率（ηAC）: \",INDEX(JS$82:JS$480,MATCH(\"平均日射熱取得率暖房期の平均日射熱取得率（ηAH）*\",JS$82:JS$480,0),1))-19)*1,0))","v":""},{"$f":"IF(JT$81=\"\",\"\",IF(JT$502=$G$507,MID(INDEX(JT$82:JT$480,MATCH(\"平均日射熱取得率暖房期の平均日射熱取得率（ηAH）*\",JT$82:JT$480,0),1),FIND(\"冷房期の平均日射熱取得率（ηAC）: \",INDEX(JT$82:JT$480,MATCH(\"平均日射熱取得率暖房期の平均日射熱取得率（ηAH）*\",JT$82:JT$480,0),1))+19,FIND(\" （仕様基準値）\",INDEX(JT$82:JT480,MATCH(\"平均日射熱取得率暖房期の平均日射熱取得率（ηAH）*\",JT$82:JT$480,0),1))-FIND(\"冷房期の平均日射熱取得率（ηAC）: \",INDEX(JT$82:JT$480,MATCH(\"平均日射熱取得率暖房期の平均日射熱取得率（ηAH）*\",JT$82:JT$480,0),1))-19)*1,0))","v":""},{"$f":"IF(JU$81=\"\",\"\",IF(JU$502=$G$507,MID(INDEX(JU$82:JU$480,MATCH(\"平均日射熱取得率暖房期の平均日射熱取得率（ηAH）*\",JU$82:JU$480,0),1),FIND(\"冷房期の平均日射熱取得率（ηAC）: \",INDEX(JU$82:JU$480,MATCH(\"平均日射熱取得率暖房期の平均日射熱取得率（ηAH）*\",JU$82:JU$480,0),1))+19,FIND(\" （仕様基準値）\",INDEX(JU$82:JU480,MATCH(\"平均日射熱取得率暖房期の平均日射熱取得率（ηAH）*\",JU$82:JU$480,0),1))-FIND(\"冷房期の平均日射熱取得率（ηAC）: \",INDEX(JU$82:JU$480,MATCH(\"平均日射熱取得率暖房期の平均日射熱取得率（ηAH）*\",JU$82:JU$480,0),1))-19)*1,0))","v":""},{"$f":"IF(JV$81=\"\",\"\",IF(JV$502=$G$507,MID(INDEX(JV$82:JV$480,MATCH(\"平均日射熱取得率暖房期の平均日射熱取得率（ηAH）*\",JV$82:JV$480,0),1),FIND(\"冷房期の平均日射熱取得率（ηAC）: \",INDEX(JV$82:JV$480,MATCH(\"平均日射熱取得率暖房期の平均日射熱取得率（ηAH）*\",JV$82:JV$480,0),1))+19,FIND(\" （仕様基準値）\",INDEX(JV$82:JV480,MATCH(\"平均日射熱取得率暖房期の平均日射熱取得率（ηAH）*\",JV$82:JV$480,0),1))-FIND(\"冷房期の平均日射熱取得率（ηAC）: \",INDEX(JV$82:JV$480,MATCH(\"平均日射熱取得率暖房期の平均日射熱取得率（ηAH）*\",JV$82:JV$480,0),1))-19)*1,0))","v":""},{"$f":"IF(JW$81=\"\",\"\",IF(JW$502=$G$507,MID(INDEX(JW$82:JW$480,MATCH(\"平均日射熱取得率暖房期の平均日射熱取得率（ηAH）*\",JW$82:JW$480,0),1),FIND(\"冷房期の平均日射熱取得率（ηAC）: \",INDEX(JW$82:JW$480,MATCH(\"平均日射熱取得率暖房期の平均日射熱取得率（ηAH）*\",JW$82:JW$480,0),1))+19,FIND(\" （仕様基準値）\",INDEX(JW$82:JW480,MATCH(\"平均日射熱取得率暖房期の平均日射熱取得率（ηAH）*\",JW$82:JW$480,0),1))-FIND(\"冷房期の平均日射熱取得率（ηAC）: \",INDEX(JW$82:JW$480,MATCH(\"平均日射熱取得率暖房期の平均日射熱取得率（ηAH）*\",JW$82:JW$480,0),1))-19)*1,0))","v":""},{"$f":"IF(JX$81=\"\",\"\",IF(JX$502=$G$507,MID(INDEX(JX$82:JX$480,MATCH(\"平均日射熱取得率暖房期の平均日射熱取得率（ηAH）*\",JX$82:JX$480,0),1),FIND(\"冷房期の平均日射熱取得率（ηAC）: \",INDEX(JX$82:JX$480,MATCH(\"平均日射熱取得率暖房期の平均日射熱取得率（ηAH）*\",JX$82:JX$480,0),1))+19,FIND(\" （仕様基準値）\",INDEX(JX$82:JX480,MATCH(\"平均日射熱取得率暖房期の平均日射熱取得率（ηAH）*\",JX$82:JX$480,0),1))-FIND(\"冷房期の平均日射熱取得率（ηAC）: \",INDEX(JX$82:JX$480,MATCH(\"平均日射熱取得率暖房期の平均日射熱取得率（ηAH）*\",JX$82:JX$480,0),1))-19)*1,0))","v":""},{"$f":"IF(JY$81=\"\",\"\",IF(JY$502=$G$507,MID(INDEX(JY$82:JY$480,MATCH(\"平均日射熱取得率暖房期の平均日射熱取得率（ηAH）*\",JY$82:JY$480,0),1),FIND(\"冷房期の平均日射熱取得率（ηAC）: \",INDEX(JY$82:JY$480,MATCH(\"平均日射熱取得率暖房期の平均日射熱取得率（ηAH）*\",JY$82:JY$480,0),1))+19,FIND(\" （仕様基準値）\",INDEX(JY$82:JY480,MATCH(\"平均日射熱取得率暖房期の平均日射熱取得率（ηAH）*\",JY$82:JY$480,0),1))-FIND(\"冷房期の平均日射熱取得率（ηAC）: \",INDEX(JY$82:JY$480,MATCH(\"平均日射熱取得率暖房期の平均日射熱取得率（ηAH）*\",JY$82:JY$480,0),1))-19)*1,0))","v":""},{"$f":"IF(JZ$81=\"\",\"\",IF(JZ$502=$G$507,MID(INDEX(JZ$82:JZ$480,MATCH(\"平均日射熱取得率暖房期の平均日射熱取得率（ηAH）*\",JZ$82:JZ$480,0),1),FIND(\"冷房期の平均日射熱取得率（ηAC）: \",INDEX(JZ$82:JZ$480,MATCH(\"平均日射熱取得率暖房期の平均日射熱取得率（ηAH）*\",JZ$82:JZ$480,0),1))+19,FIND(\" （仕様基準値）\",INDEX(JZ$82:JZ480,MATCH(\"平均日射熱取得率暖房期の平均日射熱取得率（ηAH）*\",JZ$82:JZ$480,0),1))-FIND(\"冷房期の平均日射熱取得率（ηAC）: \",INDEX(JZ$82:JZ$480,MATCH(\"平均日射熱取得率暖房期の平均日射熱取得率（ηAH）*\",JZ$82:JZ$480,0),1))-19)*1,0))","v":""},{"$f":"IF(KA$81=\"\",\"\",IF(KA$502=$G$507,MID(INDEX(KA$82:KA$480,MATCH(\"平均日射熱取得率暖房期の平均日射熱取得率（ηAH）*\",KA$82:KA$480,0),1),FIND(\"冷房期の平均日射熱取得率（ηAC）: \",INDEX(KA$82:KA$480,MATCH(\"平均日射熱取得率暖房期の平均日射熱取得率（ηAH）*\",KA$82:KA$480,0),1))+19,FIND(\" （仕様基準値）\",INDEX(KA$82:KA480,MATCH(\"平均日射熱取得率暖房期の平均日射熱取得率（ηAH）*\",KA$82:KA$480,0),1))-FIND(\"冷房期の平均日射熱取得率（ηAC）: \",INDEX(KA$82:KA$480,MATCH(\"平均日射熱取得率暖房期の平均日射熱取得率（ηAH）*\",KA$82:KA$480,0),1))-19)*1,0))","v":""},{"$f":"IF(KB$81=\"\",\"\",IF(KB$502=$G$507,MID(INDEX(KB$82:KB$480,MATCH(\"平均日射熱取得率暖房期の平均日射熱取得率（ηAH）*\",KB$82:KB$480,0),1),FIND(\"冷房期の平均日射熱取得率（ηAC）: \",INDEX(KB$82:KB$480,MATCH(\"平均日射熱取得率暖房期の平均日射熱取得率（ηAH）*\",KB$82:KB$480,0),1))+19,FIND(\" （仕様基準値）\",INDEX(KB$82:KB480,MATCH(\"平均日射熱取得率暖房期の平均日射熱取得率（ηAH）*\",KB$82:KB$480,0),1))-FIND(\"冷房期の平均日射熱取得率（ηAC）: \",INDEX(KB$82:KB$480,MATCH(\"平均日射熱取得率暖房期の平均日射熱取得率（ηAH）*\",KB$82:KB$480,0),1))-19)*1,0))","v":""},{"$f":"IF(KC$81=\"\",\"\",IF(KC$502=$G$507,MID(INDEX(KC$82:KC$480,MATCH(\"平均日射熱取得率暖房期の平均日射熱取得率（ηAH）*\",KC$82:KC$480,0),1),FIND(\"冷房期の平均日射熱取得率（ηAC）: \",INDEX(KC$82:KC$480,MATCH(\"平均日射熱取得率暖房期の平均日射熱取得率（ηAH）*\",KC$82:KC$480,0),1))+19,FIND(\" （仕様基準値）\",INDEX(KC$82:KC480,MATCH(\"平均日射熱取得率暖房期の平均日射熱取得率（ηAH）*\",KC$82:KC$480,0),1))-FIND(\"冷房期の平均日射熱取得率（ηAC）: \",INDEX(KC$82:KC$480,MATCH(\"平均日射熱取得率暖房期の平均日射熱取得率（ηAH）*\",KC$82:KC$480,0),1))-19)*1,0))","v":""},{"$f":"IF(KD$81=\"\",\"\",IF(KD$502=$G$507,MID(INDEX(KD$82:KD$480,MATCH(\"平均日射熱取得率暖房期の平均日射熱取得率（ηAH）*\",KD$82:KD$480,0),1),FIND(\"冷房期の平均日射熱取得率（ηAC）: \",INDEX(KD$82:KD$480,MATCH(\"平均日射熱取得率暖房期の平均日射熱取得率（ηAH）*\",KD$82:KD$480,0),1))+19,FIND(\" （仕様基準値）\",INDEX(KD$82:KD480,MATCH(\"平均日射熱取得率暖房期の平均日射熱取得率（ηAH）*\",KD$82:KD$480,0),1))-FIND(\"冷房期の平均日射熱取得率（ηAC）: \",INDEX(KD$82:KD$480,MATCH(\"平均日射熱取得率暖房期の平均日射熱取得率（ηAH）*\",KD$82:KD$480,0),1))-19)*1,0))","v":""},{"$f":"IF(KE$81=\"\",\"\",IF(KE$502=$G$507,MID(INDEX(KE$82:KE$480,MATCH(\"平均日射熱取得率暖房期の平均日射熱取得率（ηAH）*\",KE$82:KE$480,0),1),FIND(\"冷房期の平均日射熱取得率（ηAC）: \",INDEX(KE$82:KE$480,MATCH(\"平均日射熱取得率暖房期の平均日射熱取得率（ηAH）*\",KE$82:KE$480,0),1))+19,FIND(\" （仕様基準値）\",INDEX(KE$82:KE480,MATCH(\"平均日射熱取得率暖房期の平均日射熱取得率（ηAH）*\",KE$82:KE$480,0),1))-FIND(\"冷房期の平均日射熱取得率（ηAC）: \",INDEX(KE$82:KE$480,MATCH(\"平均日射熱取得率暖房期の平均日射熱取得率（ηAH）*\",KE$82:KE$480,0),1))-19)*1,0))","v":""},{"$f":"IF(KF$81=\"\",\"\",IF(KF$502=$G$507,MID(INDEX(KF$82:KF$480,MATCH(\"平均日射熱取得率暖房期の平均日射熱取得率（ηAH）*\",KF$82:KF$480,0),1),FIND(\"冷房期の平均日射熱取得率（ηAC）: \",INDEX(KF$82:KF$480,MATCH(\"平均日射熱取得率暖房期の平均日射熱取得率（ηAH）*\",KF$82:KF$480,0),1))+19,FIND(\" （仕様基準値）\",INDEX(KF$82:KF480,MATCH(\"平均日射熱取得率暖房期の平均日射熱取得率（ηAH）*\",KF$82:KF$480,0),1))-FIND(\"冷房期の平均日射熱取得率（ηAC）: \",INDEX(KF$82:KF$480,MATCH(\"平均日射熱取得率暖房期の平均日射熱取得率（ηAH）*\",KF$82:KF$480,0),1))-19)*1,0))","v":""},{"$f":"IF(KG$81=\"\",\"\",IF(KG$502=$G$507,MID(INDEX(KG$82:KG$480,MATCH(\"平均日射熱取得率暖房期の平均日射熱取得率（ηAH）*\",KG$82:KG$480,0),1),FIND(\"冷房期の平均日射熱取得率（ηAC）: \",INDEX(KG$82:KG$480,MATCH(\"平均日射熱取得率暖房期の平均日射熱取得率（ηAH）*\",KG$82:KG$480,0),1))+19,FIND(\" （仕様基準値）\",INDEX(KG$82:KG480,MATCH(\"平均日射熱取得率暖房期の平均日射熱取得率（ηAH）*\",KG$82:KG$480,0),1))-FIND(\"冷房期の平均日射熱取得率（ηAC）: \",INDEX(KG$82:KG$480,MATCH(\"平均日射熱取得率暖房期の平均日射熱取得率（ηAH）*\",KG$82:KG$480,0),1))-19)*1,0))","v":""},{"$f":"IF(KH$81=\"\",\"\",IF(KH$502=$G$507,MID(INDEX(KH$82:KH$480,MATCH(\"平均日射熱取得率暖房期の平均日射熱取得率（ηAH）*\",KH$82:KH$480,0),1),FIND(\"冷房期の平均日射熱取得率（ηAC）: \",INDEX(KH$82:KH$480,MATCH(\"平均日射熱取得率暖房期の平均日射熱取得率（ηAH）*\",KH$82:KH$480,0),1))+19,FIND(\" （仕様基準値）\",INDEX(KH$82:KH480,MATCH(\"平均日射熱取得率暖房期の平均日射熱取得率（ηAH）*\",KH$82:KH$480,0),1))-FIND(\"冷房期の平均日射熱取得率（ηAC）: \",INDEX(KH$82:KH$480,MATCH(\"平均日射熱取得率暖房期の平均日射熱取得率（ηAH）*\",KH$82:KH$480,0),1))-19)*1,0))","v":""},{"$f":"IF(KI$81=\"\",\"\",IF(KI$502=$G$507,MID(INDEX(KI$82:KI$480,MATCH(\"平均日射熱取得率暖房期の平均日射熱取得率（ηAH）*\",KI$82:KI$480,0),1),FIND(\"冷房期の平均日射熱取得率（ηAC）: \",INDEX(KI$82:KI$480,MATCH(\"平均日射熱取得率暖房期の平均日射熱取得率（ηAH）*\",KI$82:KI$480,0),1))+19,FIND(\" （仕様基準値）\",INDEX(KI$82:KI480,MATCH(\"平均日射熱取得率暖房期の平均日射熱取得率（ηAH）*\",KI$82:KI$480,0),1))-FIND(\"冷房期の平均日射熱取得率（ηAC）: \",INDEX(KI$82:KI$480,MATCH(\"平均日射熱取得率暖房期の平均日射熱取得率（ηAH）*\",KI$82:KI$480,0),1))-19)*1,0))","v":""},{"$f":"IF(KJ$81=\"\",\"\",IF(KJ$502=$G$507,MID(INDEX(KJ$82:KJ$480,MATCH(\"平均日射熱取得率暖房期の平均日射熱取得率（ηAH）*\",KJ$82:KJ$480,0),1),FIND(\"冷房期の平均日射熱取得率（ηAC）: \",INDEX(KJ$82:KJ$480,MATCH(\"平均日射熱取得率暖房期の平均日射熱取得率（ηAH）*\",KJ$82:KJ$480,0),1))+19,FIND(\" （仕様基準値）\",INDEX(KJ$82:KJ480,MATCH(\"平均日射熱取得率暖房期の平均日射熱取得率（ηAH）*\",KJ$82:KJ$480,0),1))-FIND(\"冷房期の平均日射熱取得率（ηAC）: \",INDEX(KJ$82:KJ$480,MATCH(\"平均日射熱取得率暖房期の平均日射熱取得率（ηAH）*\",KJ$82:KJ$480,0),1))-19)*1,0))","v":""},{"$f":"IF(KK$81=\"\",\"\",IF(KK$502=$G$507,MID(INDEX(KK$82:KK$480,MATCH(\"平均日射熱取得率暖房期の平均日射熱取得率（ηAH）*\",KK$82:KK$480,0),1),FIND(\"冷房期の平均日射熱取得率（ηAC）: \",INDEX(KK$82:KK$480,MATCH(\"平均日射熱取得率暖房期の平均日射熱取得率（ηAH）*\",KK$82:KK$480,0),1))+19,FIND(\" （仕様基準値）\",INDEX(KK$82:KK480,MATCH(\"平均日射熱取得率暖房期の平均日射熱取得率（ηAH）*\",KK$82:KK$480,0),1))-FIND(\"冷房期の平均日射熱取得率（ηAC）: \",INDEX(KK$82:KK$480,MATCH(\"平均日射熱取得率暖房期の平均日射熱取得率（ηAH）*\",KK$82:KK$480,0),1))-19)*1,0))","v":""},{"$f":"IF(KL$81=\"\",\"\",IF(KL$502=$G$507,MID(INDEX(KL$82:KL$480,MATCH(\"平均日射熱取得率暖房期の平均日射熱取得率（ηAH）*\",KL$82:KL$480,0),1),FIND(\"冷房期の平均日射熱取得率（ηAC）: \",INDEX(KL$82:KL$480,MATCH(\"平均日射熱取得率暖房期の平均日射熱取得率（ηAH）*\",KL$82:KL$480,0),1))+19,FIND(\" （仕様基準値）\",INDEX(KL$82:KL480,MATCH(\"平均日射熱取得率暖房期の平均日射熱取得率（ηAH）*\",KL$82:KL$480,0),1))-FIND(\"冷房期の平均日射熱取得率（ηAC）: \",INDEX(KL$82:KL$480,MATCH(\"平均日射熱取得率暖房期の平均日射熱取得率（ηAH）*\",KL$82:KL$480,0),1))-19)*1,0))","v":""},{"$f":"IF(KM$81=\"\",\"\",IF(KM$502=$G$507,MID(INDEX(KM$82:KM$480,MATCH(\"平均日射熱取得率暖房期の平均日射熱取得率（ηAH）*\",KM$82:KM$480,0),1),FIND(\"冷房期の平均日射熱取得率（ηAC）: \",INDEX(KM$82:KM$480,MATCH(\"平均日射熱取得率暖房期の平均日射熱取得率（ηAH）*\",KM$82:KM$480,0),1))+19,FIND(\" （仕様基準値）\",INDEX(KM$82:KM480,MATCH(\"平均日射熱取得率暖房期の平均日射熱取得率（ηAH）*\",KM$82:KM$480,0),1))-FIND(\"冷房期の平均日射熱取得率（ηAC）: \",INDEX(KM$82:KM$480,MATCH(\"平均日射熱取得率暖房期の平均日射熱取得率（ηAH）*\",KM$82:KM$480,0),1))-19)*1,0))","v":""},{"$f":"IF(KN$81=\"\",\"\",IF(KN$502=$G$507,MID(INDEX(KN$82:KN$480,MATCH(\"平均日射熱取得率暖房期の平均日射熱取得率（ηAH）*\",KN$82:KN$480,0),1),FIND(\"冷房期の平均日射熱取得率（ηAC）: \",INDEX(KN$82:KN$480,MATCH(\"平均日射熱取得率暖房期の平均日射熱取得率（ηAH）*\",KN$82:KN$480,0),1))+19,FIND(\" （仕様基準値）\",INDEX(KN$82:KN480,MATCH(\"平均日射熱取得率暖房期の平均日射熱取得率（ηAH）*\",KN$82:KN$480,0),1))-FIND(\"冷房期の平均日射熱取得率（ηAC）: \",INDEX(KN$82:KN$480,MATCH(\"平均日射熱取得率暖房期の平均日射熱取得率（ηAH）*\",KN$82:KN$480,0),1))-19)*1,0))","v":""},{"$f":"IF(KO$81=\"\",\"\",IF(KO$502=$G$507,MID(INDEX(KO$82:KO$480,MATCH(\"平均日射熱取得率暖房期の平均日射熱取得率（ηAH）*\",KO$82:KO$480,0),1),FIND(\"冷房期の平均日射熱取得率（ηAC）: \",INDEX(KO$82:KO$480,MATCH(\"平均日射熱取得率暖房期の平均日射熱取得率（ηAH）*\",KO$82:KO$480,0),1))+19,FIND(\" （仕様基準値）\",INDEX(KO$82:KO480,MATCH(\"平均日射熱取得率暖房期の平均日射熱取得率（ηAH）*\",KO$82:KO$480,0),1))-FIND(\"冷房期の平均日射熱取得率（ηAC）: \",INDEX(KO$82:KO$480,MATCH(\"平均日射熱取得率暖房期の平均日射熱取得率（ηAH）*\",KO$82:KO$480,0),1))-19)*1,0))","v":""},{"$f":"IF(KP$81=\"\",\"\",IF(KP$502=$G$507,MID(INDEX(KP$82:KP$480,MATCH(\"平均日射熱取得率暖房期の平均日射熱取得率（ηAH）*\",KP$82:KP$480,0),1),FIND(\"冷房期の平均日射熱取得率（ηAC）: \",INDEX(KP$82:KP$480,MATCH(\"平均日射熱取得率暖房期の平均日射熱取得率（ηAH）*\",KP$82:KP$480,0),1))+19,FIND(\" （仕様基準値）\",INDEX(KP$82:KP480,MATCH(\"平均日射熱取得率暖房期の平均日射熱取得率（ηAH）*\",KP$82:KP$480,0),1))-FIND(\"冷房期の平均日射熱取得率（ηAC）: \",INDEX(KP$82:KP$480,MATCH(\"平均日射熱取得率暖房期の平均日射熱取得率（ηAH）*\",KP$82:KP$480,0),1))-19)*1,0))","v":""},{"$f":"IF(KQ$81=\"\",\"\",IF(KQ$502=$G$507,MID(INDEX(KQ$82:KQ$480,MATCH(\"平均日射熱取得率暖房期の平均日射熱取得率（ηAH）*\",KQ$82:KQ$480,0),1),FIND(\"冷房期の平均日射熱取得率（ηAC）: \",INDEX(KQ$82:KQ$480,MATCH(\"平均日射熱取得率暖房期の平均日射熱取得率（ηAH）*\",KQ$82:KQ$480,0),1))+19,FIND(\" （仕様基準値）\",INDEX(KQ$82:KQ480,MATCH(\"平均日射熱取得率暖房期の平均日射熱取得率（ηAH）*\",KQ$82:KQ$480,0),1))-FIND(\"冷房期の平均日射熱取得率（ηAC）: \",INDEX(KQ$82:KQ$480,MATCH(\"平均日射熱取得率暖房期の平均日射熱取得率（ηAH）*\",KQ$82:KQ$480,0),1))-19)*1,0))","v":""},{"$f":"IF(KR$81=\"\",\"\",IF(KR$502=$G$507,MID(INDEX(KR$82:KR$480,MATCH(\"平均日射熱取得率暖房期の平均日射熱取得率（ηAH）*\",KR$82:KR$480,0),1),FIND(\"冷房期の平均日射熱取得率（ηAC）: \",INDEX(KR$82:KR$480,MATCH(\"平均日射熱取得率暖房期の平均日射熱取得率（ηAH）*\",KR$82:KR$480,0),1))+19,FIND(\" （仕様基準値）\",INDEX(KR$82:KR480,MATCH(\"平均日射熱取得率暖房期の平均日射熱取得率（ηAH）*\",KR$82:KR$480,0),1))-FIND(\"冷房期の平均日射熱取得率（ηAC）: \",INDEX(KR$82:KR$480,MATCH(\"平均日射熱取得率暖房期の平均日射熱取得率（ηAH）*\",KR$82:KR$480,0),1))-19)*1,0))","v":""},{"$f":"IF(KS$81=\"\",\"\",IF(KS$502=$G$507,MID(INDEX(KS$82:KS$480,MATCH(\"平均日射熱取得率暖房期の平均日射熱取得率（ηAH）*\",KS$82:KS$480,0),1),FIND(\"冷房期の平均日射熱取得率（ηAC）: \",INDEX(KS$82:KS$480,MATCH(\"平均日射熱取得率暖房期の平均日射熱取得率（ηAH）*\",KS$82:KS$480,0),1))+19,FIND(\" （仕様基準値）\",INDEX(KS$82:KS480,MATCH(\"平均日射熱取得率暖房期の平均日射熱取得率（ηAH）*\",KS$82:KS$480,0),1))-FIND(\"冷房期の平均日射熱取得率（ηAC）: \",INDEX(KS$82:KS$480,MATCH(\"平均日射熱取得率暖房期の平均日射熱取得率（ηAH）*\",KS$82:KS$480,0),1))-19)*1,0))","v":""},{"$f":"IF(KT$81=\"\",\"\",IF(KT$502=$G$507,MID(INDEX(KT$82:KT$480,MATCH(\"平均日射熱取得率暖房期の平均日射熱取得率（ηAH）*\",KT$82:KT$480,0),1),FIND(\"冷房期の平均日射熱取得率（ηAC）: \",INDEX(KT$82:KT$480,MATCH(\"平均日射熱取得率暖房期の平均日射熱取得率（ηAH）*\",KT$82:KT$480,0),1))+19,FIND(\" （仕様基準値）\",INDEX(KT$82:KT480,MATCH(\"平均日射熱取得率暖房期の平均日射熱取得率（ηAH）*\",KT$82:KT$480,0),1))-FIND(\"冷房期の平均日射熱取得率（ηAC）: \",INDEX(KT$82:KT$480,MATCH(\"平均日射熱取得率暖房期の平均日射熱取得率（ηAH）*\",KT$82:KT$480,0),1))-19)*1,0))","v":""},{"$f":"IF(KU$81=\"\",\"\",IF(KU$502=$G$507,MID(INDEX(KU$82:KU$480,MATCH(\"平均日射熱取得率暖房期の平均日射熱取得率（ηAH）*\",KU$82:KU$480,0),1),FIND(\"冷房期の平均日射熱取得率（ηAC）: \",INDEX(KU$82:KU$480,MATCH(\"平均日射熱取得率暖房期の平均日射熱取得率（ηAH）*\",KU$82:KU$480,0),1))+19,FIND(\" （仕様基準値）\",INDEX(KU$82:KU480,MATCH(\"平均日射熱取得率暖房期の平均日射熱取得率（ηAH）*\",KU$82:KU$480,0),1))-FIND(\"冷房期の平均日射熱取得率（ηAC）: \",INDEX(KU$82:KU$480,MATCH(\"平均日射熱取得率暖房期の平均日射熱取得率（ηAH）*\",KU$82:KU$480,0),1))-19)*1,0))","v":""}]
[null,null,null,null,null,null,"誘導仕様基準により外皮性能を評価する",{"$f":"IF(H$81=\"\",\"\",IF(H$502=$G$508,MID(INDEX(H$82:H$480,MATCH(\"平均日射熱取得率暖房期の平均日射熱取得率（ηAH）*\",H$82:H$480,0),1),FIND(\"冷房期の平均日射熱取得率（ηAC）: \",INDEX(H$82:H$480,MATCH(\"平均日射熱取得率暖房期の平均日射熱取得率（ηAH）*\",H$82:H480,0),1))+19,FIND(\"誘導仕様\",INDEX(H$82:H$480,MATCH(\"平均日射熱取得率暖房期の平均日射熱取得率（ηAH）*\",H$82:H$480,0),1))-FIND(\"冷房期の平均日射熱取得率（ηAC）: \",INDEX(H$82:H$480,MATCH(\"平均日射熱取得率暖房期の平均日射熱取得率（ηAH）*\",H$82:H$480,0),1))-20)*1,0))","v":""},{"$f":"IF(I$81=\"\",\"\",IF(I$502=$G$508,MID(INDEX(I$82:I$480,MATCH(\"平均日射熱取得率暖房期の平均日射熱取得率（ηAH）*\",I$82:I$480,0),1),FIND(\"冷房期の平均日射熱取得率（ηAC）: \",INDEX(I$82:I$480,MATCH(\"平均日射熱取得率暖房期の平均日射熱取得率（ηAH）*\",I$82:I480,0),1))+19,FIND(\"誘導仕様\",INDEX(I$82:I$480,MATCH(\"平均日射熱取得率暖房期の平均日射熱取得率（ηAH）*\",I$82:I$480,0),1))-FIND(\"冷房期の平均日射熱取得率（ηAC）: \",INDEX(I$82:I$480,MATCH(\"平均日射熱取得率暖房期の平均日射熱取得率（ηAH）*\",I$82:I$480,0),1))-20)*1,0))","v":""},{"$f":"IF(J$81=\"\",\"\",IF(J$502=$G$508,MID(INDEX(J$82:J$480,MATCH(\"平均日射熱取得率暖房期の平均日射熱取得率（ηAH）*\",J$82:J$480,0),1),FIND(\"冷房期の平均日射熱取得率（ηAC）: \",INDEX(J$82:J$480,MATCH(\"平均日射熱取得率暖房期の平均日射熱取得率（ηAH）*\",J$82:J480,0),1))+19,FIND(\"誘導仕様\",INDEX(J$82:J$480,MATCH(\"平均日射熱取得率暖房期の平均日射熱取得率（ηAH）*\",J$82:J$480,0),1))-FIND(\"冷房期の平均日射熱取得率（ηAC）: \",INDEX(J$82:J$480,MATCH(\"平均日射熱取得率暖房期の平均日射熱取得率（ηAH）*\",J$82:J$480,0),1))-20)*1,0))","v":""},{"$f":"IF(K$81=\"\",\"\",IF(K$502=$G$508,MID(INDEX(K$82:K$480,MATCH(\"平均日射熱取得率暖房期の平均日射熱取得率（ηAH）*\",K$82:K$480,0),1),FIND(\"冷房期の平均日射熱取得率（ηAC）: \",INDEX(K$82:K$480,MATCH(\"平均日射熱取得率暖房期の平均日射熱取得率（ηAH）*\",K$82:K480,0),1))+19,FIND(\"誘導仕様\",INDEX(K$82:K$480,MATCH(\"平均日射熱取得率暖房期の平均日射熱取得率（ηAH）*\",K$82:K$480,0),1))-FIND(\"冷房期の平均日射熱取得率（ηAC）: \",INDEX(K$82:K$480,MATCH(\"平均日射熱取得率暖房期の平均日射熱取得率（ηAH）*\",K$82:K$480,0),1))-20)*1,0))","v":""},{"$f":"IF(L$81=\"\",\"\",IF(L$502=$G$508,MID(INDEX(L$82:L$480,MATCH(\"平均日射熱取得率暖房期の平均日射熱取得率（ηAH）*\",L$82:L$480,0),1),FIND(\"冷房期の平均日射熱取得率（ηAC）: \",INDEX(L$82:L$480,MATCH(\"平均日射熱取得率暖房期の平均日射熱取得率（ηAH）*\",L$82:L480,0),1))+19,FIND(\"誘導仕様\",INDEX(L$82:L$480,MATCH(\"平均日射熱取得率暖房期の平均日射熱取得率（ηAH）*\",L$82:L$480,0),1))-FIND(\"冷房期の平均日射熱取得率（ηAC）: \",INDEX(L$82:L$480,MATCH(\"平均日射熱取得率暖房期の平均日射熱取得率（ηAH）*\",L$82:L$480,0),1))-20)*1,0))","v":""},{"$f":"IF(M$81=\"\",\"\",IF(M$502=$G$508,MID(INDEX(M$82:M$480,MATCH(\"平均日射熱取得率暖房期の平均日射熱取得率（ηAH）*\",M$82:M$480,0),1),FIND(\"冷房期の平均日射熱取得率（ηAC）: \",INDEX(M$82:M$480,MATCH(\"平均日射熱取得率暖房期の平均日射熱取得率（ηAH）*\",M$82:M480,0),1))+19,FIND(\"誘導仕様\",INDEX(M$82:M$480,MATCH(\"平均日射熱取得率暖房期の平均日射熱取得率（ηAH）*\",M$82:M$480,0),1))-FIND(\"冷房期の平均日射熱取得率（ηAC）: \",INDEX(M$82:M$480,MATCH(\"平均日射熱取得率暖房期の平均日射熱取得率（ηAH）*\",M$82:M$480,0),1))-20)*1,0))","v":""},{"$f":"IF(N$81=\"\",\"\",IF(N$502=$G$508,MID(INDEX(N$82:N$480,MATCH(\"平均日射熱取得率暖房期の平均日射熱取得率（ηAH）*\",N$82:N$480,0),1),FIND(\"冷房期の平均日射熱取得率（ηAC）: \",INDEX(N$82:N$480,MATCH(\"平均日射熱取得率暖房期の平均日射熱取得率（ηAH）*\",N$82:N480,0),1))+19,FIND(\"誘導仕様\",INDEX(N$82:N$480,MATCH(\"平均日射熱取得率暖房期の平均日射熱取得率（ηAH）*\",N$82:N$480,0),1))-FIND(\"冷房期の平均日射熱取得率（ηAC）: \",INDEX(N$82:N$480,MATCH(\"平均日射熱取得率暖房期の平均日射熱取得率（ηAH）*\",N$82:N$480,0),1))-20)*1,0))","v":""},{"$f":"IF(O$81=\"\",\"\",IF(O$502=$G$508,MID(INDEX(O$82:O$480,MATCH(\"平均日射熱取得率暖房期の平均日射熱取得率（ηAH）*\",O$82:O$480,0),1),FIND(\"冷房期の平均日射熱取得率（ηAC）: \",INDEX(O$82:O$480,MATCH(\"平均日射熱取得率暖房期の平均日射熱取得率（ηAH）*\",O$82:O480,0),1))+19,FIND(\"誘導仕様\",INDEX(O$82:O$480,MATCH(\"平均日射熱取得率暖房期の平均日射熱取得率（ηAH）*\",O$82:O$480,0),1))-FIND(\"冷房期の平均日射熱取得率（ηAC）: \",INDEX(O$82:O$480,MATCH(\"平均日射熱取得率暖房期の平均日射熱取得率（ηAH）*\",O$82:O$480,0),1))-20)*1,0))","v":""},{"$f":"IF(P$81=\"\",\"\",IF(P$502=$G$508,MID(INDEX(P$82:P$480,MATCH(\"平均日射熱取得率暖房期の平均日射熱取得率（ηAH）*\",P$82:P$480,0),1),FIND(\"冷房期の平均日射熱取得率（ηAC）: \",INDEX(P$82:P$480,MATCH(\"平均日射熱取得率暖房期の平均日射熱取得率（ηAH）*\",P$82:P480,0),1))+19,FIND(\"誘導仕様\",INDEX(P$82:P$480,MATCH(\"平均日射熱取得率暖房期の平均日射熱取得率（ηAH）*\",P$82:P$480,0),1))-FIND(\"冷房期の平均日射熱取得率（ηAC）: \",INDEX(P$82:P$480,MATCH(\"平均日射熱取得率暖房期の平均日射熱取得率（ηAH）*\",P$82:P$480,0),1))-20)*1,0))","v":""},{"$f":"IF(Q$81=\"\",\"\",IF(Q$502=$G$508,MID(INDEX(Q$82:Q$480,MATCH(\"平均日射熱取得率暖房期の平均日射熱取得率（ηAH）*\",Q$82:Q$480,0),1),FIND(\"冷房期の平均日射熱取得率（ηAC）: \",INDEX(Q$82:Q$480,MATCH(\"平均日射熱取得率暖房期の平均日射熱取得率（ηAH）*\",Q$82:Q480,0),1))+19,FIND(\"誘導仕様\",INDEX(Q$82:Q$480,MATCH(\"平均日射熱取得率暖房期の平均日射熱取得率（ηAH）*\",Q$82:Q$480,0),1))-FIND(\"冷房期の平均日射熱取得率（ηAC）: \",INDEX(Q$82:Q$480,MATCH(\"平均日射熱取得率暖房期の平均日射熱取得率（ηAH）*\",Q$82:Q$480,0),1))-20)*1,0))","v":""},{"$f":"IF(R$81=\"\",\"\",IF(R$502=$G$508,MID(INDEX(R$82:R$480,MATCH(\"平均日射熱取得率暖房期の平均日射熱取得率（ηAH）*\",R$82:R$480,0),1),FIND(\"冷房期の平均日射熱取得率（ηAC）: \",INDEX(R$82:R$480,MATCH(\"平均日射熱取得率暖房期の平均日射熱取得率（ηAH）*\",R$82:R480,0),1))+19,FIND(\"誘導仕様\",INDEX(R$82:R$480,MATCH(\"平均日射熱取得率暖房期の平均日射熱取得率（ηAH）*\",R$82:R$480,0),1))-FIND(\"冷房期の平均日射熱取得率（ηAC）: \",INDEX(R$82:R$480,MATCH(\"平均日射熱取得率暖房期の平均日射熱取得率（ηAH）*\",R$82:R$480,0),1))-20)*1,0))","v":""},{"$f":"IF(S$81=\"\",\"\",IF(S$502=$G$508,MID(INDEX(S$82:S$480,MATCH(\"平均日射熱取得率暖房期の平均日射熱取得率（ηAH）*\",S$82:S$480,0),1),FIND(\"冷房期の平均日射熱取得率（ηAC）: \",INDEX(S$82:S$480,MATCH(\"平均日射熱取得率暖房期の平均日射熱取得率（ηAH）*\",S$82:S480,0),1))+19,FIND(\"誘導仕様\",INDEX(S$82:S$480,MATCH(\"平均日射熱取得率暖房期の平均日射熱取得率（ηAH）*\",S$82:S$480,0),1))-FIND(\"冷房期の平均日射熱取得率（ηAC）: \",INDEX(S$82:S$480,MATCH(\"平均日射熱取得率暖房期の平均日射熱取得率（ηAH）*\",S$82:S$480,0),1))-20)*1,0))","v":""},{"$f":"IF(T$81=\"\",\"\",IF(T$502=$G$508,MID(INDEX(T$82:T$480,MATCH(\"平均日射熱取得率暖房期の平均日射熱取得率（ηAH）*\",T$82:T$480,0),1),FIND(\"冷房期の平均日射熱取得率（ηAC）: \",INDEX(T$82:T$480,MATCH(\"平均日射熱取得率暖房期の平均日射熱取得率（ηAH）*\",T$82:T480,0),1))+19,FIND(\"誘導仕様\",INDEX(T$82:T$480,MATCH(\"平均日射熱取得率暖房期の平均日射熱取得率（ηAH）*\",T$82:T$480,0),1))-FIND(\"冷房期の平均日射熱取得率（ηAC）: \",INDEX(T$82:T$480,MATCH(\"平均日射熱取得率暖房期の平均日射熱取得率（ηAH）*\",T$82:T$480,0),1))-20)*1,0))","v":""},{"$f":"IF(U$81=\"\",\"\",IF(U$502=$G$508,MID(INDEX(U$82:U$480,MATCH(\"平均日射熱取得率暖房期の平均日射熱取得率（ηAH）*\",U$82:U$480,0),1),FIND(\"冷房期の平均日射熱取得率（ηAC）: \",INDEX(U$82:U$480,MATCH(\"平均日射熱取得率暖房期の平均日射熱取得率（ηAH）*\",U$82:U480,0),1))+19,FIND(\"誘導仕様\",INDEX(U$82:U$480,MATCH(\"平均日射熱取得率暖房期の平均日射熱取得率（ηAH）*\",U$82:U$480,0),1))-FIND(\"冷房期の平均日射熱取得率（ηAC）: \",INDEX(U$82:U$480,MATCH(\"平均日射熱取得率暖房期の平均日射熱取得率（ηAH）*\",U$82:U$480,0),1))-20)*1,0))","v":""},{"$f":"IF(V$81=\"\",\"\",IF(V$502=$G$508,MID(INDEX(V$82:V$480,MATCH(\"平均日射熱取得率暖房期の平均日射熱取得率（ηAH）*\",V$82:V$480,0),1),FIND(\"冷房期の平均日射熱取得率（ηAC）: \",INDEX(V$82:V$480,MATCH(\"平均日射熱取得率暖房期の平均日射熱取得率（ηAH）*\",V$82:V480,0),1))+19,FIND(\"誘導仕様\",INDEX(V$82:V$480,MATCH(\"平均日射熱取得率暖房期の平均日射熱取得率（ηAH）*\",V$82:V$480,0),1))-FIND(\"冷房期の平均日射熱取得率（ηAC）: \",INDEX(V$82:V$480,MATCH(\"平均日射熱取得率暖房期の平均日射熱取得率（ηAH）*\",V$82:V$480,0),1))-20)*1,0))","v":""},{"$f":"IF(W$81=\"\",\"\",IF(W$502=$G$508,MID(INDEX(W$82:W$480,MATCH(\"平均日射熱取得率暖房期の平均日射熱取得率（ηAH）*\",W$82:W$480,0),1),FIND(\"冷房期の平均日射熱取得率（ηAC）: \",INDEX(W$82:W$480,MATCH(\"平均日射熱取得率暖房期の平均日射熱取得率（ηAH）*\",W$82:W480,0),1))+19,FIND(\"誘導仕様\",INDEX(W$82:W$480,MATCH(\"平均日射熱取得率暖房期の平均日射熱取得率（ηAH）*\",W$82:W$480,0),1))-FIND(\"冷房期の平均日射熱取得率（ηAC）: \",INDEX(W$82:W$480,MATCH(\"平均日射熱取得率暖房期の平均日射熱取得率（ηAH）*\",W$82:W$480,0),1))-20)*1,0))","v":""},{"$f":"IF(X$81=\"\",\"\",IF(X$502=$G$508,MID(INDEX(X$82:X$480,MATCH(\"平均日射熱取得率暖房期の平均日射熱取得率（ηAH）*\",X$82:X$480,0),1),FIND(\"冷房期の平均日射熱取得率（ηAC）: \",INDEX(X$82:X$480,MATCH(\"平均日射熱取得率暖房期の平均日射熱取得率（ηAH）*\",X$82:X480,0),1))+19,FIND(\"誘導仕様\",INDEX(X$82:X$480,MATCH(\"平均日射熱取得率暖房期の平均日射熱取得率（ηAH）*\",X$82:X$480,0),1))-FIND(\"冷房期の平均日射熱取得率（ηAC）: \",INDEX(X$82:X$480,MATCH(\"平均日射熱取得率暖房期の平均日射熱取得率（ηAH）*\",X$82:X$480,0),1))-20)*1,0))","v":""},{"$f":"IF(Y$81=\"\",\"\",IF(Y$502=$G$508,MID(INDEX(Y$82:Y$480,MATCH(\"平均日射熱取得率暖房期の平均日射熱取得率（ηAH）*\",Y$82:Y$480,0),1),FIND(\"冷房期の平均日射熱取得率（ηAC）: \",INDEX(Y$82:Y$480,MATCH(\"平均日射熱取得率暖房期の平均日射熱取得率（ηAH）*\",Y$82:Y480,0),1))+19,FIND(\"誘導仕様\",INDEX(Y$82:Y$480,MATCH(\"平均日射熱取得率暖房期の平均日射熱取得率（ηAH）*\",Y$82:Y$480,0),1))-FIND(\"冷房期の平均日射熱取得率（ηAC）: \",INDEX(Y$82:Y$480,MATCH(\"平均日射熱取得率暖房期の平均日射熱取得率（ηAH）*\",Y$82:Y$480,0),1))-20)*1,0))","v":""},{"$f":"IF(Z$81=\"\",\"\",IF(Z$502=$G$508,MID(INDEX(Z$82:Z$480,MATCH(\"平均日射熱取得率暖房期の平均日射熱取得率（ηAH）*\",Z$82:Z$480,0),1),FIND(\"冷房期の平均日射熱取得率（ηAC）: \",INDEX(Z$82:Z$480,MATCH(\"平均日射熱取得率暖房期の平均日射熱取得率（ηAH）*\",Z$82:Z480,0),1))+19,FIND(\"誘導仕様\",INDEX(Z$82:Z$480,MATCH(\"平均日射熱取得率暖房期の平均日射熱取得率（ηAH）*\",Z$82:Z$480,0),1))-FIND(\"冷房期の平均日射熱取得率（ηAC）: \",INDEX(Z$82:Z$480,MATCH(\"平均日射熱取得率暖房期の平均日射熱取得率（ηAH）*\",Z$82:Z$480,0),1))-20)*1,0))","v":""},{"$f":"IF(AA$81=\"\",\"\",IF(AA$502=$G$508,MID(INDEX(AA$82:AA$480,MATCH(\"平均日射熱取得率暖房期の平均日射熱取得率（ηAH）*\",AA$82:AA$480,0),1),FIND(\"冷房期の平均日射熱取得率（ηAC）: \",INDEX(AA$82:AA$480,MATCH(\"平均日射熱取得率暖房期の平均日射熱取得率（ηAH）*\",AA$82:AA480,0),1))+19,FIND(\"誘導仕様\",INDEX(AA$82:AA$480,MATCH(\"平均日射熱取得率暖房期の平均日射熱取得率（ηAH）*\",AA$82:AA$480,0),1))-FIND(\"冷房期の平均日射熱取得率（ηAC）: \",INDEX(AA$82:AA$480,MATCH(\"平均日射熱取得率暖房期の平均日射熱取得率（ηAH）*\",AA$82:AA$480,0),1))-20)*1,0))","v":""},{"$f":"IF(AB$81=\"\",\"\",IF(AB$502=$G$508,MID(INDEX(AB$82:AB$480,MATCH(\"平均日射熱取得率暖房期の平均日射熱取得率（ηAH）*\",AB$82:AB$480,0),1),FIND(\"冷房期の平均日射熱取得率（ηAC）: \",INDEX(AB$82:AB$480,MATCH(\"平均日射熱取得率暖房期の平均日射熱取得率（ηAH）*\",AB$82:AB480,0),1))+19,FIND(\"誘導仕様\",INDEX(AB$82:AB$480,MATCH(\"平均日射熱取得率暖房期の平均日射熱取得率（ηAH）*\",AB$82:AB$480,0),1))-FIND(\"冷房期の平均日射熱取得率（ηAC）: \",INDEX(AB$82:AB$480,MATCH(\"平均日射熱取得率暖房期の平均日射熱取得率（ηAH）*\",AB$82:AB$480,0),1))-20)*1,0))","v":""},{"$f":"IF(AC$81=\"\",\"\",IF(AC$502=$G$508,MID(INDEX(AC$82:AC$480,MATCH(\"平均日射熱取得率暖房期の平均日射熱取得率（ηAH）*\",AC$82:AC$480,0),1),FIND(\"冷房期の平均日射熱取得率（ηAC）: \",INDEX(AC$82:AC$480,MATCH(\"平均日射熱取得率暖房期の平均日射熱取得率（ηAH）*\",AC$82:AC480,0),1))+19,FIND(\"誘導仕様\",INDEX(AC$82:AC$480,MATCH(\"平均日射熱取得率暖房期の平均日射熱取得率（ηAH）*\",AC$82:AC$480,0),1))-FIND(\"冷房期の平均日射熱取得率（ηAC）: \",INDEX(AC$82:AC$480,MATCH(\"平均日射熱取得率暖房期の平均日射熱取得率（ηAH）*\",AC$82:AC$480,0),1))-20)*1,0))","v":""},{"$f":"IF(AD$81=\"\",\"\",IF(AD$502=$G$508,MID(INDEX(AD$82:AD$480,MATCH(\"平均日射熱取得率暖房期の平均日射熱取得率（ηAH）*\",AD$82:AD$480,0),1),FIND(\"冷房期の平均日射熱取得率（ηAC）: \",INDEX(AD$82:AD$480,MATCH(\"平均日射熱取得率暖房期の平均日射熱取得率（ηAH）*\",AD$82:AD480,0),1))+19,FIND(\"誘導仕様\",INDEX(AD$82:AD$480,MATCH(\"平均日射熱取得率暖房期の平均日射熱取得率（ηAH）*\",AD$82:AD$480,0),1))-FIND(\"冷房期の平均日射熱取得率（ηAC）: \",INDEX(AD$82:AD$480,MATCH(\"平均日射熱取得率暖房期の平均日射熱取得率（ηAH）*\",AD$82:AD$480,0),1))-20)*1,0))","v":""},{"$f":"IF(AE$81=\"\",\"\",IF(AE$502=$G$508,MID(INDEX(AE$82:AE$480,MATCH(\"平均日射熱取得率暖房期の平均日射熱取得率（ηAH）*\",AE$82:AE$480,0),1),FIND(\"冷房期の平均日射熱取得率（ηAC）: \",INDEX(AE$82:AE$480,MATCH(\"平均日射熱取得率暖房期の平均日射熱取得率（ηAH）*\",AE$82:AE480,0),1))+19,FIND(\"誘導仕様\",INDEX(AE$82:AE$480,MATCH(\"平均日射熱取得率暖房期の平均日射熱取得率（ηAH）*\",AE$82:AE$480,0),1))-FIND(\"冷房期の平均日射熱取得率（ηAC）: \",INDEX(AE$82:AE$480,MATCH(\"平均日射熱取得率暖房期の平均日射熱取得率（ηAH）*\",AE$82:AE$480,0),1))-20)*1,0))","v":""},{"$f":"IF(AF$81=\"\",\"\",IF(AF$502=$G$508,MID(INDEX(AF$82:AF$480,MATCH(\"平均日射熱取得率暖房期の平均日射熱取得率（ηAH）*\",AF$82:AF$480,0),1),FIND(\"冷房期の平均日射熱取得率（ηAC）: \",INDEX(AF$82:AF$480,MATCH(\"平均日射熱取得率暖房期の平均日射熱取得率（ηAH）*\",AF$82:AF480,0),1))+19,FIND(\"誘導仕様\",INDEX(AF$82:AF$480,MATCH(\"平均日射熱取得率暖房期の平均日射熱取得率（ηAH）*\",AF$82:AF$480,0),1))-FIND(\"冷房期の平均日射熱取得率（ηAC）: \",INDEX(AF$82:AF$480,MATCH(\"平均日射熱取得率暖房期の平均日射熱取得率（ηAH）*\",AF$82:AF$480,0),1))-20)*1,0))","v":""},{"$f":"IF(AG$81=\"\",\"\",IF(AG$502=$G$508,MID(INDEX(AG$82:AG$480,MATCH(\"平均日射熱取得率暖房期の平均日射熱取得率（ηAH）*\",AG$82:AG$480,0),1),FIND(\"冷房期の平均日射熱取得率（ηAC）: \",INDEX(AG$82:AG$480,MATCH(\"平均日射熱取得率暖房期の平均日射熱取得率（ηAH）*\",AG$82:AG480,0),1))+19,FIND(\"誘導仕様\",INDEX(AG$82:AG$480,MATCH(\"平均日射熱取得率暖房期の平均日射熱取得率（ηAH）*\",AG$82:AG$480,0),1))-FIND(\"冷房期の平均日射熱取得率（ηAC）: \",INDEX(AG$82:AG$480,MATCH(\"平均日射熱取得率暖房期の平均日射熱取得率（ηAH）*\",AG$82:AG$480,0),1))-20)*1,0))","v":""},{"$f":"IF(AH$81=\"\",\"\",IF(AH$502=$G$508,MID(INDEX(AH$82:AH$480,MATCH(\"平均日射熱取得率暖房期の平均日射熱取得率（ηAH）*\",AH$82:AH$480,0),1),FIND(\"冷房期の平均日射熱取得率（ηAC）: \",INDEX(AH$82:AH$480,MATCH(\"平均日射熱取得率暖房期の平均日射熱取得率（ηAH）*\",AH$82:AH480,0),1))+19,FIND(\"誘導仕様\",INDEX(AH$82:AH$480,MATCH(\"平均日射熱取得率暖房期の平均日射熱取得率（ηAH）*\",AH$82:AH$480,0),1))-FIND(\"冷房期の平均日射熱取得率（ηAC）: \",INDEX(AH$82:AH$480,MATCH(\"平均日射熱取得率暖房期の平均日射熱取得率（ηAH）*\",AH$82:AH$480,0),1))-20)*1,0))","v":""},{"$f":"IF(AI$81=\"\",\"\",IF(AI$502=$G$508,MID(INDEX(AI$82:AI$480,MATCH(\"平均日射熱取得率暖房期の平均日射熱取得率（ηAH）*\",AI$82:AI$480,0),1),FIND(\"冷房期の平均日射熱取得率（ηAC）: \",INDEX(AI$82:AI$480,MATCH(\"平均日射熱取得率暖房期の平均日射熱取得率（ηAH）*\",AI$82:AI480,0),1))+19,FIND(\"誘導仕様\",INDEX(AI$82:AI$480,MATCH(\"平均日射熱取得率暖房期の平均日射熱取得率（ηAH）*\",AI$82:AI$480,0),1))-FIND(\"冷房期の平均日射熱取得率（ηAC）: \",INDEX(AI$82:AI$480,MATCH(\"平均日射熱取得率暖房期の平均日射熱取得率（ηAH）*\",AI$82:AI$480,0),1))-20)*1,0))","v":""},{"$f":"IF(AJ$81=\"\",\"\",IF(AJ$502=$G$508,MID(INDEX(AJ$82:AJ$480,MATCH(\"平均日射熱取得率暖房期の平均日射熱取得率（ηAH）*\",AJ$82:AJ$480,0),1),FIND(\"冷房期の平均日射熱取得率（ηAC）: \",INDEX(AJ$82:AJ$480,MATCH(\"平均日射熱取得率暖房期の平均日射熱取得率（ηAH）*\",AJ$82:AJ480,0),1))+19,FIND(\"誘導仕様\",INDEX(AJ$82:AJ$480,MATCH(\"平均日射熱取得率暖房期の平均日射熱取得率（ηAH）*\",AJ$82:AJ$480,0),1))-FIND(\"冷房期の平均日射熱取得率（ηAC）: \",INDEX(AJ$82:AJ$480,MATCH(\"平均日射熱取得率暖房期の平均日射熱取得率（ηAH）*\",AJ$82:AJ$480,0),1))-20)*1,0))","v":""},{"$f":"IF(AK$81=\"\",\"\",IF(AK$502=$G$508,MID(INDEX(AK$82:AK$480,MATCH(\"平均日射熱取得率暖房期の平均日射熱取得率（ηAH）*\",AK$82:AK$480,0),1),FIND(\"冷房期の平均日射熱取得率（ηAC）: \",INDEX(AK$82:AK$480,MATCH(\"平均日射熱取得率暖房期の平均日射熱取得率（ηAH）*\",AK$82:AK480,0),1))+19,FIND(\"誘導仕様\",INDEX(AK$82:AK$480,MATCH(\"平均日射熱取得率暖房期の平均日射熱取得率（ηAH）*\",AK$82:AK$480,0),1))-FIND(\"冷房期の平均日射熱取得率（ηAC）: \",INDEX(AK$82:AK$480,MATCH(\"平均日射熱取得率暖房期の平均日射熱取得率（ηAH）*\",AK$82:AK$480,0),1))-20)*1,0))","v":""},{"$f":"IF(AL$81=\"\",\"\",IF(AL$502=$G$508,MID(INDEX(AL$82:AL$480,MATCH(\"平均日射熱取得率暖房期の平均日射熱取得率（ηAH）*\",AL$82:AL$480,0),1),FIND(\"冷房期の平均日射熱取得率（ηAC）: \",INDEX(AL$82:AL$480,MATCH(\"平均日射熱取得率暖房期の平均日射熱取得率（ηAH）*\",AL$82:AL480,0),1))+19,FIND(\"誘導仕様\",INDEX(AL$82:AL$480,MATCH(\"平均日射熱取得率暖房期の平均日射熱取得率（ηAH）*\",AL$82:AL$480,0),1))-FIND(\"冷房期の平均日射熱取得率（ηAC）: \",INDEX(AL$82:AL$480,MATCH(\"平均日射熱取得率暖房期の平均日射熱取得率（ηAH）*\",AL$82:AL$480,0),1))-20)*1,0))","v":""},{"$f":"IF(AM$81=\"\",\"\",IF(AM$502=$G$508,MID(INDEX(AM$82:AM$480,MATCH(\"平均日射熱取得率暖房期の平均日射熱取得率（ηAH）*\",AM$82:AM$480,0),1),FIND(\"冷房期の平均日射熱取得率（ηAC）: \",INDEX(AM$82:AM$480,MATCH(\"平均日射熱取得率暖房期の平均日射熱取得率（ηAH）*\",AM$82:AM480,0),1))+19,FIND(\"誘導仕様\",INDEX(AM$82:AM$480,MATCH(\"平均日射熱取得率暖房期の平均日射熱取得率（ηAH）*\",AM$82:AM$480,0),1))-FIND(\"冷房期の平均日射熱取得率（ηAC）: \",INDEX(AM$82:AM$480,MATCH(\"平均日射熱取得率暖房期の平均日射熱取得率（ηAH）*\",AM$82:AM$480,0),1))-20)*1,0))","v":""},{"$f":"IF(AN$81=\"\",\"\",IF(AN$502=$G$508,MID(INDEX(AN$82:AN$480,MATCH(\"平均日射熱取得率暖房期の平均日射熱取得率（ηAH）*\",AN$82:AN$480,0),1),FIND(\"冷房期の平均日射熱取得率（ηAC）: \",INDEX(AN$82:AN$480,MATCH(\"平均日射熱取得率暖房期の平均日射熱取得率（ηAH）*\",AN$82:AN480,0),1))+19,FIND(\"誘導仕様\",INDEX(AN$82:AN$480,MATCH(\"平均日射熱取得率暖房期の平均日射熱取得率（ηAH）*\",AN$82:AN$480,0),1))-FIND(\"冷房期の平均日射熱取得率（ηAC）: \",INDEX(AN$82:AN$480,MATCH(\"平均日射熱取得率暖房期の平均日射熱取得率（ηAH）*\",AN$82:AN$480,0),1))-20)*1,0))","v":""},{"$f":"IF(AO$81=\"\",\"\",IF(AO$502=$G$508,MID(INDEX(AO$82:AO$480,MATCH(\"平均日射熱取得率暖房期の平均日射熱取得率（ηAH）*\",AO$82:AO$480,0),1),FIND(\"冷房期の平均日射熱取得率（ηAC）: \",INDEX(AO$82:AO$480,MATCH(\"平均日射熱取得率暖房期の平均日射熱取得率（ηAH）*\",AO$82:AO480,0),1))+19,FIND(\"誘導仕様\",INDEX(AO$82:AO$480,MATCH(\"平均日射熱取得率暖房期の平均日射熱取得率（ηAH）*\",AO$82:AO$480,0),1))-FIND(\"冷房期の平均日射熱取得率（ηAC）: \",INDEX(AO$82:AO$480,MATCH(\"平均日射熱取得率暖房期の平均日射熱取得率（ηAH）*\",AO$82:AO$480,0),1))-20)*1,0))","v":""},{"$f":"IF(AP$81=\"\",\"\",IF(AP$502=$G$508,MID(INDEX(AP$82:AP$480,MATCH(\"平均日射熱取得率暖房期の平均日射熱取得率（ηAH）*\",AP$82:AP$480,0),1),FIND(\"冷房期の平均日射熱取得率（ηAC）: \",INDEX(AP$82:AP$480,MATCH(\"平均日射熱取得率暖房期の平均日射熱取得率（ηAH）*\",AP$82:AP480,0),1))+19,FIND(\"誘導仕様\",INDEX(AP$82:AP$480,MATCH(\"平均日射熱取得率暖房期の平均日射熱取得率（ηAH）*\",AP$82:AP$480,0),1))-FIND(\"冷房期の平均日射熱取得率（ηAC）: \",INDEX(AP$82:AP$480,MATCH(\"平均日射熱取得率暖房期の平均日射熱取得率（ηAH）*\",AP$82:AP$480,0),1))-20)*1,0))","v":""},{"$f":"IF(AQ$81=\"\",\"\",IF(AQ$502=$G$508,MID(INDEX(AQ$82:AQ$480,MATCH(\"平均日射熱取得率暖房期の平均日射熱取得率（ηAH）*\",AQ$82:AQ$480,0),1),FIND(\"冷房期の平均日射熱取得率（ηAC）: \",INDEX(AQ$82:AQ$480,MATCH(\"平均日射熱取得率暖房期の平均日射熱取得率（ηAH）*\",AQ$82:AQ480,0),1))+19,FIND(\"誘導仕様\",INDEX(AQ$82:AQ$480,MATCH(\"平均日射熱取得率暖房期の平均日射熱取得率（ηAH）*\",AQ$82:AQ$480,0),1))-FIND(\"冷房期の平均日射熱取得率（ηAC）: \",INDEX(AQ$82:AQ$480,MATCH(\"平均日射熱取得率暖房期の平均日射熱取得率（ηAH）*\",AQ$82:AQ$480,0),1))-20)*1,0))","v":""},{"$f":"IF(AR$81=\"\",\"\",IF(AR$502=$G$508,MID(INDEX(AR$82:AR$480,MATCH(\"平均日射熱取得率暖房期の平均日射熱取得率（ηAH）*\",AR$82:AR$480,0),1),FIND(\"冷房期の平均日射熱取得率（ηAC）: \",INDEX(AR$82:AR$480,MATCH(\"平均日射熱取得率暖房期の平均日射熱取得率（ηAH）*\",AR$82:AR480,0),1))+19,FIND(\"誘導仕様\",INDEX(AR$82:AR$480,MATCH(\"平均日射熱取得率暖房期の平均日射熱取得率（ηAH）*\",AR$82:AR$480,0),1))-FIND(\"冷房期の平均日射熱取得率（ηAC）: \",INDEX(AR$82:AR$480,MATCH(\"平均日射熱取得率暖房期の平均日射熱取得率（ηAH）*\",AR$82:AR$480,0),1))-20)*1,0))","v":""},{"$f":"IF(AS$81=\"\",\"\",IF(AS$502=$G$508,MID(INDEX(AS$82:AS$480,MATCH(\"平均日射熱取得率暖房期の平均日射熱取得率（ηAH）*\",AS$82:AS$480,0),1),FIND(\"冷房期の平均日射熱取得率（ηAC）: \",INDEX(AS$82:AS$480,MATCH(\"平均日射熱取得率暖房期の平均日射熱取得率（ηAH）*\",AS$82:AS480,0),1))+19,FIND(\"誘導仕様\",INDEX(AS$82:AS$480,MATCH(\"平均日射熱取得率暖房期の平均日射熱取得率（ηAH）*\",AS$82:AS$480,0),1))-FIND(\"冷房期の平均日射熱取得率（ηAC）: \",INDEX(AS$82:AS$480,MATCH(\"平均日射熱取得率暖房期の平均日射熱取得率（ηAH）*\",AS$82:AS$480,0),1))-20)*1,0))","v":""},{"$f":"IF(AT$81=\"\",\"\",IF(AT$502=$G$508,MID(INDEX(AT$82:AT$480,MATCH(\"平均日射熱取得率暖房期の平均日射熱取得率（ηAH）*\",AT$82:AT$480,0),1),FIND(\"冷房期の平均日射熱取得率（ηAC）: \",INDEX(AT$82:AT$480,MATCH(\"平均日射熱取得率暖房期の平均日射熱取得率（ηAH）*\",AT$82:AT480,0),1))+19,FIND(\"誘導仕様\",INDEX(AT$82:AT$480,MATCH(\"平均日射熱取得率暖房期の平均日射熱取得率（ηAH）*\",AT$82:AT$480,0),1))-FIND(\"冷房期の平均日射熱取得率（ηAC）: \",INDEX(AT$82:AT$480,MATCH(\"平均日射熱取得率暖房期の平均日射熱取得率（ηAH）*\",AT$82:AT$480,0),1))-20)*1,0))","v":""},{"$f":"IF(AU$81=\"\",\"\",IF(AU$502=$G$508,MID(INDEX(AU$82:AU$480,MATCH(\"平均日射熱取得率暖房期の平均日射熱取得率（ηAH）*\",AU$82:AU$480,0),1),FIND(\"冷房期の平均日射熱取得率（ηAC）: \",INDEX(AU$82:AU$480,MATCH(\"平均日射熱取得率暖房期の平均日射熱取得率（ηAH）*\",AU$82:AU480,0),1))+19,FIND(\"誘導仕様\",INDEX(AU$82:AU$480,MATCH(\"平均日射熱取得率暖房期の平均日射熱取得率（ηAH）*\",AU$82:AU$480,0),1))-FIND(\"冷房期の平均日射熱取得率（ηAC）: \",INDEX(AU$82:AU$480,MATCH(\"平均日射熱取得率暖房期の平均日射熱取得率（ηAH）*\",AU$82:AU$480,0),1))-20)*1,0))","v":""},{"$f":"IF(AV$81=\"\",\"\",IF(AV$502=$G$508,MID(INDEX(AV$82:AV$480,MATCH(\"平均日射熱取得率暖房期の平均日射熱取得率（ηAH）*\",AV$82:AV$480,0),1),FIND(\"冷房期の平均日射熱取得率（ηAC）: \",INDEX(AV$82:AV$480,MATCH(\"平均日射熱取得率暖房期の平均日射熱取得率（ηAH）*\",AV$82:AV480,0),1))+19,FIND(\"誘導仕様\",INDEX(AV$82:AV$480,MATCH(\"平均日射熱取得率暖房期の平均日射熱取得率（ηAH）*\",AV$82:AV$480,0),1))-FIND(\"冷房期の平均日射熱取得率（ηAC）: \",INDEX(AV$82:AV$480,MATCH(\"平均日射熱取得率暖房期の平均日射熱取得率（ηAH）*\",AV$82:AV$480,0),1))-20)*1,0))","v":""},{"$f":"IF(AW$81=\"\",\"\",IF(AW$502=$G$508,MID(INDEX(AW$82:AW$480,MATCH(\"平均日射熱取得率暖房期の平均日射熱取得率（ηAH）*\",AW$82:AW$480,0),1),FIND(\"冷房期の平均日射熱取得率（ηAC）: \",INDEX(AW$82:AW$480,MATCH(\"平均日射熱取得率暖房期の平均日射熱取得率（ηAH）*\",AW$82:AW480,0),1))+19,FIND(\"誘導仕様\",INDEX(AW$82:AW$480,MATCH(\"平均日射熱取得率暖房期の平均日射熱取得率（ηAH）*\",AW$82:AW$480,0),1))-FIND(\"冷房期の平均日射熱取得率（ηAC）: \",INDEX(AW$82:AW$480,MATCH(\"平均日射熱取得率暖房期の平均日射熱取得率（ηAH）*\",AW$82:AW$480,0),1))-20)*1,0))","v":""},{"$f":"IF(AX$81=\"\",\"\",IF(AX$502=$G$508,MID(INDEX(AX$82:AX$480,MATCH(\"平均日射熱取得率暖房期の平均日射熱取得率（ηAH）*\",AX$82:AX$480,0),1),FIND(\"冷房期の平均日射熱取得率（ηAC）: \",INDEX(AX$82:AX$480,MATCH(\"平均日射熱取得率暖房期の平均日射熱取得率（ηAH）*\",AX$82:AX480,0),1))+19,FIND(\"誘導仕様\",INDEX(AX$82:AX$480,MATCH(\"平均日射熱取得率暖房期の平均日射熱取得率（ηAH）*\",AX$82:AX$480,0),1))-FIND(\"冷房期の平均日射熱取得率（ηAC）: \",INDEX(AX$82:AX$480,MATCH(\"平均日射熱取得率暖房期の平均日射熱取得率（ηAH）*\",AX$82:AX$480,0),1))-20)*1,0))","v":""},{"$f":"IF(AY$81=\"\",\"\",IF(AY$502=$G$508,MID(INDEX(AY$82:AY$480,MATCH(\"平均日射熱取得率暖房期の平均日射熱取得率（ηAH）*\",AY$82:AY$480,0),1),FIND(\"冷房期の平均日射熱取得率（ηAC）: \",INDEX(AY$82:AY$480,MATCH(\"平均日射熱取得率暖房期の平均日射熱取得率（ηAH）*\",AY$82:AY480,0),1))+19,FIND(\"誘導仕様\",INDEX(AY$82:AY$480,MATCH(\"平均日射熱取得率暖房期の平均日射熱取得率（ηAH）*\",AY$82:AY$480,0),1))-FIND(\"冷房期の平均日射熱取得率（ηAC）: \",INDEX(AY$82:AY$480,MATCH(\"平均日射熱取得率暖房期の平均日射熱取得率（ηAH）*\",AY$82:AY$480,0),1))-20)*1,0))","v":""},{"$f":"IF(AZ$81=\"\",\"\",IF(AZ$502=$G$508,MID(INDEX(AZ$82:AZ$480,MATCH(\"平均日射熱取得率暖房期の平均日射熱取得率（ηAH）*\",AZ$82:AZ$480,0),1),FIND(\"冷房期の平均日射熱取得率（ηAC）: \",INDEX(AZ$82:AZ$480,MATCH(\"平均日射熱取得率暖房期の平均日射熱取得率（ηAH）*\",AZ$82:AZ480,0),1))+19,FIND(\"誘導仕様\",INDEX(AZ$82:AZ$480,MATCH(\"平均日射熱取得率暖房期の平均日射熱取得率（ηAH）*\",AZ$82:AZ$480,0),1))-FIND(\"冷房期の平均日射熱取得率（ηAC）: \",INDEX(AZ$82:AZ$480,MATCH(\"平均日射熱取得率暖房期の平均日射熱取得率（ηAH）*\",AZ$82:AZ$480,0),1))-20)*1,0))","v":""},{"$f":"IF(BA$81=\"\",\"\",IF(BA$502=$G$508,MID(INDEX(BA$82:BA$480,MATCH(\"平均日射熱取得率暖房期の平均日射熱取得率（ηAH）*\",BA$82:BA$480,0),1),FIND(\"冷房期の平均日射熱取得率（ηAC）: \",INDEX(BA$82:BA$480,MATCH(\"平均日射熱取得率暖房期の平均日射熱取得率（ηAH）*\",BA$82:BA480,0),1))+19,FIND(\"誘導仕様\",INDEX(BA$82:BA$480,MATCH(\"平均日射熱取得率暖房期の平均日射熱取得率（ηAH）*\",BA$82:BA$480,0),1))-FIND(\"冷房期の平均日射熱取得率（ηAC）: \",INDEX(BA$82:BA$480,MATCH(\"平均日射熱取得率暖房期の平均日射熱取得率（ηAH）*\",BA$82:BA$480,0),1))-20)*1,0))","v":""},{"$f":"IF(BB$81=\"\",\"\",IF(BB$502=$G$508,MID(INDEX(BB$82:BB$480,MATCH(\"平均日射熱取得率暖房期の平均日射熱取得率（ηAH）*\",BB$82:BB$480,0),1),FIND(\"冷房期の平均日射熱取得率（ηAC）: \",INDEX(BB$82:BB$480,MATCH(\"平均日射熱取得率暖房期の平均日射熱取得率（ηAH）*\",BB$82:BB480,0),1))+19,FIND(\"誘導仕様\",INDEX(BB$82:BB$480,MATCH(\"平均日射熱取得率暖房期の平均日射熱取得率（ηAH）*\",BB$82:BB$480,0),1))-FIND(\"冷房期の平均日射熱取得率（ηAC）: \",INDEX(BB$82:BB$480,MATCH(\"平均日射熱取得率暖房期の平均日射熱取得率（ηAH）*\",BB$82:BB$480,0),1))-20)*1,0))","v":""},{"$f":"IF(BC$81=\"\",\"\",IF(BC$502=$G$508,MID(INDEX(BC$82:BC$480,MATCH(\"平均日射熱取得率暖房期の平均日射熱取得率（ηAH）*\",BC$82:BC$480,0),1),FIND(\"冷房期の平均日射熱取得率（ηAC）: \",INDEX(BC$82:BC$480,MATCH(\"平均日射熱取得率暖房期の平均日射熱取得率（ηAH）*\",BC$82:BC480,0),1))+19,FIND(\"誘導仕様\",INDEX(BC$82:BC$480,MATCH(\"平均日射熱取得率暖房期の平均日射熱取得率（ηAH）*\",BC$82:BC$480,0),1))-FIND(\"冷房期の平均日射熱取得率（ηAC）: \",INDEX(BC$82:BC$480,MATCH(\"平均日射熱取得率暖房期の平均日射熱取得率（ηAH）*\",BC$82:BC$480,0),1))-20)*1,0))","v":""},{"$f":"IF(BD$81=\"\",\"\",IF(BD$502=$G$508,MID(INDEX(BD$82:BD$480,MATCH(\"平均日射熱取得率暖房期の平均日射熱取得率（ηAH）*\",BD$82:BD$480,0),1),FIND(\"冷房期の平均日射熱取得率（ηAC）: \",INDEX(BD$82:BD$480,MATCH(\"平均日射熱取得率暖房期の平均日射熱取得率（ηAH）*\",BD$82:BD480,0),1))+19,FIND(\"誘導仕様\",INDEX(BD$82:BD$480,MATCH(\"平均日射熱取得率暖房期の平均日射熱取得率（ηAH）*\",BD$82:BD$480,0),1))-FIND(\"冷房期の平均日射熱取得率（ηAC）: \",INDEX(BD$82:BD$480,MATCH(\"平均日射熱取得率暖房期の平均日射熱取得率（ηAH）*\",BD$82:BD$480,0),1))-20)*1,0))","v":""},{"$f":"IF(BE$81=\"\",\"\",IF(BE$502=$G$508,MID(INDEX(BE$82:BE$480,MATCH(\"平均日射熱取得率暖房期の平均日射熱取得率（ηAH）*\",BE$82:BE$480,0),1),FIND(\"冷房期の平均日射熱取得率（ηAC）: \",INDEX(BE$82:BE$480,MATCH(\"平均日射熱取得率暖房期の平均日射熱取得率（ηAH）*\",BE$82:BE480,0),1))+19,FIND(\"誘導仕様\",INDEX(BE$82:BE$480,MATCH(\"平均日射熱取得率暖房期の平均日射熱取得率（ηAH）*\",BE$82:BE$480,0),1))-FIND(\"冷房期の平均日射熱取得率（ηAC）: \",INDEX(BE$82:BE$480,MATCH(\"平均日射熱取得率暖房期の平均日射熱取得率（ηAH）*\",BE$82:BE$480,0),1))-20)*1,0))","v":""},{"$f":"IF(BF$81=\"\",\"\",IF(BF$502=$G$508,MID(INDEX(BF$82:BF$480,MATCH(\"平均日射熱取得率暖房期の平均日射熱取得率（ηAH）*\",BF$82:BF$480,0),1),FIND(\"冷房期の平均日射熱取得率（ηAC）: \",INDEX(BF$82:BF$480,MATCH(\"平均日射熱取得率暖房期の平均日射熱取得率（ηAH）*\",BF$82:BF480,0),1))+19,FIND(\"誘導仕様\",INDEX(BF$82:BF$480,MATCH(\"平均日射熱取得率暖房期の平均日射熱取得率（ηAH）*\",BF$82:BF$480,0),1))-FIND(\"冷房期の平均日射熱取得率（ηAC）: \",INDEX(BF$82:BF$480,MATCH(\"平均日射熱取得率暖房期の平均日射熱取得率（ηAH）*\",BF$82:BF$480,0),1))-20)*1,0))","v":""},{"$f":"IF(BG$81=\"\",\"\",IF(BG$502=$G$508,MID(INDEX(BG$82:BG$480,MATCH(\"平均日射熱取得率暖房期の平均日射熱取得率（ηAH）*\",BG$82:BG$480,0),1),FIND(\"冷房期の平均日射熱取得率（ηAC）: \",INDEX(BG$82:BG$480,MATCH(\"平均日射熱取得率暖房期の平均日射熱取得率（ηAH）*\",BG$82:BG480,0),1))+19,FIND(\"誘導仕様\",INDEX(BG$82:BG$480,MATCH(\"平均日射熱取得率暖房期の平均日射熱取得率（ηAH）*\",BG$82:BG$480,0),1))-FIND(\"冷房期の平均日射熱取得率（ηAC）: \",INDEX(BG$82:BG$480,MATCH(\"平均日射熱取得率暖房期の平均日射熱取得率（ηAH）*\",BG$82:BG$480,0),1))-20)*1,0))","v":""},{"$f":"IF(BH$81=\"\",\"\",IF(BH$502=$G$508,MID(INDEX(BH$82:BH$480,MATCH(\"平均日射熱取得率暖房期の平均日射熱取得率（ηAH）*\",BH$82:BH$480,0),1),FIND(\"冷房期の平均日射熱取得率（ηAC）: \",INDEX(BH$82:BH$480,MATCH(\"平均日射熱取得率暖房期の平均日射熱取得率（ηAH）*\",BH$82:BH480,0),1))+19,FIND(\"誘導仕様\",INDEX(BH$82:BH$480,MATCH(\"平均日射熱取得率暖房期の平均日射熱取得率（ηAH）*\",BH$82:BH$480,0),1))-FIND(\"冷房期の平均日射熱取得率（ηAC）: \",INDEX(BH$82:BH$480,MATCH(\"平均日射熱取得率暖房期の平均日射熱取得率（ηAH）*\",BH$82:BH$480,0),1))-20)*1,0))","v":""},{"$f":"IF(BI$81=\"\",\"\",IF(BI$502=$G$508,MID(INDEX(BI$82:BI$480,MATCH(\"平均日射熱取得率暖房期の平均日射熱取得率（ηAH）*\",BI$82:BI$480,0),1),FIND(\"冷房期の平均日射熱取得率（ηAC）: \",INDEX(BI$82:BI$480,MATCH(\"平均日射熱取得率暖房期の平均日射熱取得率（ηAH）*\",BI$82:BI480,0),1))+19,FIND(\"誘導仕様\",INDEX(BI$82:BI$480,MATCH(\"平均日射熱取得率暖房期の平均日射熱取得率（ηAH）*\",BI$82:BI$480,0),1))-FIND(\"冷房期の平均日射熱取得率（ηAC）: \",INDEX(BI$82:BI$480,MATCH(\"平均日射熱取得率暖房期の平均日射熱取得率（ηAH）*\",BI$82:BI$480,0),1))-20)*1,0))","v":""},{"$f":"IF(BJ$81=\"\",\"\",IF(BJ$502=$G$508,MID(INDEX(BJ$82:BJ$480,MATCH(\"平均日射熱取得率暖房期の平均日射熱取得率（ηAH）*\",BJ$82:BJ$480,0),1),FIND(\"冷房期の平均日射熱取得率（ηAC）: \",INDEX(BJ$82:BJ$480,MATCH(\"平均日射熱取得率暖房期の平均日射熱取得率（ηAH）*\",BJ$82:BJ480,0),1))+19,FIND(\"誘導仕様\",INDEX(BJ$82:BJ$480,MATCH(\"平均日射熱取得率暖房期の平均日射熱取得率（ηAH）*\",BJ$82:BJ$480,0),1))-FIND(\"冷房期の平均日射熱取得率（ηAC）: \",INDEX(BJ$82:BJ$480,MATCH(\"平均日射熱取得率暖房期の平均日射熱取得率（ηAH）*\",BJ$82:BJ$480,0),1))-20)*1,0))","v":""},{"$f":"IF(BK$81=\"\",\"\",IF(BK$502=$G$508,MID(INDEX(BK$82:BK$480,MATCH(\"平均日射熱取得率暖房期の平均日射熱取得率（ηAH）*\",BK$82:BK$480,0),1),FIND(\"冷房期の平均日射熱取得率（ηAC）: \",INDEX(BK$82:BK$480,MATCH(\"平均日射熱取得率暖房期の平均日射熱取得率（ηAH）*\",BK$82:BK480,0),1))+19,FIND(\"誘導仕様\",INDEX(BK$82:BK$480,MATCH(\"平均日射熱取得率暖房期の平均日射熱取得率（ηAH）*\",BK$82:BK$480,0),1))-FIND(\"冷房期の平均日射熱取得率（ηAC）: \",INDEX(BK$82:BK$480,MATCH(\"平均日射熱取得率暖房期の平均日射熱取得率（ηAH）*\",BK$82:BK$480,0),1))-20)*1,0))","v":""},{"$f":"IF(BL$81=\"\",\"\",IF(BL$502=$G$508,MID(INDEX(BL$82:BL$480,MATCH(\"平均日射熱取得率暖房期の平均日射熱取得率（ηAH）*\",BL$82:BL$480,0),1),FIND(\"冷房期の平均日射熱取得率（ηAC）: \",INDEX(BL$82:BL$480,MATCH(\"平均日射熱取得率暖房期の平均日射熱取得率（ηAH）*\",BL$82:BL480,0),1))+19,FIND(\"誘導仕様\",INDEX(BL$82:BL$480,MATCH(\"平均日射熱取得率暖房期の平均日射熱取得率（ηAH）*\",BL$82:BL$480,0),1))-FIND(\"冷房期の平均日射熱取得率（ηAC）: \",INDEX(BL$82:BL$480,MATCH(\"平均日射熱取得率暖房期の平均日射熱取得率（ηAH）*\",BL$82:BL$480,0),1))-20)*1,0))","v":""},{"$f":"IF(BM$81=\"\",\"\",IF(BM$502=$G$508,MID(INDEX(BM$82:BM$480,MATCH(\"平均日射熱取得率暖房期の平均日射熱取得率（ηAH）*\",BM$82:BM$480,0),1),FIND(\"冷房期の平均日射熱取得率（ηAC）: \",INDEX(BM$82:BM$480,MATCH(\"平均日射熱取得率暖房期の平均日射熱取得率（ηAH）*\",BM$82:BM480,0),1))+19,FIND(\"誘導仕様\",INDEX(BM$82:BM$480,MATCH(\"平均日射熱取得率暖房期の平均日射熱取得率（ηAH）*\",BM$82:BM$480,0),1))-FIND(\"冷房期の平均日射熱取得率（ηAC）: \",INDEX(BM$82:BM$480,MATCH(\"平均日射熱取得率暖房期の平均日射熱取得率（ηAH）*\",BM$82:BM$480,0),1))-20)*1,0))","v":""},{"$f":"IF(BN$81=\"\",\"\",IF(BN$502=$G$508,MID(INDEX(BN$82:BN$480,MATCH(\"平均日射熱取得率暖房期の平均日射熱取得率（ηAH）*\",BN$82:BN$480,0),1),FIND(\"冷房期の平均日射熱取得率（ηAC）: \",INDEX(BN$82:BN$480,MATCH(\"平均日射熱取得率暖房期の平均日射熱取得率（ηAH）*\",BN$82:BN480,0),1))+19,FIND(\"誘導仕様\",INDEX(BN$82:BN$480,MATCH(\"平均日射熱取得率暖房期の平均日射熱取得率（ηAH）*\",BN$82:BN$480,0),1))-FIND(\"冷房期の平均日射熱取得率（ηAC）: \",INDEX(BN$82:BN$480,MATCH(\"平均日射熱取得率暖房期の平均日射熱取得率（ηAH）*\",BN$82:BN$480,0),1))-20)*1,0))","v":""},{"$f":"IF(BO$81=\"\",\"\",IF(BO$502=$G$508,MID(INDEX(BO$82:BO$480,MATCH(\"平均日射熱取得率暖房期の平均日射熱取得率（ηAH）*\",BO$82:BO$480,0),1),FIND(\"冷房期の平均日射熱取得率（ηAC）: \",INDEX(BO$82:BO$480,MATCH(\"平均日射熱取得率暖房期の平均日射熱取得率（ηAH）*\",BO$82:BO480,0),1))+19,FIND(\"誘導仕様\",INDEX(BO$82:BO$480,MATCH(\"平均日射熱取得率暖房期の平均日射熱取得率（ηAH）*\",BO$82:BO$480,0),1))-FIND(\"冷房期の平均日射熱取得率（ηAC）: \",INDEX(BO$82:BO$480,MATCH(\"平均日射熱取得率暖房期の平均日射熱取得率（ηAH）*\",BO$82:BO$480,0),1))-20)*1,0))","v":""},{"$f":"IF(BP$81=\"\",\"\",IF(BP$502=$G$508,MID(INDEX(BP$82:BP$480,MATCH(\"平均日射熱取得率暖房期の平均日射熱取得率（ηAH）*\",BP$82:BP$480,0),1),FIND(\"冷房期の平均日射熱取得率（ηAC）: \",INDEX(BP$82:BP$480,MATCH(\"平均日射熱取得率暖房期の平均日射熱取得率（ηAH）*\",BP$82:BP480,0),1))+19,FIND(\"誘導仕様\",INDEX(BP$82:BP$480,MATCH(\"平均日射熱取得率暖房期の平均日射熱取得率（ηAH）*\",BP$82:BP$480,0),1))-FIND(\"冷房期の平均日射熱取得率（ηAC）: \",INDEX(BP$82:BP$480,MATCH(\"平均日射熱取得率暖房期の平均日射熱取得率（ηAH）*\",BP$82:BP$480,0),1))-20)*1,0))","v":""},{"$f":"IF(BQ$81=\"\",\"\",IF(BQ$502=$G$508,MID(INDEX(BQ$82:BQ$480,MATCH(\"平均日射熱取得率暖房期の平均日射熱取得率（ηAH）*\",BQ$82:BQ$480,0),1),FIND(\"冷房期の平均日射熱取得率（ηAC）: \",INDEX(BQ$82:BQ$480,MATCH(\"平均日射熱取得率暖房期の平均日射熱取得率（ηAH）*\",BQ$82:BQ480,0),1))+19,FIND(\"誘導仕様\",INDEX(BQ$82:BQ$480,MATCH(\"平均日射熱取得率暖房期の平均日射熱取得率（ηAH）*\",BQ$82:BQ$480,0),1))-FIND(\"冷房期の平均日射熱取得率（ηAC）: \",INDEX(BQ$82:BQ$480,MATCH(\"平均日射熱取得率暖房期の平均日射熱取得率（ηAH）*\",BQ$82:BQ$480,0),1))-20)*1,0))","v":""},{"$f":"IF(BR$81=\"\",\"\",IF(BR$502=$G$508,MID(INDEX(BR$82:BR$480,MATCH(\"平均日射熱取得率暖房期の平均日射熱取得率（ηAH）*\",BR$82:BR$480,0),1),FIND(\"冷房期の平均日射熱取得率（ηAC）: \",INDEX(BR$82:BR$480,MATCH(\"平均日射熱取得率暖房期の平均日射熱取得率（ηAH）*\",BR$82:BR480,0),1))+19,FIND(\"誘導仕様\",INDEX(BR$82:BR$480,MATCH(\"平均日射熱取得率暖房期の平均日射熱取得率（ηAH）*\",BR$82:BR$480,0),1))-FIND(\"冷房期の平均日射熱取得率（ηAC）: \",INDEX(BR$82:BR$480,MATCH(\"平均日射熱取得率暖房期の平均日射熱取得率（ηAH）*\",BR$82:BR$480,0),1))-20)*1,0))","v":""},{"$f":"IF(BS$81=\"\",\"\",IF(BS$502=$G$508,MID(INDEX(BS$82:BS$480,MATCH(\"平均日射熱取得率暖房期の平均日射熱取得率（ηAH）*\",BS$82:BS$480,0),1),FIND(\"冷房期の平均日射熱取得率（ηAC）: \",INDEX(BS$82:BS$480,MATCH(\"平均日射熱取得率暖房期の平均日射熱取得率（ηAH）*\",BS$82:BS480,0),1))+19,FIND(\"誘導仕様\",INDEX(BS$82:BS$480,MATCH(\"平均日射熱取得率暖房期の平均日射熱取得率（ηAH）*\",BS$82:BS$480,0),1))-FIND(\"冷房期の平均日射熱取得率（ηAC）: \",INDEX(BS$82:BS$480,MATCH(\"平均日射熱取得率暖房期の平均日射熱取得率（ηAH）*\",BS$82:BS$480,0),1))-20)*1,0))","v":""},{"$f":"IF(BT$81=\"\",\"\",IF(BT$502=$G$508,MID(INDEX(BT$82:BT$480,MATCH(\"平均日射熱取得率暖房期の平均日射熱取得率（ηAH）*\",BT$82:BT$480,0),1),FIND(\"冷房期の平均日射熱取得率（ηAC）: \",INDEX(BT$82:BT$480,MATCH(\"平均日射熱取得率暖房期の平均日射熱取得率（ηAH）*\",BT$82:BT480,0),1))+19,FIND(\"誘導仕様\",INDEX(BT$82:BT$480,MATCH(\"平均日射熱取得率暖房期の平均日射熱取得率（ηAH）*\",BT$82:BT$480,0),1))-FIND(\"冷房期の平均日射熱取得率（ηAC）: \",INDEX(BT$82:BT$480,MATCH(\"平均日射熱取得率暖房期の平均日射熱取得率（ηAH）*\",BT$82:BT$480,0),1))-20)*1,0))","v":""},{"$f":"IF(BU$81=\"\",\"\",IF(BU$502=$G$508,MID(INDEX(BU$82:BU$480,MATCH(\"平均日射熱取得率暖房期の平均日射熱取得率（ηAH）*\",BU$82:BU$480,0),1),FIND(\"冷房期の平均日射熱取得率（ηAC）: \",INDEX(BU$82:BU$480,MATCH(\"平均日射熱取得率暖房期の平均日射熱取得率（ηAH）*\",BU$82:BU480,0),1))+19,FIND(\"誘導仕様\",INDEX(BU$82:BU$480,MATCH(\"平均日射熱取得率暖房期の平均日射熱取得率（ηAH）*\",BU$82:BU$480,0),1))-FIND(\"冷房期の平均日射熱取得率（ηAC）: \",INDEX(BU$82:BU$480,MATCH(\"平均日射熱取得率暖房期の平均日射熱取得率（ηAH）*\",BU$82:BU$480,0),1))-20)*1,0))","v":""},{"$f":"IF(BV$81=\"\",\"\",IF(BV$502=$G$508,MID(INDEX(BV$82:BV$480,MATCH(\"平均日射熱取得率暖房期の平均日射熱取得率（ηAH）*\",BV$82:BV$480,0),1),FIND(\"冷房期の平均日射熱取得率（ηAC）: \",INDEX(BV$82:BV$480,MATCH(\"平均日射熱取得率暖房期の平均日射熱取得率（ηAH）*\",BV$82:BV480,0),1))+19,FIND(\"誘導仕様\",INDEX(BV$82:BV$480,MATCH(\"平均日射熱取得率暖房期の平均日射熱取得率（ηAH）*\",BV$82:BV$480,0),1))-FIND(\"冷房期の平均日射熱取得率（ηAC）: \",INDEX(BV$82:BV$480,MATCH(\"平均日射熱取得率暖房期の平均日射熱取得率（ηAH）*\",BV$82:BV$480,0),1))-20)*1,0))","v":""},{"$f":"IF(BW$81=\"\",\"\",IF(BW$502=$G$508,MID(INDEX(BW$82:BW$480,MATCH(\"平均日射熱取得率暖房期の平均日射熱取得率（ηAH）*\",BW$82:BW$480,0),1),FIND(\"冷房期の平均日射熱取得率（ηAC）: \",INDEX(BW$82:BW$480,MATCH(\"平均日射熱取得率暖房期の平均日射熱取得率（ηAH）*\",BW$82:BW480,0),1))+19,FIND(\"誘導仕様\",INDEX(BW$82:BW$480,MATCH(\"平均日射熱取得率暖房期の平均日射熱取得率（ηAH）*\",BW$82:BW$480,0),1))-FIND(\"冷房期の平均日射熱取得率（ηAC）: \",INDEX(BW$82:BW$480,MATCH(\"平均日射熱取得率暖房期の平均日射熱取得率（ηAH）*\",BW$82:BW$480,0),1))-20)*1,0))","v":""},{"$f":"IF(BX$81=\"\",\"\",IF(BX$502=$G$508,MID(INDEX(BX$82:BX$480,MATCH(\"平均日射熱取得率暖房期の平均日射熱取得率（ηAH）*\",BX$82:BX$480,0),1),FIND(\"冷房期の平均日射熱取得率（ηAC）: \",INDEX(BX$82:BX$480,MATCH(\"平均日射熱取得率暖房期の平均日射熱取得率（ηAH）*\",BX$82:BX480,0),1))+19,FIND(\"誘導仕様\",INDEX(BX$82:BX$480,MATCH(\"平均日射熱取得率暖房期の平均日射熱取得率（ηAH）*\",BX$82:BX$480,0),1))-FIND(\"冷房期の平均日射熱取得率（ηAC）: \",INDEX(BX$82:BX$480,MATCH(\"平均日射熱取得率暖房期の平均日射熱取得率（ηAH）*\",BX$82:BX$480,0),1))-20)*1,0))","v":""},{"$f":"IF(BY$81=\"\",\"\",IF(BY$502=$G$508,MID(INDEX(BY$82:BY$480,MATCH(\"平均日射熱取得率暖房期の平均日射熱取得率（ηAH）*\",BY$82:BY$480,0),1),FIND(\"冷房期の平均日射熱取得率（ηAC）: \",INDEX(BY$82:BY$480,MATCH(\"平均日射熱取得率暖房期の平均日射熱取得率（ηAH）*\",BY$82:BY480,0),1))+19,FIND(\"誘導仕様\",INDEX(BY$82:BY$480,MATCH(\"平均日射熱取得率暖房期の平均日射熱取得率（ηAH）*\",BY$82:BY$480,0),1))-FIND(\"冷房期の平均日射熱取得率（ηAC）: \",INDEX(BY$82:BY$480,MATCH(\"平均日射熱取得率暖房期の平均日射熱取得率（ηAH）*\",BY$82:BY$480,0),1))-20)*1,0))","v":""},{"$f":"IF(BZ$81=\"\",\"\",IF(BZ$502=$G$508,MID(INDEX(BZ$82:BZ$480,MATCH(\"平均日射熱取得率暖房期の平均日射熱取得率（ηAH）*\",BZ$82:BZ$480,0),1),FIND(\"冷房期の平均日射熱取得率（ηAC）: \",INDEX(BZ$82:BZ$480,MATCH(\"平均日射熱取得率暖房期の平均日射熱取得率（ηAH）*\",BZ$82:BZ480,0),1))+19,FIND(\"誘導仕様\",INDEX(BZ$82:BZ$480,MATCH(\"平均日射熱取得率暖房期の平均日射熱取得率（ηAH）*\",BZ$82:BZ$480,0),1))-FIND(\"冷房期の平均日射熱取得率（ηAC）: \",INDEX(BZ$82:BZ$480,MATCH(\"平均日射熱取得率暖房期の平均日射熱取得率（ηAH）*\",BZ$82:BZ$480,0),1))-20)*1,0))","v":""},{"$f":"IF(CA$81=\"\",\"\",IF(CA$502=$G$508,MID(INDEX(CA$82:CA$480,MATCH(\"平均日射熱取得率暖房期の平均日射熱取得率（ηAH）*\",CA$82:CA$480,0),1),FIND(\"冷房期の平均日射熱取得率（ηAC）: \",INDEX(CA$82:CA$480,MATCH(\"平均日射熱取得率暖房期の平均日射熱取得率（ηAH）*\",CA$82:CA480,0),1))+19,FIND(\"誘導仕様\",INDEX(CA$82:CA$480,MATCH(\"平均日射熱取得率暖房期の平均日射熱取得率（ηAH）*\",CA$82:CA$480,0),1))-FIND(\"冷房期の平均日射熱取得率（ηAC）: \",INDEX(CA$82:CA$480,MATCH(\"平均日射熱取得率暖房期の平均日射熱取得率（ηAH）*\",CA$82:CA$480,0),1))-20)*1,0))","v":""},{"$f":"IF(CB$81=\"\",\"\",IF(CB$502=$G$508,MID(INDEX(CB$82:CB$480,MATCH(\"平均日射熱取得率暖房期の平均日射熱取得率（ηAH）*\",CB$82:CB$480,0),1),FIND(\"冷房期の平均日射熱取得率（ηAC）: \",INDEX(CB$82:CB$480,MATCH(\"平均日射熱取得率暖房期の平均日射熱取得率（ηAH）*\",CB$82:CB480,0),1))+19,FIND(\"誘導仕様\",INDEX(CB$82:CB$480,MATCH(\"平均日射熱取得率暖房期の平均日射熱取得率（ηAH）*\",CB$82:CB$480,0),1))-FIND(\"冷房期の平均日射熱取得率（ηAC）: \",INDEX(CB$82:CB$480,MATCH(\"平均日射熱取得率暖房期の平均日射熱取得率（ηAH）*\",CB$82:CB$480,0),1))-20)*1,0))","v":""},{"$f":"IF(CC$81=\"\",\"\",IF(CC$502=$G$508,MID(INDEX(CC$82:CC$480,MATCH(\"平均日射熱取得率暖房期の平均日射熱取得率（ηAH）*\",CC$82:CC$480,0),1),FIND(\"冷房期の平均日射熱取得率（ηAC）: \",INDEX(CC$82:CC$480,MATCH(\"平均日射熱取得率暖房期の平均日射熱取得率（ηAH）*\",CC$82:CC480,0),1))+19,FIND(\"誘導仕様\",INDEX(CC$82:CC$480,MATCH(\"平均日射熱取得率暖房期の平均日射熱取得率（ηAH）*\",CC$82:CC$480,0),1))-FIND(\"冷房期の平均日射熱取得率（ηAC）: \",INDEX(CC$82:CC$480,MATCH(\"平均日射熱取得率暖房期の平均日射熱取得率（ηAH）*\",CC$82:CC$480,0),1))-20)*1,0))","v":""},{"$f":"IF(CD$81=\"\",\"\",IF(CD$502=$G$508,MID(INDEX(CD$82:CD$480,MATCH(\"平均日射熱取得率暖房期の平均日射熱取得率（ηAH）*\",CD$82:CD$480,0),1),FIND(\"冷房期の平均日射熱取得率（ηAC）: \",INDEX(CD$82:CD$480,MATCH(\"平均日射熱取得率暖房期の平均日射熱取得率（ηAH）*\",CD$82:CD480,0),1))+19,FIND(\"誘導仕様\",INDEX(CD$82:CD$480,MATCH(\"平均日射熱取得率暖房期の平均日射熱取得率（ηAH）*\",CD$82:CD$480,0),1))-FIND(\"冷房期の平均日射熱取得率（ηAC）: \",INDEX(CD$82:CD$480,MATCH(\"平均日射熱取得率暖房期の平均日射熱取得率（ηAH）*\",CD$82:CD$480,0),1))-20)*1,0))","v":""},{"$f":"IF(CE$81=\"\",\"\",IF(CE$502=$G$508,MID(INDEX(CE$82:CE$480,MATCH(\"平均日射熱取得率暖房期の平均日射熱取得率（ηAH）*\",CE$82:CE$480,0),1),FIND(\"冷房期の平均日射熱取得率（ηAC）: \",INDEX(CE$82:CE$480,MATCH(\"平均日射熱取得率暖房期の平均日射熱取得率（ηAH）*\",CE$82:CE480,0),1))+19,FIND(\"誘導仕様\",INDEX(CE$82:CE$480,MATCH(\"平均日射熱取得率暖房期の平均日射熱取得率（ηAH）*\",CE$82:CE$480,0),1))-FIND(\"冷房期の平均日射熱取得率（ηAC）: \",INDEX(CE$82:CE$480,MATCH(\"平均日射熱取得率暖房期の平均日射熱取得率（ηAH）*\",CE$82:CE$480,0),1))-20)*1,0))","v":""},{"$f":"IF(CF$81=\"\",\"\",IF(CF$502=$G$508,MID(INDEX(CF$82:CF$480,MATCH(\"平均日射熱取得率暖房期の平均日射熱取得率（ηAH）*\",CF$82:CF$480,0),1),FIND(\"冷房期の平均日射熱取得率（ηAC）: \",INDEX(CF$82:CF$480,MATCH(\"平均日射熱取得率暖房期の平均日射熱取得率（ηAH）*\",CF$82:CF480,0),1))+19,FIND(\"誘導仕様\",INDEX(CF$82:CF$480,MATCH(\"平均日射熱取得率暖房期の平均日射熱取得率（ηAH）*\",CF$82:CF$480,0),1))-FIND(\"冷房期の平均日射熱取得率（ηAC）: \",INDEX(CF$82:CF$480,MATCH(\"平均日射熱取得率暖房期の平均日射熱取得率（ηAH）*\",CF$82:CF$480,0),1))-20)*1,0))","v":""},{"$f":"IF(CG$81=\"\",\"\",IF(CG$502=$G$508,MID(INDEX(CG$82:CG$480,MATCH(\"平均日射熱取得率暖房期の平均日射熱取得率（ηAH）*\",CG$82:CG$480,0),1),FIND(\"冷房期の平均日射熱取得率（ηAC）: \",INDEX(CG$82:CG$480,MATCH(\"平均日射熱取得率暖房期の平均日射熱取得率（ηAH）*\",CG$82:CG480,0),1))+19,FIND(\"誘導仕様\",INDEX(CG$82:CG$480,MATCH(\"平均日射熱取得率暖房期の平均日射熱取得率（ηAH）*\",CG$82:CG$480,0),1))-FIND(\"冷房期の平均日射熱取得率（ηAC）: \",INDEX(CG$82:CG$480,MATCH(\"平均日射熱取得率暖房期の平均日射熱取得率（ηAH）*\",CG$82:CG$480,0),1))-20)*1,0))","v":""},{"$f":"IF(CH$81=\"\",\"\",IF(CH$502=$G$508,MID(INDEX(CH$82:CH$480,MATCH(\"平均日射熱取得率暖房期の平均日射熱取得率（ηAH）*\",CH$82:CH$480,0),1),FIND(\"冷房期の平均日射熱取得率（ηAC）: \",INDEX(CH$82:CH$480,MATCH(\"平均日射熱取得率暖房期の平均日射熱取得率（ηAH）*\",CH$82:CH480,0),1))+19,FIND(\"誘導仕様\",INDEX(CH$82:CH$480,MATCH(\"平均日射熱取得率暖房期の平均日射熱取得率（ηAH）*\",CH$82:CH$480,0),1))-FIND(\"冷房期の平均日射熱取得率（ηAC）: \",INDEX(CH$82:CH$480,MATCH(\"平均日射熱取得率暖房期の平均日射熱取得率（ηAH）*\",CH$82:CH$480,0),1))-20)*1,0))","v":""},{"$f":"IF(CI$81=\"\",\"\",IF(CI$502=$G$508,MID(INDEX(CI$82:CI$480,MATCH(\"平均日射熱取得率暖房期の平均日射熱取得率（ηAH）*\",CI$82:CI$480,0),1),FIND(\"冷房期の平均日射熱取得率（ηAC）: \",INDEX(CI$82:CI$480,MATCH(\"平均日射熱取得率暖房期の平均日射熱取得率（ηAH）*\",CI$82:CI480,0),1))+19,FIND(\"誘導仕様\",INDEX(CI$82:CI$480,MATCH(\"平均日射熱取得率暖房期の平均日射熱取得率（ηAH）*\",CI$82:CI$480,0),1))-FIND(\"冷房期の平均日射熱取得率（ηAC）: \",INDEX(CI$82:CI$480,MATCH(\"平均日射熱取得率暖房期の平均日射熱取得率（ηAH）*\",CI$82:CI$480,0),1))-20)*1,0))","v":""},{"$f":"IF(CJ$81=\"\",\"\",IF(CJ$502=$G$508,MID(INDEX(CJ$82:CJ$480,MATCH(\"平均日射熱取得率暖房期の平均日射熱取得率（ηAH）*\",CJ$82:CJ$480,0),1),FIND(\"冷房期の平均日射熱取得率（ηAC）: \",INDEX(CJ$82:CJ$480,MATCH(\"平均日射熱取得率暖房期の平均日射熱取得率（ηAH）*\",CJ$82:CJ480,0),1))+19,FIND(\"誘導仕様\",INDEX(CJ$82:CJ$480,MATCH(\"平均日射熱取得率暖房期の平均日射熱取得率（ηAH）*\",CJ$82:CJ$480,0),1))-FIND(\"冷房期の平均日射熱取得率（ηAC）: \",INDEX(CJ$82:CJ$480,MATCH(\"平均日射熱取得率暖房期の平均日射熱取得率（ηAH）*\",CJ$82:CJ$480,0),1))-20)*1,0))","v":""},{"$f":"IF(CK$81=\"\",\"\",IF(CK$502=$G$508,MID(INDEX(CK$82:CK$480,MATCH(\"平均日射熱取得率暖房期の平均日射熱取得率（ηAH）*\",CK$82:CK$480,0),1),FIND(\"冷房期の平均日射熱取得率（ηAC）: \",INDEX(CK$82:CK$480,MATCH(\"平均日射熱取得率暖房期の平均日射熱取得率（ηAH）*\",CK$82:CK480,0),1))+19,FIND(\"誘導仕様\",INDEX(CK$82:CK$480,MATCH(\"平均日射熱取得率暖房期の平均日射熱取得率（ηAH）*\",CK$82:CK$480,0),1))-FIND(\"冷房期の平均日射熱取得率（ηAC）: \",INDEX(CK$82:CK$480,MATCH(\"平均日射熱取得率暖房期の平均日射熱取得率（ηAH）*\",CK$82:CK$480,0),1))-20)*1,0))","v":""},{"$f":"IF(CL$81=\"\",\"\",IF(CL$502=$G$508,MID(INDEX(CL$82:CL$480,MATCH(\"平均日射熱取得率暖房期の平均日射熱取得率（ηAH）*\",CL$82:CL$480,0),1),FIND(\"冷房期の平均日射熱取得率（ηAC）: \",INDEX(CL$82:CL$480,MATCH(\"平均日射熱取得率暖房期の平均日射熱取得率（ηAH）*\",CL$82:CL480,0),1))+19,FIND(\"誘導仕様\",INDEX(CL$82:CL$480,MATCH(\"平均日射熱取得率暖房期の平均日射熱取得率（ηAH）*\",CL$82:CL$480,0),1))-FIND(\"冷房期の平均日射熱取得率（ηAC）: \",INDEX(CL$82:CL$480,MATCH(\"平均日射熱取得率暖房期の平均日射熱取得率（ηAH）*\",CL$82:CL$480,0),1))-20)*1,0))","v":""},{"$f":"IF(CM$81=\"\",\"\",IF(CM$502=$G$508,MID(INDEX(CM$82:CM$480,MATCH(\"平均日射熱取得率暖房期の平均日射熱取得率（ηAH）*\",CM$82:CM$480,0),1),FIND(\"冷房期の平均日射熱取得率（ηAC）: \",INDEX(CM$82:CM$480,MATCH(\"平均日射熱取得率暖房期の平均日射熱取得率（ηAH）*\",CM$82:CM480,0),1))+19,FIND(\"誘導仕様\",INDEX(CM$82:CM$480,MATCH(\"平均日射熱取得率暖房期の平均日射熱取得率（ηAH）*\",CM$82:CM$480,0),1))-FIND(\"冷房期の平均日射熱取得率（ηAC）: \",INDEX(CM$82:CM$480,MATCH(\"平均日射熱取得率暖房期の平均日射熱取得率（ηAH）*\",CM$82:CM$480,0),1))-20)*1,0))","v":""},{"$f":"IF(CN$81=\"\",\"\",IF(CN$502=$G$508,MID(INDEX(CN$82:CN$480,MATCH(\"平均日射熱取得率暖房期の平均日射熱取得率（ηAH）*\",CN$82:CN$480,0),1),FIND(\"冷房期の平均日射熱取得率（ηAC）: \",INDEX(CN$82:CN$480,MATCH(\"平均日射熱取得率暖房期の平均日射熱取得率（ηAH）*\",CN$82:CN480,0),1))+19,FIND(\"誘導仕様\",INDEX(CN$82:CN$480,MATCH(\"平均日射熱取得率暖房期の平均日射熱取得率（ηAH）*\",CN$82:CN$480,0),1))-FIND(\"冷房期の平均日射熱取得率（ηAC）: \",INDEX(CN$82:CN$480,MATCH(\"平均日射熱取得率暖房期の平均日射熱取得率（ηAH）*\",CN$82:CN$480,0),1))-20)*1,0))","v":""},{"$f":"IF(CO$81=\"\",\"\",IF(CO$502=$G$508,MID(INDEX(CO$82:CO$480,MATCH(\"平均日射熱取得率暖房期の平均日射熱取得率（ηAH）*\",CO$82:CO$480,0),1),FIND(\"冷房期の平均日射熱取得率（ηAC）: \",INDEX(CO$82:CO$480,MATCH(\"平均日射熱取得率暖房期の平均日射熱取得率（ηAH）*\",CO$82:CO480,0),1))+19,FIND(\"誘導仕様\",INDEX(CO$82:CO$480,MATCH(\"平均日射熱取得率暖房期の平均日射熱取得率（ηAH）*\",CO$82:CO$480,0),1))-FIND(\"冷房期の平均日射熱取得率（ηAC）: \",INDEX(CO$82:CO$480,MATCH(\"平均日射熱取得率暖房期の平均日射熱取得率（ηAH）*\",CO$82:CO$480,0),1))-20)*1,0))","v":""},{"$f":"IF(CP$81=\"\",\"\",IF(CP$502=$G$508,MID(INDEX(CP$82:CP$480,MATCH(\"平均日射熱取得率暖房期の平均日射熱取得率（ηAH）*\",CP$82:CP$480,0),1),FIND(\"冷房期の平均日射熱取得率（ηAC）: \",INDEX(CP$82:CP$480,MATCH(\"平均日射熱取得率暖房期の平均日射熱取得率（ηAH）*\",CP$82:CP480,0),1))+19,FIND(\"誘導仕様\",INDEX(CP$82:CP$480,MATCH(\"平均日射熱取得率暖房期の平均日射熱取得率（ηAH）*\",CP$82:CP$480,0),1))-FIND(\"冷房期の平均日射熱取得率（ηAC）: \",INDEX(CP$82:CP$480,MATCH(\"平均日射熱取得率暖房期の平均日射熱取得率（ηAH）*\",CP$82:CP$480,0),1))-20)*1,0))","v":""},{"$f":"IF(CQ$81=\"\",\"\",IF(CQ$502=$G$508,MID(INDEX(CQ$82:CQ$480,MATCH(\"平均日射熱取得率暖房期の平均日射熱取得率（ηAH）*\",CQ$82:CQ$480,0),1),FIND(\"冷房期の平均日射熱取得率（ηAC）: \",INDEX(CQ$82:CQ$480,MATCH(\"平均日射熱取得率暖房期の平均日射熱取得率（ηAH）*\",CQ$82:CQ480,0),1))+19,FIND(\"誘導仕様\",INDEX(CQ$82:CQ$480,MATCH(\"平均日射熱取得率暖房期の平均日射熱取得率（ηAH）*\",CQ$82:CQ$480,0),1))-FIND(\"冷房期の平均日射熱取得率（ηAC）: \",INDEX(CQ$82:CQ$480,MATCH(\"平均日射熱取得率暖房期の平均日射熱取得率（ηAH）*\",CQ$82:CQ$480,0),1))-20)*1,0))","v":""},{"$f":"IF(CR$81=\"\",\"\",IF(CR$502=$G$508,MID(INDEX(CR$82:CR$480,MATCH(\"平均日射熱取得率暖房期の平均日射熱取得率（ηAH）*\",CR$82:CR$480,0),1),FIND(\"冷房期の平均日射熱取得率（ηAC）: \",INDEX(CR$82:CR$480,MATCH(\"平均日射熱取得率暖房期の平均日射熱取得率（ηAH）*\",CR$82:CR480,0),1))+19,FIND(\"誘導仕様\",INDEX(CR$82:CR$480,MATCH(\"平均日射熱取得率暖房期の平均日射熱取得率（ηAH）*\",CR$82:CR$480,0),1))-FIND(\"冷房期の平均日射熱取得率（ηAC）: \",INDEX(CR$82:CR$480,MATCH(\"平均日射熱取得率暖房期の平均日射熱取得率（ηAH）*\",CR$82:CR$480,0),1))-20)*1,0))","v":""},{"$f":"IF(CS$81=\"\",\"\",IF(CS$502=$G$508,MID(INDEX(CS$82:CS$480,MATCH(\"平均日射熱取得率暖房期の平均日射熱取得率（ηAH）*\",CS$82:CS$480,0),1),FIND(\"冷房期の平均日射熱取得率（ηAC）: \",INDEX(CS$82:CS$480,MATCH(\"平均日射熱取得率暖房期の平均日射熱取得率（ηAH）*\",CS$82:CS480,0),1))+19,FIND(\"誘導仕様\",INDEX(CS$82:CS$480,MATCH(\"平均日射熱取得率暖房期の平均日射熱取得率（ηAH）*\",CS$82:CS$480,0),1))-FIND(\"冷房期の平均日射熱取得率（ηAC）: \",INDEX(CS$82:CS$480,MATCH(\"平均日射熱取得率暖房期の平均日射熱取得率（ηAH）*\",CS$82:CS$480,0),1))-20)*1,0))","v":""},{"$f":"IF(CT$81=\"\",\"\",IF(CT$502=$G$508,MID(INDEX(CT$82:CT$480,MATCH(\"平均日射熱取得率暖房期の平均日射熱取得率（ηAH）*\",CT$82:CT$480,0),1),FIND(\"冷房期の平均日射熱取得率（ηAC）: \",INDEX(CT$82:CT$480,MATCH(\"平均日射熱取得率暖房期の平均日射熱取得率（ηAH）*\",CT$82:CT480,0),1))+19,FIND(\"誘導仕様\",INDEX(CT$82:CT$480,MATCH(\"平均日射熱取得率暖房期の平均日射熱取得率（ηAH）*\",CT$82:CT$480,0),1))-FIND(\"冷房期の平均日射熱取得率（ηAC）: \",INDEX(CT$82:CT$480,MATCH(\"平均日射熱取得率暖房期の平均日射熱取得率（ηAH）*\",CT$82:CT$480,0),1))-20)*1,0))","v":""},{"$f":"IF(CU$81=\"\",\"\",IF(CU$502=$G$508,MID(INDEX(CU$82:CU$480,MATCH(\"平均日射熱取得率暖房期の平均日射熱取得率（ηAH）*\",CU$82:CU$480,0),1),FIND(\"冷房期の平均日射熱取得率（ηAC）: \",INDEX(CU$82:CU$480,MATCH(\"平均日射熱取得率暖房期の平均日射熱取得率（ηAH）*\",CU$82:CU480,0),1))+19,FIND(\"誘導仕様\",INDEX(CU$82:CU$480,MATCH(\"平均日射熱取得率暖房期の平均日射熱取得率（ηAH）*\",CU$82:CU$480,0),1))-FIND(\"冷房期の平均日射熱取得率（ηAC）: \",INDEX(CU$82:CU$480,MATCH(\"平均日射熱取得率暖房期の平均日射熱取得率（ηAH）*\",CU$82:CU$480,0),1))-20)*1,0))","v":""},{"$f":"IF(CV$81=\"\",\"\",IF(CV$502=$G$508,MID(INDEX(CV$82:CV$480,MATCH(\"平均日射熱取得率暖房期の平均日射熱取得率（ηAH）*\",CV$82:CV$480,0),1),FIND(\"冷房期の平均日射熱取得率（ηAC）: \",INDEX(CV$82:CV$480,MATCH(\"平均日射熱取得率暖房期の平均日射熱取得率（ηAH）*\",CV$82:CV480,0),1))+19,FIND(\"誘導仕様\",INDEX(CV$82:CV$480,MATCH(\"平均日射熱取得率暖房期の平均日射熱取得率（ηAH）*\",CV$82:CV$480,0),1))-FIND(\"冷房期の平均日射熱取得率（ηAC）: \",INDEX(CV$82:CV$480,MATCH(\"平均日射熱取得率暖房期の平均日射熱取得率（ηAH）*\",CV$82:CV$480,0),1))-20)*1,0))","v":""},{"$f":"IF(CW$81=\"\",\"\",IF(CW$502=$G$508,MID(INDEX(CW$82:CW$480,MATCH(\"平均日射熱取得率暖房期の平均日射熱取得率（ηAH）*\",CW$82:CW$480,0),1),FIND(\"冷房期の平均日射熱取得率（ηAC）: \",INDEX(CW$82:CW$480,MATCH(\"平均日射熱取得率暖房期の平均日射熱取得率（ηAH）*\",CW$82:CW480,0),1))+19,FIND(\"誘導仕様\",INDEX(CW$82:CW$480,MATCH(\"平均日射熱取得率暖房期の平均日射熱取得率（ηAH）*\",CW$82:CW$480,0),1))-FIND(\"冷房期の平均日射熱取得率（ηAC）: \",INDEX(CW$82:CW$480,MATCH(\"平均日射熱取得率暖房期の平均日射熱取得率（ηAH）*\",CW$82:CW$480,0),1))-20)*1,0))","v":""},{"$f":"IF(CX$81=\"\",\"\",IF(CX$502=$G$508,MID(INDEX(CX$82:CX$480,MATCH(\"平均日射熱取得率暖房期の平均日射熱取得率（ηAH）*\",CX$82:CX$480,0),1),FIND(\"冷房期の平均日射熱取得率（ηAC）: \",INDEX(CX$82:CX$480,MATCH(\"平均日射熱取得率暖房期の平均日射熱取得率（ηAH）*\",CX$82:CX480,0),1))+19,FIND(\"誘導仕様\",INDEX(CX$82:CX$480,MATCH(\"平均日射熱取得率暖房期の平均日射熱取得率（ηAH）*\",CX$82:CX$480,0),1))-FIND(\"冷房期の平均日射熱取得率（ηAC）: \",INDEX(CX$82:CX$480,MATCH(\"平均日射熱取得率暖房期の平均日射熱取得率（ηAH）*\",CX$82:CX$480,0),1))-20)*1,0))","v":""},{"$f":"IF(CY$81=\"\",\"\",IF(CY$502=$G$508,MID(INDEX(CY$82:CY$480,MATCH(\"平均日射熱取得率暖房期の平均日射熱取得率（ηAH）*\",CY$82:CY$480,0),1),FIND(\"冷房期の平均日射熱取得率（ηAC）: \",INDEX(CY$82:CY$480,MATCH(\"平均日射熱取得率暖房期の平均日射熱取得率（ηAH）*\",CY$82:CY480,0),1))+19,FIND(\"誘導仕様\",INDEX(CY$82:CY$480,MATCH(\"平均日射熱取得率暖房期の平均日射熱取得率（ηAH）*\",CY$82:CY$480,0),1))-FIND(\"冷房期の平均日射熱取得率（ηAC）: \",INDEX(CY$82:CY$480,MATCH(\"平均日射熱取得率暖房期の平均日射熱取得率（ηAH）*\",CY$82:CY$480,0),1))-20)*1,0))","v":""},{"$f":"IF(CZ$81=\"\",\"\",IF(CZ$502=$G$508,MID(INDEX(CZ$82:CZ$480,MATCH(\"平均日射熱取得率暖房期の平均日射熱取得率（ηAH）*\",CZ$82:CZ$480,0),1),FIND(\"冷房期の平均日射熱取得率（ηAC）: \",INDEX(CZ$82:CZ$480,MATCH(\"平均日射熱取得率暖房期の平均日射熱取得率（ηAH）*\",CZ$82:CZ480,0),1))+19,FIND(\"誘導仕様\",INDEX(CZ$82:CZ$480,MATCH(\"平均日射熱取得率暖房期の平均日射熱取得率（ηAH）*\",CZ$82:CZ$480,0),1))-FIND(\"冷房期の平均日射熱取得率（ηAC）: \",INDEX(CZ$82:CZ$480,MATCH(\"平均日射熱取得率暖房期の平均日射熱取得率（ηAH）*\",CZ$82:CZ$480,0),1))-20)*1,0))","v":""},{"$f":"IF(DA$81=\"\",\"\",IF(DA$502=$G$508,MID(INDEX(DA$82:DA$480,MATCH(\"平均日射熱取得率暖房期の平均日射熱取得率（ηAH）*\",DA$82:DA$480,0),1),FIND(\"冷房期の平均日射熱取得率（ηAC）: \",INDEX(DA$82:DA$480,MATCH(\"平均日射熱取得率暖房期の平均日射熱取得率（ηAH）*\",DA$82:DA480,0),1))+19,FIND(\"誘導仕様\",INDEX(DA$82:DA$480,MATCH(\"平均日射熱取得率暖房期の平均日射熱取得率（ηAH）*\",DA$82:DA$480,0),1))-FIND(\"冷房期の平均日射熱取得率（ηAC）: \",INDEX(DA$82:DA$480,MATCH(\"平均日射熱取得率暖房期の平均日射熱取得率（ηAH）*\",DA$82:DA$480,0),1))-20)*1,0))","v":""},{"$f":"IF(DB$81=\"\",\"\",IF(DB$502=$G$508,MID(INDEX(DB$82:DB$480,MATCH(\"平均日射熱取得率暖房期の平均日射熱取得率（ηAH）*\",DB$82:DB$480,0),1),FIND(\"冷房期の平均日射熱取得率（ηAC）: \",INDEX(DB$82:DB$480,MATCH(\"平均日射熱取得率暖房期の平均日射熱取得率（ηAH）*\",DB$82:DB480,0),1))+19,FIND(\"誘導仕様\",INDEX(DB$82:DB$480,MATCH(\"平均日射熱取得率暖房期の平均日射熱取得率（ηAH）*\",DB$82:DB$480,0),1))-FIND(\"冷房期の平均日射熱取得率（ηAC）: \",INDEX(DB$82:DB$480,MATCH(\"平均日射熱取得率暖房期の平均日射熱取得率（ηAH）*\",DB$82:DB$480,0),1))-20)*1,0))","v":""},{"$f":"IF(DC$81=\"\",\"\",IF(DC$502=$G$508,MID(INDEX(DC$82:DC$480,MATCH(\"平均日射熱取得率暖房期の平均日射熱取得率（ηAH）*\",DC$82:DC$480,0),1),FIND(\"冷房期の平均日射熱取得率（ηAC）: \",INDEX(DC$82:DC$480,MATCH(\"平均日射熱取得率暖房期の平均日射熱取得率（ηAH）*\",DC$82:DC480,0),1))+19,FIND(\"誘導仕様\",INDEX(DC$82:DC$480,MATCH(\"平均日射熱取得率暖房期の平均日射熱取得率（ηAH）*\",DC$82:DC$480,0),1))-FIND(\"冷房期の平均日射熱取得率（ηAC）: \",INDEX(DC$82:DC$480,MATCH(\"平均日射熱取得率暖房期の平均日射熱取得率（ηAH）*\",DC$82:DC$480,0),1))-20)*1,0))","v":""},{"$f":"IF(DD$81=\"\",\"\",IF(DD$502=$G$508,MID(INDEX(DD$82:DD$480,MATCH(\"平均日射熱取得率暖房期の平均日射熱取得率（ηAH）*\",DD$82:DD$480,0),1),FIND(\"冷房期の平均日射熱取得率（ηAC）: \",INDEX(DD$82:DD$480,MATCH(\"平均日射熱取得率暖房期の平均日射熱取得率（ηAH）*\",DD$82:DD480,0),1))+19,FIND(\"誘導仕様\",INDEX(DD$82:DD$480,MATCH(\"平均日射熱取得率暖房期の平均日射熱取得率（ηAH）*\",DD$82:DD$480,0),1))-FIND(\"冷房期の平均日射熱取得率（ηAC）: \",INDEX(DD$82:DD$480,MATCH(\"平均日射熱取得率暖房期の平均日射熱取得率（ηAH）*\",DD$82:DD$480,0),1))-20)*1,0))","v":""},{"$f":"IF(DE$81=\"\",\"\",IF(DE$502=$G$508,MID(INDEX(DE$82:DE$480,MATCH(\"平均日射熱取得率暖房期の平均日射熱取得率（ηAH）*\",DE$82:DE$480,0),1),FIND(\"冷房期の平均日射熱取得率（ηAC）: \",INDEX(DE$82:DE$480,MATCH(\"平均日射熱取得率暖房期の平均日射熱取得率（ηAH）*\",DE$82:DE480,0),1))+19,FIND(\"誘導仕様\",INDEX(DE$82:DE$480,MATCH(\"平均日射熱取得率暖房期の平均日射熱取得率（ηAH）*\",DE$82:DE$480,0),1))-FIND(\"冷房期の平均日射熱取得率（ηAC）: \",INDEX(DE$82:DE$480,MATCH(\"平均日射熱取得率暖房期の平均日射熱取得率（ηAH）*\",DE$82:DE$480,0),1))-20)*1,0))","v":""},{"$f":"IF(DF$81=\"\",\"\",IF(DF$502=$G$508,MID(INDEX(DF$82:DF$480,MATCH(\"平均日射熱取得率暖房期の平均日射熱取得率（ηAH）*\",DF$82:DF$480,0),1),FIND(\"冷房期の平均日射熱取得率（ηAC）: \",INDEX(DF$82:DF$480,MATCH(\"平均日射熱取得率暖房期の平均日射熱取得率（ηAH）*\",DF$82:DF480,0),1))+19,FIND(\"誘導仕様\",INDEX(DF$82:DF$480,MATCH(\"平均日射熱取得率暖房期の平均日射熱取得率（ηAH）*\",DF$82:DF$480,0),1))-FIND(\"冷房期の平均日射熱取得率（ηAC）: \",INDEX(DF$82:DF$480,MATCH(\"平均日射熱取得率暖房期の平均日射熱取得率（ηAH）*\",DF$82:DF$480,0),1))-20)*1,0))","v":""},{"$f":"IF(DG$81=\"\",\"\",IF(DG$502=$G$508,MID(INDEX(DG$82:DG$480,MATCH(\"平均日射熱取得率暖房期の平均日射熱取得率（ηAH）*\",DG$82:DG$480,0),1),FIND(\"冷房期の平均日射熱取得率（ηAC）: \",INDEX(DG$82:DG$480,MATCH(\"平均日射熱取得率暖房期の平均日射熱取得率（ηAH）*\",DG$82:DG480,0),1))+19,FIND(\"誘導仕様\",INDEX(DG$82:DG$480,MATCH(\"平均日射熱取得率暖房期の平均日射熱取得率（ηAH）*\",DG$82:DG$480,0),1))-FIND(\"冷房期の平均日射熱取得率（ηAC）: \",INDEX(DG$82:DG$480,MATCH(\"平均日射熱取得率暖房期の平均日射熱取得率（ηAH）*\",DG$82:DG$480,0),1))-20)*1,0))","v":""},{"$f":"IF(DH$81=\"\",\"\",IF(DH$502=$G$508,MID(INDEX(DH$82:DH$480,MATCH(\"平均日射熱取得率暖房期の平均日射熱取得率（ηAH）*\",DH$82:DH$480,0),1),FIND(\"冷房期の平均日射熱取得率（ηAC）: \",INDEX(DH$82:DH$480,MATCH(\"平均日射熱取得率暖房期の平均日射熱取得率（ηAH）*\",DH$82:DH480,0),1))+19,FIND(\"誘導仕様\",INDEX(DH$82:DH$480,MATCH(\"平均日射熱取得率暖房期の平均日射熱取得率（ηAH）*\",DH$82:DH$480,0),1))-FIND(\"冷房期の平均日射熱取得率（ηAC）: \",INDEX(DH$82:DH$480,MATCH(\"平均日射熱取得率暖房期の平均日射熱取得率（ηAH）*\",DH$82:DH$480,0),1))-20)*1,0))","v":""},{"$f":"IF(DI$81=\"\",\"\",IF(DI$502=$G$508,MID(INDEX(DI$82:DI$480,MATCH(\"平均日射熱取得率暖房期の平均日射熱取得率（ηAH）*\",DI$82:DI$480,0),1),FIND(\"冷房期の平均日射熱取得率（ηAC）: \",INDEX(DI$82:DI$480,MATCH(\"平均日射熱取得率暖房期の平均日射熱取得率（ηAH）*\",DI$82:DI480,0),1))+19,FIND(\"誘導仕様\",INDEX(DI$82:DI$480,MATCH(\"平均日射熱取得率暖房期の平均日射熱取得率（ηAH）*\",DI$82:DI$480,0),1))-FIND(\"冷房期の平均日射熱取得率（ηAC）: \",INDEX(DI$82:DI$480,MATCH(\"平均日射熱取得率暖房期の平均日射熱取得率（ηAH）*\",DI$82:DI$480,0),1))-20)*1,0))","v":""},{"$f":"IF(DJ$81=\"\",\"\",IF(DJ$502=$G$508,MID(INDEX(DJ$82:DJ$480,MATCH(\"平均日射熱取得率暖房期の平均日射熱取得率（ηAH）*\",DJ$82:DJ$480,0),1),FIND(\"冷房期の平均日射熱取得率（ηAC）: \",INDEX(DJ$82:DJ$480,MATCH(\"平均日射熱取得率暖房期の平均日射熱取得率（ηAH）*\",DJ$82:DJ480,0),1))+19,FIND(\"誘導仕様\",INDEX(DJ$82:DJ$480,MATCH(\"平均日射熱取得率暖房期の平均日射熱取得率（ηAH）*\",DJ$82:DJ$480,0),1))-FIND(\"冷房期の平均日射熱取得率（ηAC）: \",INDEX(DJ$82:DJ$480,MATCH(\"平均日射熱取得率暖房期の平均日射熱取得率（ηAH）*\",DJ$82:DJ$480,0),1))-20)*1,0))","v":""},{"$f":"IF(DK$81=\"\",\"\",IF(DK$502=$G$508,MID(INDEX(DK$82:DK$480,MATCH(\"平均日射熱取得率暖房期の平均日射熱取得率（ηAH）*\",DK$82:DK$480,0),1),FIND(\"冷房期の平均日射熱取得率（ηAC）: \",INDEX(DK$82:DK$480,MATCH(\"平均日射熱取得率暖房期の平均日射熱取得率（ηAH）*\",DK$82:DK480,0),1))+19,FIND(\"誘導仕様\",INDEX(DK$82:DK$480,MATCH(\"平均日射熱取得率暖房期の平均日射熱取得率（ηAH）*\",DK$82:DK$480,0),1))-FIND(\"冷房期の平均日射熱取得率（ηAC）: \",INDEX(DK$82:DK$480,MATCH(\"平均日射熱取得率暖房期の平均日射熱取得率（ηAH）*\",DK$82:DK$480,0),1))-20)*1,0))","v":""},{"$f":"IF(DL$81=\"\",\"\",IF(DL$502=$G$508,MID(INDEX(DL$82:DL$480,MATCH(\"平均日射熱取得率暖房期の平均日射熱取得率（ηAH）*\",DL$82:DL$480,0),1),FIND(\"冷房期の平均日射熱取得率（ηAC）: \",INDEX(DL$82:DL$480,MATCH(\"平均日射熱取得率暖房期の平均日射熱取得率（ηAH）*\",DL$82:DL480,0),1))+19,FIND(\"誘導仕様\",INDEX(DL$82:DL$480,MATCH(\"平均日射熱取得率暖房期の平均日射熱取得率（ηAH）*\",DL$82:DL$480,0),1))-FIND(\"冷房期の平均日射熱取得率（ηAC）: \",INDEX(DL$82:DL$480,MATCH(\"平均日射熱取得率暖房期の平均日射熱取得率（ηAH）*\",DL$82:DL$480,0),1))-20)*1,0))","v":""},{"$f":"IF(DM$81=\"\",\"\",IF(DM$502=$G$508,MID(INDEX(DM$82:DM$480,MATCH(\"平均日射熱取得率暖房期の平均日射熱取得率（ηAH）*\",DM$82:DM$480,0),1),FIND(\"冷房期の平均日射熱取得率（ηAC）: \",INDEX(DM$82:DM$480,MATCH(\"平均日射熱取得率暖房期の平均日射熱取得率（ηAH）*\",DM$82:DM480,0),1))+19,FIND(\"誘導仕様\",INDEX(DM$82:DM$480,MATCH(\"平均日射熱取得率暖房期の平均日射熱取得率（ηAH）*\",DM$82:DM$480,0),1))-FIND(\"冷房期の平均日射熱取得率（ηAC）: \",INDEX(DM$82:DM$480,MATCH(\"平均日射熱取得率暖房期の平均日射熱取得率（ηAH）*\",DM$82:DM$480,0),1))-20)*1,0))","v":""},{"$f":"IF(DN$81=\"\",\"\",IF(DN$502=$G$508,MID(INDEX(DN$82:DN$480,MATCH(\"平均日射熱取得率暖房期の平均日射熱取得率（ηAH）*\",DN$82:DN$480,0),1),FIND(\"冷房期の平均日射熱取得率（ηAC）: \",INDEX(DN$82:DN$480,MATCH(\"平均日射熱取得率暖房期の平均日射熱取得率（ηAH）*\",DN$82:DN480,0),1))+19,FIND(\"誘導仕様\",INDEX(DN$82:DN$480,MATCH(\"平均日射熱取得率暖房期の平均日射熱取得率（ηAH）*\",DN$82:DN$480,0),1))-FIND(\"冷房期の平均日射熱取得率（ηAC）: \",INDEX(DN$82:DN$480,MATCH(\"平均日射熱取得率暖房期の平均日射熱取得率（ηAH）*\",DN$82:DN$480,0),1))-20)*1,0))","v":""},{"$f":"IF(DO$81=\"\",\"\",IF(DO$502=$G$508,MID(INDEX(DO$82:DO$480,MATCH(\"平均日射熱取得率暖房期の平均日射熱取得率（ηAH）*\",DO$82:DO$480,0),1),FIND(\"冷房期の平均日射熱取得率（ηAC）: \",INDEX(DO$82:DO$480,MATCH(\"平均日射熱取得率暖房期の平均日射熱取得率（ηAH）*\",DO$82:DO480,0),1))+19,FIND(\"誘導仕様\",INDEX(DO$82:DO$480,MATCH(\"平均日射熱取得率暖房期の平均日射熱取得率（ηAH）*\",DO$82:DO$480,0),1))-FIND(\"冷房期の平均日射熱取得率（ηAC）: \",INDEX(DO$82:DO$480,MATCH(\"平均日射熱取得率暖房期の平均日射熱取得率（ηAH）*\",DO$82:DO$480,0),1))-20)*1,0))","v":""},{"$f":"IF(DP$81=\"\",\"\",IF(DP$502=$G$508,MID(INDEX(DP$82:DP$480,MATCH(\"平均日射熱取得率暖房期の平均日射熱取得率（ηAH）*\",DP$82:DP$480,0),1),FIND(\"冷房期の平均日射熱取得率（ηAC）: \",INDEX(DP$82:DP$480,MATCH(\"平均日射熱取得率暖房期の平均日射熱取得率（ηAH）*\",DP$82:DP480,0),1))+19,FIND(\"誘導仕様\",INDEX(DP$82:DP$480,MATCH(\"平均日射熱取得率暖房期の平均日射熱取得率（ηAH）*\",DP$82:DP$480,0),1))-FIND(\"冷房期の平均日射熱取得率（ηAC）: \",INDEX(DP$82:DP$480,MATCH(\"平均日射熱取得率暖房期の平均日射熱取得率（ηAH）*\",DP$82:DP$480,0),1))-20)*1,0))","v":""},{"$f":"IF(DQ$81=\"\",\"\",IF(DQ$502=$G$508,MID(INDEX(DQ$82:DQ$480,MATCH(\"平均日射熱取得率暖房期の平均日射熱取得率（ηAH）*\",DQ$82:DQ$480,0),1),FIND(\"冷房期の平均日射熱取得率（ηAC）: \",INDEX(DQ$82:DQ$480,MATCH(\"平均日射熱取得率暖房期の平均日射熱取得率（ηAH）*\",DQ$82:DQ480,0),1))+19,FIND(\"誘導仕様\",INDEX(DQ$82:DQ$480,MATCH(\"平均日射熱取得率暖房期の平均日射熱取得率（ηAH）*\",DQ$82:DQ$480,0),1))-FIND(\"冷房期の平均日射熱取得率（ηAC）: \",INDEX(DQ$82:DQ$480,MATCH(\"平均日射熱取得率暖房期の平均日射熱取得率（ηAH）*\",DQ$82:DQ$480,0),1))-20)*1,0))","v":""},{"$f":"IF(DR$81=\"\",\"\",IF(DR$502=$G$508,MID(INDEX(DR$82:DR$480,MATCH(\"平均日射熱取得率暖房期の平均日射熱取得率（ηAH）*\",DR$82:DR$480,0),1),FIND(\"冷房期の平均日射熱取得率（ηAC）: \",INDEX(DR$82:DR$480,MATCH(\"平均日射熱取得率暖房期の平均日射熱取得率（ηAH）*\",DR$82:DR480,0),1))+19,FIND(\"誘導仕様\",INDEX(DR$82:DR$480,MATCH(\"平均日射熱取得率暖房期の平均日射熱取得率（ηAH）*\",DR$82:DR$480,0),1))-FIND(\"冷房期の平均日射熱取得率（ηAC）: \",INDEX(DR$82:DR$480,MATCH(\"平均日射熱取得率暖房期の平均日射熱取得率（ηAH）*\",DR$82:DR$480,0),1))-20)*1,0))","v":""},{"$f":"IF(DS$81=\"\",\"\",IF(DS$502=$G$508,MID(INDEX(DS$82:DS$480,MATCH(\"平均日射熱取得率暖房期の平均日射熱取得率（ηAH）*\",DS$82:DS$480,0),1),FIND(\"冷房期の平均日射熱取得率（ηAC）: \",INDEX(DS$82:DS$480,MATCH(\"平均日射熱取得率暖房期の平均日射熱取得率（ηAH）*\",DS$82:DS480,0),1))+19,FIND(\"誘導仕様\",INDEX(DS$82:DS$480,MATCH(\"平均日射熱取得率暖房期の平均日射熱取得率（ηAH）*\",DS$82:DS$480,0),1))-FIND(\"冷房期の平均日射熱取得率（ηAC）: \",INDEX(DS$82:DS$480,MATCH(\"平均日射熱取得率暖房期の平均日射熱取得率（ηAH）*\",DS$82:DS$480,0),1))-20)*1,0))","v":""},{"$f":"IF(DT$81=\"\",\"\",IF(DT$502=$G$508,MID(INDEX(DT$82:DT$480,MATCH(\"平均日射熱取得率暖房期の平均日射熱取得率（ηAH）*\",DT$82:DT$480,0),1),FIND(\"冷房期の平均日射熱取得率（ηAC）: \",INDEX(DT$82:DT$480,MATCH(\"平均日射熱取得率暖房期の平均日射熱取得率（ηAH）*\",DT$82:DT480,0),1))+19,FIND(\"誘導仕様\",INDEX(DT$82:DT$480,MATCH(\"平均日射熱取得率暖房期の平均日射熱取得率（ηAH）*\",DT$82:DT$480,0),1))-FIND(\"冷房期の平均日射熱取得率（ηAC）: \",INDEX(DT$82:DT$480,MATCH(\"平均日射熱取得率暖房期の平均日射熱取得率（ηAH）*\",DT$82:DT$480,0),1))-20)*1,0))","v":""},{"$f":"IF(DU$81=\"\",\"\",IF(DU$502=$G$508,MID(INDEX(DU$82:DU$480,MATCH(\"平均日射熱取得率暖房期の平均日射熱取得率（ηAH）*\",DU$82:DU$480,0),1),FIND(\"冷房期の平均日射熱取得率（ηAC）: \",INDEX(DU$82:DU$480,MATCH(\"平均日射熱取得率暖房期の平均日射熱取得率（ηAH）*\",DU$82:DU480,0),1))+19,FIND(\"誘導仕様\",INDEX(DU$82:DU$480,MATCH(\"平均日射熱取得率暖房期の平均日射熱取得率（ηAH）*\",DU$82:DU$480,0),1))-FIND(\"冷房期の平均日射熱取得率（ηAC）: \",INDEX(DU$82:DU$480,MATCH(\"平均日射熱取得率暖房期の平均日射熱取得率（ηAH）*\",DU$82:DU$480,0),1))-20)*1,0))","v":""},{"$f":"IF(DV$81=\"\",\"\",IF(DV$502=$G$508,MID(INDEX(DV$82:DV$480,MATCH(\"平均日射熱取得率暖房期の平均日射熱取得率（ηAH）*\",DV$82:DV$480,0),1),FIND(\"冷房期の平均日射熱取得率（ηAC）: \",INDEX(DV$82:DV$480,MATCH(\"平均日射熱取得率暖房期の平均日射熱取得率（ηAH）*\",DV$82:DV480,0),1))+19,FIND(\"誘導仕様\",INDEX(DV$82:DV$480,MATCH(\"平均日射熱取得率暖房期の平均日射熱取得率（ηAH）*\",DV$82:DV$480,0),1))-FIND(\"冷房期の平均日射熱取得率（ηAC）: \",INDEX(DV$82:DV$480,MATCH(\"平均日射熱取得率暖房期の平均日射熱取得率（ηAH）*\",DV$82:DV$480,0),1))-20)*1,0))","v":""},{"$f":"IF(DW$81=\"\",\"\",IF(DW$502=$G$508,MID(INDEX(DW$82:DW$480,MATCH(\"平均日射熱取得率暖房期の平均日射熱取得率（ηAH）*\",DW$82:DW$480,0),1),FIND(\"冷房期の平均日射熱取得率（ηAC）: \",INDEX(DW$82:DW$480,MATCH(\"平均日射熱取得率暖房期の平均日射熱取得率（ηAH）*\",DW$82:DW480,0),1))+19,FIND(\"誘導仕様\",INDEX(DW$82:DW$480,MATCH(\"平均日射熱取得率暖房期の平均日射熱取得率（ηAH）*\",DW$82:DW$480,0),1))-FIND(\"冷房期の平均日射熱取得率（ηAC）: \",INDEX(DW$82:DW$480,MATCH(\"平均日射熱取得率暖房期の平均日射熱取得率（ηAH）*\",DW$82:DW$480,0),1))-20)*1,0))","v":""},{"$f":"IF(DX$81=\"\",\"\",IF(DX$502=$G$508,MID(INDEX(DX$82:DX$480,MATCH(\"平均日射熱取得率暖房期の平均日射熱取得率（ηAH）*\",DX$82:DX$480,0),1),FIND(\"冷房期の平均日射熱取得率（ηAC）: \",INDEX(DX$82:DX$480,MATCH(\"平均日射熱取得率暖房期の平均日射熱取得率（ηAH）*\",DX$82:DX480,0),1))+19,FIND(\"誘導仕様\",INDEX(DX$82:DX$480,MATCH(\"平均日射熱取得率暖房期の平均日射熱取得率（ηAH）*\",DX$82:DX$480,0),1))-FIND(\"冷房期の平均日射熱取得率（ηAC）: \",INDEX(DX$82:DX$480,MATCH(\"平均日射熱取得率暖房期の平均日射熱取得率（ηAH）*\",DX$82:DX$480,0),1))-20)*1,0))","v":""},{"$f":"IF(DY$81=\"\",\"\",IF(DY$502=$G$508,MID(INDEX(DY$82:DY$480,MATCH(\"平均日射熱取得率暖房期の平均日射熱取得率（ηAH）*\",DY$82:DY$480,0),1),FIND(\"冷房期の平均日射熱取得率（ηAC）: \",INDEX(DY$82:DY$480,MATCH(\"平均日射熱取得率暖房期の平均日射熱取得率（ηAH）*\",DY$82:DY480,0),1))+19,FIND(\"誘導仕様\",INDEX(DY$82:DY$480,MATCH(\"平均日射熱取得率暖房期の平均日射熱取得率（ηAH）*\",DY$82:DY$480,0),1))-FIND(\"冷房期の平均日射熱取得率（ηAC）: \",INDEX(DY$82:DY$480,MATCH(\"平均日射熱取得率暖房期の平均日射熱取得率（ηAH）*\",DY$82:DY$480,0),1))-20)*1,0))","v":""},{"$f":"IF(DZ$81=\"\",\"\",IF(DZ$502=$G$508,MID(INDEX(DZ$82:DZ$480,MATCH(\"平均日射熱取得率暖房期の平均日射熱取得率（ηAH）*\",DZ$82:DZ$480,0),1),FIND(\"冷房期の平均日射熱取得率（ηAC）: \",INDEX(DZ$82:DZ$480,MATCH(\"平均日射熱取得率暖房期の平均日射熱取得率（ηAH）*\",DZ$82:DZ480,0),1))+19,FIND(\"誘導仕様\",INDEX(DZ$82:DZ$480,MATCH(\"平均日射熱取得率暖房期の平均日射熱取得率（ηAH）*\",DZ$82:DZ$480,0),1))-FIND(\"冷房期の平均日射熱取得率（ηAC）: \",INDEX(DZ$82:DZ$480,MATCH(\"平均日射熱取得率暖房期の平均日射熱取得率（ηAH）*\",DZ$82:DZ$480,0),1))-20)*1,0))","v":""},{"$f":"IF(EA$81=\"\",\"\",IF(EA$502=$G$508,MID(INDEX(EA$82:EA$480,MATCH(\"平均日射熱取得率暖房期の平均日射熱取得率（ηAH）*\",EA$82:EA$480,0),1),FIND(\"冷房期の平均日射熱取得率（ηAC）: \",INDEX(EA$82:EA$480,MATCH(\"平均日射熱取得率暖房期の平均日射熱取得率（ηAH）*\",EA$82:EA480,0),1))+19,FIND(\"誘導仕様\",INDEX(EA$82:EA$480,MATCH(\"平均日射熱取得率暖房期の平均日射熱取得率（ηAH）*\",EA$82:EA$480,0),1))-FIND(\"冷房期の平均日射熱取得率（ηAC）: \",INDEX(EA$82:EA$480,MATCH(\"平均日射熱取得率暖房期の平均日射熱取得率（ηAH）*\",EA$82:EA$480,0),1))-20)*1,0))","v":""},{"$f":"IF(EB$81=\"\",\"\",IF(EB$502=$G$508,MID(INDEX(EB$82:EB$480,MATCH(\"平均日射熱取得率暖房期の平均日射熱取得率（ηAH）*\",EB$82:EB$480,0),1),FIND(\"冷房期の平均日射熱取得率（ηAC）: \",INDEX(EB$82:EB$480,MATCH(\"平均日射熱取得率暖房期の平均日射熱取得率（ηAH）*\",EB$82:EB480,0),1))+19,FIND(\"誘導仕様\",INDEX(EB$82:EB$480,MATCH(\"平均日射熱取得率暖房期の平均日射熱取得率（ηAH）*\",EB$82:EB$480,0),1))-FIND(\"冷房期の平均日射熱取得率（ηAC）: \",INDEX(EB$82:EB$480,MATCH(\"平均日射熱取得率暖房期の平均日射熱取得率（ηAH）*\",EB$82:EB$480,0),1))-20)*1,0))","v":""},{"$f":"IF(EC$81=\"\",\"\",IF(EC$502=$G$508,MID(INDEX(EC$82:EC$480,MATCH(\"平均日射熱取得率暖房期の平均日射熱取得率（ηAH）*\",EC$82:EC$480,0),1),FIND(\"冷房期の平均日射熱取得率（ηAC）: \",INDEX(EC$82:EC$480,MATCH(\"平均日射熱取得率暖房期の平均日射熱取得率（ηAH）*\",EC$82:EC480,0),1))+19,FIND(\"誘導仕様\",INDEX(EC$82:EC$480,MATCH(\"平均日射熱取得率暖房期の平均日射熱取得率（ηAH）*\",EC$82:EC$480,0),1))-FIND(\"冷房期の平均日射熱取得率（ηAC）: \",INDEX(EC$82:EC$480,MATCH(\"平均日射熱取得率暖房期の平均日射熱取得率（ηAH）*\",EC$82:EC$480,0),1))-20)*1,0))","v":""},{"$f":"IF(ED$81=\"\",\"\",IF(ED$502=$G$508,MID(INDEX(ED$82:ED$480,MATCH(\"平均日射熱取得率暖房期の平均日射熱取得率（ηAH）*\",ED$82:ED$480,0),1),FIND(\"冷房期の平均日射熱取得率（ηAC）: \",INDEX(ED$82:ED$480,MATCH(\"平均日射熱取得率暖房期の平均日射熱取得率（ηAH）*\",ED$82:ED480,0),1))+19,FIND(\"誘導仕様\",INDEX(ED$82:ED$480,MATCH(\"平均日射熱取得率暖房期の平均日射熱取得率（ηAH）*\",ED$82:ED$480,0),1))-FIND(\"冷房期の平均日射熱取得率（ηAC）: \",INDEX(ED$82:ED$480,MATCH(\"平均日射熱取得率暖房期の平均日射熱取得率（ηAH）*\",ED$82:ED$480,0),1))-20)*1,0))","v":""},{"$f":"IF(EE$81=\"\",\"\",IF(EE$502=$G$508,MID(INDEX(EE$82:EE$480,MATCH(\"平均日射熱取得率暖房期の平均日射熱取得率（ηAH）*\",EE$82:EE$480,0),1),FIND(\"冷房期の平均日射熱取得率（ηAC）: \",INDEX(EE$82:EE$480,MATCH(\"平均日射熱取得率暖房期の平均日射熱取得率（ηAH）*\",EE$82:EE480,0),1))+19,FIND(\"誘導仕様\",INDEX(EE$82:EE$480,MATCH(\"平均日射熱取得率暖房期の平均日射熱取得率（ηAH）*\",EE$82:EE$480,0),1))-FIND(\"冷房期の平均日射熱取得率（ηAC）: \",INDEX(EE$82:EE$480,MATCH(\"平均日射熱取得率暖房期の平均日射熱取得率（ηAH）*\",EE$82:EE$480,0),1))-20)*1,0))","v":""},{"$f":"IF(EF$81=\"\",\"\",IF(EF$502=$G$508,MID(INDEX(EF$82:EF$480,MATCH(\"平均日射熱取得率暖房期の平均日射熱取得率（ηAH）*\",EF$82:EF$480,0),1),FIND(\"冷房期の平均日射熱取得率（ηAC）: \",INDEX(EF$82:EF$480,MATCH(\"平均日射熱取得率暖房期の平均日射熱取得率（ηAH）*\",EF$82:EF480,0),1))+19,FIND(\"誘導仕様\",INDEX(EF$82:EF$480,MATCH(\"平均日射熱取得率暖房期の平均日射熱取得率（ηAH）*\",EF$82:EF$480,0),1))-FIND(\"冷房期の平均日射熱取得率（ηAC）: \",INDEX(EF$82:EF$480,MATCH(\"平均日射熱取得率暖房期の平均日射熱取得率（ηAH）*\",EF$82:EF$480,0),1))-20)*1,0))","v":""},{"$f":"IF(EG$81=\"\",\"\",IF(EG$502=$G$508,MID(INDEX(EG$82:EG$480,MATCH(\"平均日射熱取得率暖房期の平均日射熱取得率（ηAH）*\",EG$82:EG$480,0),1),FIND(\"冷房期の平均日射熱取得率（ηAC）: \",INDEX(EG$82:EG$480,MATCH(\"平均日射熱取得率暖房期の平均日射熱取得率（ηAH）*\",EG$82:EG480,0),1))+19,FIND(\"誘導仕様\",INDEX(EG$82:EG$480,MATCH(\"平均日射熱取得率暖房期の平均日射熱取得率（ηAH）*\",EG$82:EG$480,0),1))-FIND(\"冷房期の平均日射熱取得率（ηAC）: \",INDEX(EG$82:EG$480,MATCH(\"平均日射熱取得率暖房期の平均日射熱取得率（ηAH）*\",EG$82:EG$480,0),1))-20)*1,0))","v":""},{"$f":"IF(EH$81=\"\",\"\",IF(EH$502=$G$508,MID(INDEX(EH$82:EH$480,MATCH(\"平均日射熱取得率暖房期の平均日射熱取得率（ηAH）*\",EH$82:EH$480,0),1),FIND(\"冷房期の平均日射熱取得率（ηAC）: \",INDEX(EH$82:EH$480,MATCH(\"平均日射熱取得率暖房期の平均日射熱取得率（ηAH）*\",EH$82:EH480,0),1))+19,FIND(\"誘導仕様\",INDEX(EH$82:EH$480,MATCH(\"平均日射熱取得率暖房期の平均日射熱取得率（ηAH）*\",EH$82:EH$480,0),1))-FIND(\"冷房期の平均日射熱取得率（ηAC）: \",INDEX(EH$82:EH$480,MATCH(\"平均日射熱取得率暖房期の平均日射熱取得率（ηAH）*\",EH$82:EH$480,0),1))-20)*1,0))","v":""},{"$f":"IF(EI$81=\"\",\"\",IF(EI$502=$G$508,MID(INDEX(EI$82:EI$480,MATCH(\"平均日射熱取得率暖房期の平均日射熱取得率（ηAH）*\",EI$82:EI$480,0),1),FIND(\"冷房期の平均日射熱取得率（ηAC）: \",INDEX(EI$82:EI$480,MATCH(\"平均日射熱取得率暖房期の平均日射熱取得率（ηAH）*\",EI$82:EI480,0),1))+19,FIND(\"誘導仕様\",INDEX(EI$82:EI$480,MATCH(\"平均日射熱取得率暖房期の平均日射熱取得率（ηAH）*\",EI$82:EI$480,0),1))-FIND(\"冷房期の平均日射熱取得率（ηAC）: \",INDEX(EI$82:EI$480,MATCH(\"平均日射熱取得率暖房期の平均日射熱取得率（ηAH）*\",EI$82:EI$480,0),1))-20)*1,0))","v":""},{"$f":"IF(EJ$81=\"\",\"\",IF(EJ$502=$G$508,MID(INDEX(EJ$82:EJ$480,MATCH(\"平均日射熱取得率暖房期の平均日射熱取得率（ηAH）*\",EJ$82:EJ$480,0),1),FIND(\"冷房期の平均日射熱取得率（ηAC）: \",INDEX(EJ$82:EJ$480,MATCH(\"平均日射熱取得率暖房期の平均日射熱取得率（ηAH）*\",EJ$82:EJ480,0),1))+19,FIND(\"誘導仕様\",INDEX(EJ$82:EJ$480,MATCH(\"平均日射熱取得率暖房期の平均日射熱取得率（ηAH）*\",EJ$82:EJ$480,0),1))-FIND(\"冷房期の平均日射熱取得率（ηAC）: \",INDEX(EJ$82:EJ$480,MATCH(\"平均日射熱取得率暖房期の平均日射熱取得率（ηAH）*\",EJ$82:EJ$480,0),1))-20)*1,0))","v":""},{"$f":"IF(EK$81=\"\",\"\",IF(EK$502=$G$508,MID(INDEX(EK$82:EK$480,MATCH(\"平均日射熱取得率暖房期の平均日射熱取得率（ηAH）*\",EK$82:EK$480,0),1),FIND(\"冷房期の平均日射熱取得率（ηAC）: \",INDEX(EK$82:EK$480,MATCH(\"平均日射熱取得率暖房期の平均日射熱取得率（ηAH）*\",EK$82:EK480,0),1))+19,FIND(\"誘導仕様\",INDEX(EK$82:EK$480,MATCH(\"平均日射熱取得率暖房期の平均日射熱取得率（ηAH）*\",EK$82:EK$480,0),1))-FIND(\"冷房期の平均日射熱取得率（ηAC）: \",INDEX(EK$82:EK$480,MATCH(\"平均日射熱取得率暖房期の平均日射熱取得率（ηAH）*\",EK$82:EK$480,0),1))-20)*1,0))","v":""},{"$f":"IF(EL$81=\"\",\"\",IF(EL$502=$G$508,MID(INDEX(EL$82:EL$480,MATCH(\"平均日射熱取得率暖房期の平均日射熱取得率（ηAH）*\",EL$82:EL$480,0),1),FIND(\"冷房期の平均日射熱取得率（ηAC）: \",INDEX(EL$82:EL$480,MATCH(\"平均日射熱取得率暖房期の平均日射熱取得率（ηAH）*\",EL$82:EL480,0),1))+19,FIND(\"誘導仕様\",INDEX(EL$82:EL$480,MATCH(\"平均日射熱取得率暖房期の平均日射熱取得率（ηAH）*\",EL$82:EL$480,0),1))-FIND(\"冷房期の平均日射熱取得率（ηAC）: \",INDEX(EL$82:EL$480,MATCH(\"平均日射熱取得率暖房期の平均日射熱取得率（ηAH）*\",EL$82:EL$480,0),1))-20)*1,0))","v":""},{"$f":"IF(EM$81=\"\",\"\",IF(EM$502=$G$508,MID(INDEX(EM$82:EM$480,MATCH(\"平均日射熱取得率暖房期の平均日射熱取得率（ηAH）*\",EM$82:EM$480,0),1),FIND(\"冷房期の平均日射熱取得率（ηAC）: \",INDEX(EM$82:EM$480,MATCH(\"平均日射熱取得率暖房期の平均日射熱取得率（ηAH）*\",EM$82:EM480,0),1))+19,FIND(\"誘導仕様\",INDEX(EM$82:EM$480,MATCH(\"平均日射熱取得率暖房期の平均日射熱取得率（ηAH）*\",EM$82:EM$480,0),1))-FIND(\"冷房期の平均日射熱取得率（ηAC）: \",INDEX(EM$82:EM$480,MATCH(\"平均日射熱取得率暖房期の平均日射熱取得率（ηAH）*\",EM$82:EM$480,0),1))-20)*1,0))","v":""},{"$f":"IF(EN$81=\"\",\"\",IF(EN$502=$G$508,MID(INDEX(EN$82:EN$480,MATCH(\"平均日射熱取得率暖房期の平均日射熱取得率（ηAH）*\",EN$82:EN$480,0),1),FIND(\"冷房期の平均日射熱取得率（ηAC）: \",INDEX(EN$82:EN$480,MATCH(\"平均日射熱取得率暖房期の平均日射熱取得率（ηAH）*\",EN$82:EN480,0),1))+19,FIND(\"誘導仕様\",INDEX(EN$82:EN$480,MATCH(\"平均日射熱取得率暖房期の平均日射熱取得率（ηAH）*\",EN$82:EN$480,0),1))-FIND(\"冷房期の平均日射熱取得率（ηAC）: \",INDEX(EN$82:EN$480,MATCH(\"平均日射熱取得率暖房期の平均日射熱取得率（ηAH）*\",EN$82:EN$480,0),1))-20)*1,0))","v":""},{"$f":"IF(EO$81=\"\",\"\",IF(EO$502=$G$508,MID(INDEX(EO$82:EO$480,MATCH(\"平均日射熱取得率暖房期の平均日射熱取得率（ηAH）*\",EO$82:EO$480,0),1),FIND(\"冷房期の平均日射熱取得率（ηAC）: \",INDEX(EO$82:EO$480,MATCH(\"平均日射熱取得率暖房期の平均日射熱取得率（ηAH）*\",EO$82:EO480,0),1))+19,FIND(\"誘導仕様\",INDEX(EO$82:EO$480,MATCH(\"平均日射熱取得率暖房期の平均日射熱取得率（ηAH）*\",EO$82:EO$480,0),1))-FIND(\"冷房期の平均日射熱取得率（ηAC）: \",INDEX(EO$82:EO$480,MATCH(\"平均日射熱取得率暖房期の平均日射熱取得率（ηAH）*\",EO$82:EO$480,0),1))-20)*1,0))","v":""},{"$f":"IF(EP$81=\"\",\"\",IF(EP$502=$G$508,MID(INDEX(EP$82:EP$480,MATCH(\"平均日射熱取得率暖房期の平均日射熱取得率（ηAH）*\",EP$82:EP$480,0),1),FIND(\"冷房期の平均日射熱取得率（ηAC）: \",INDEX(EP$82:EP$480,MATCH(\"平均日射熱取得率暖房期の平均日射熱取得率（ηAH）*\",EP$82:EP480,0),1))+19,FIND(\"誘導仕様\",INDEX(EP$82:EP$480,MATCH(\"平均日射熱取得率暖房期の平均日射熱取得率（ηAH）*\",EP$82:EP$480,0),1))-FIND(\"冷房期の平均日射熱取得率（ηAC）: \",INDEX(EP$82:EP$480,MATCH(\"平均日射熱取得率暖房期の平均日射熱取得率（ηAH）*\",EP$82:EP$480,0),1))-20)*1,0))","v":""},{"$f":"IF(EQ$81=\"\",\"\",IF(EQ$502=$G$508,MID(INDEX(EQ$82:EQ$480,MATCH(\"平均日射熱取得率暖房期の平均日射熱取得率（ηAH）*\",EQ$82:EQ$480,0),1),FIND(\"冷房期の平均日射熱取得率（ηAC）: \",INDEX(EQ$82:EQ$480,MATCH(\"平均日射熱取得率暖房期の平均日射熱取得率（ηAH）*\",EQ$82:EQ480,0),1))+19,FIND(\"誘導仕様\",INDEX(EQ$82:EQ$480,MATCH(\"平均日射熱取得率暖房期の平均日射熱取得率（ηAH）*\",EQ$82:EQ$480,0),1))-FIND(\"冷房期の平均日射熱取得率（ηAC）: \",INDEX(EQ$82:EQ$480,MATCH(\"平均日射熱取得率暖房期の平均日射熱取得率（ηAH）*\",EQ$82:EQ$480,0),1))-20)*1,0))","v":""},{"$f":"IF(ER$81=\"\",\"\",IF(ER$502=$G$508,MID(INDEX(ER$82:ER$480,MATCH(\"平均日射熱取得率暖房期の平均日射熱取得率（ηAH）*\",ER$82:ER$480,0),1),FIND(\"冷房期の平均日射熱取得率（ηAC）: \",INDEX(ER$82:ER$480,MATCH(\"平均日射熱取得率暖房期の平均日射熱取得率（ηAH）*\",ER$82:ER480,0),1))+19,FIND(\"誘導仕様\",INDEX(ER$82:ER$480,MATCH(\"平均日射熱取得率暖房期の平均日射熱取得率（ηAH）*\",ER$82:ER$480,0),1))-FIND(\"冷房期の平均日射熱取得率（ηAC）: \",INDEX(ER$82:ER$480,MATCH(\"平均日射熱取得率暖房期の平均日射熱取得率（ηAH）*\",ER$82:ER$480,0),1))-20)*1,0))","v":""},{"$f":"IF(ES$81=\"\",\"\",IF(ES$502=$G$508,MID(INDEX(ES$82:ES$480,MATCH(\"平均日射熱取得率暖房期の平均日射熱取得率（ηAH）*\",ES$82:ES$480,0),1),FIND(\"冷房期の平均日射熱取得率（ηAC）: \",INDEX(ES$82:ES$480,MATCH(\"平均日射熱取得率暖房期の平均日射熱取得率（ηAH）*\",ES$82:ES480,0),1))+19,FIND(\"誘導仕様\",INDEX(ES$82:ES$480,MATCH(\"平均日射熱取得率暖房期の平均日射熱取得率（ηAH）*\",ES$82:ES$480,0),1))-FIND(\"冷房期の平均日射熱取得率（ηAC）: \",INDEX(ES$82:ES$480,MATCH(\"平均日射熱取得率暖房期の平均日射熱取得率（ηAH）*\",ES$82:ES$480,0),1))-20)*1,0))","v":""},{"$f":"IF(ET$81=\"\",\"\",IF(ET$502=$G$508,MID(INDEX(ET$82:ET$480,MATCH(\"平均日射熱取得率暖房期の平均日射熱取得率（ηAH）*\",ET$82:ET$480,0),1),FIND(\"冷房期の平均日射熱取得率（ηAC）: \",INDEX(ET$82:ET$480,MATCH(\"平均日射熱取得率暖房期の平均日射熱取得率（ηAH）*\",ET$82:ET480,0),1))+19,FIND(\"誘導仕様\",INDEX(ET$82:ET$480,MATCH(\"平均日射熱取得率暖房期の平均日射熱取得率（ηAH）*\",ET$82:ET$480,0),1))-FIND(\"冷房期の平均日射熱取得率（ηAC）: \",INDEX(ET$82:ET$480,MATCH(\"平均日射熱取得率暖房期の平均日射熱取得率（ηAH）*\",ET$82:ET$480,0),1))-20)*1,0))","v":""},{"$f":"IF(EU$81=\"\",\"\",IF(EU$502=$G$508,MID(INDEX(EU$82:EU$480,MATCH(\"平均日射熱取得率暖房期の平均日射熱取得率（ηAH）*\",EU$82:EU$480,0),1),FIND(\"冷房期の平均日射熱取得率（ηAC）: \",INDEX(EU$82:EU$480,MATCH(\"平均日射熱取得率暖房期の平均日射熱取得率（ηAH）*\",EU$82:EU480,0),1))+19,FIND(\"誘導仕様\",INDEX(EU$82:EU$480,MATCH(\"平均日射熱取得率暖房期の平均日射熱取得率（ηAH）*\",EU$82:EU$480,0),1))-FIND(\"冷房期の平均日射熱取得率（ηAC）: \",INDEX(EU$82:EU$480,MATCH(\"平均日射熱取得率暖房期の平均日射熱取得率（ηAH）*\",EU$82:EU$480,0),1))-20)*1,0))","v":""},{"$f":"IF(EV$81=\"\",\"\",IF(EV$502=$G$508,MID(INDEX(EV$82:EV$480,MATCH(\"平均日射熱取得率暖房期の平均日射熱取得率（ηAH）*\",EV$82:EV$480,0),1),FIND(\"冷房期の平均日射熱取得率（ηAC）: \",INDEX(EV$82:EV$480,MATCH(\"平均日射熱取得率暖房期の平均日射熱取得率（ηAH）*\",EV$82:EV480,0),1))+19,FIND(\"誘導仕様\",INDEX(EV$82:EV$480,MATCH(\"平均日射熱取得率暖房期の平均日射熱取得率（ηAH）*\",EV$82:EV$480,0),1))-FIND(\"冷房期の平均日射熱取得率（ηAC）: \",INDEX(EV$82:EV$480,MATCH(\"平均日射熱取得率暖房期の平均日射熱取得率（ηAH）*\",EV$82:EV$480,0),1))-20)*1,0))","v":""},{"$f":"IF(EW$81=\"\",\"\",IF(EW$502=$G$508,MID(INDEX(EW$82:EW$480,MATCH(\"平均日射熱取得率暖房期の平均日射熱取得率（ηAH）*\",EW$82:EW$480,0),1),FIND(\"冷房期の平均日射熱取得率（ηAC）: \",INDEX(EW$82:EW$480,MATCH(\"平均日射熱取得率暖房期の平均日射熱取得率（ηAH）*\",EW$82:EW480,0),1))+19,FIND(\"誘導仕様\",INDEX(EW$82:EW$480,MATCH(\"平均日射熱取得率暖房期の平均日射熱取得率（ηAH）*\",EW$82:EW$480,0),1))-FIND(\"冷房期の平均日射熱取得率（ηAC）: \",INDEX(EW$82:EW$480,MATCH(\"平均日射熱取得率暖房期の平均日射熱取得率（ηAH）*\",EW$82:EW$480,0),1))-20)*1,0))","v":""},{"$f":"IF(EX$81=\"\",\"\",IF(EX$502=$G$508,MID(INDEX(EX$82:EX$480,MATCH(\"平均日射熱取得率暖房期の平均日射熱取得率（ηAH）*\",EX$82:EX$480,0),1),FIND(\"冷房期の平均日射熱取得率（ηAC）: \",INDEX(EX$82:EX$480,MATCH(\"平均日射熱取得率暖房期の平均日射熱取得率（ηAH）*\",EX$82:EX480,0),1))+19,FIND(\"誘導仕様\",INDEX(EX$82:EX$480,MATCH(\"平均日射熱取得率暖房期の平均日射熱取得率（ηAH）*\",EX$82:EX$480,0),1))-FIND(\"冷房期の平均日射熱取得率（ηAC）: \",INDEX(EX$82:EX$480,MATCH(\"平均日射熱取得率暖房期の平均日射熱取得率（ηAH）*\",EX$82:EX$480,0),1))-20)*1,0))","v":""},{"$f":"IF(EY$81=\"\",\"\",IF(EY$502=$G$508,MID(INDEX(EY$82:EY$480,MATCH(\"平均日射熱取得率暖房期の平均日射熱取得率（ηAH）*\",EY$82:EY$480,0),1),FIND(\"冷房期の平均日射熱取得率（ηAC）: \",INDEX(EY$82:EY$480,MATCH(\"平均日射熱取得率暖房期の平均日射熱取得率（ηAH）*\",EY$82:EY480,0),1))+19,FIND(\"誘導仕様\",INDEX(EY$82:EY$480,MATCH(\"平均日射熱取得率暖房期の平均日射熱取得率（ηAH）*\",EY$82:EY$480,0),1))-FIND(\"冷房期の平均日射熱取得率（ηAC）: \",INDEX(EY$82:EY$480,MATCH(\"平均日射熱取得率暖房期の平均日射熱取得率（ηAH）*\",EY$82:EY$480,0),1))-20)*1,0))","v":""},{"$f":"IF(EZ$81=\"\",\"\",IF(EZ$502=$G$508,MID(INDEX(EZ$82:EZ$480,MATCH(\"平均日射熱取得率暖房期の平均日射熱取得率（ηAH）*\",EZ$82:EZ$480,0),1),FIND(\"冷房期の平均日射熱取得率（ηAC）: \",INDEX(EZ$82:EZ$480,MATCH(\"平均日射熱取得率暖房期の平均日射熱取得率（ηAH）*\",EZ$82:EZ480,0),1))+19,FIND(\"誘導仕様\",INDEX(EZ$82:EZ$480,MATCH(\"平均日射熱取得率暖房期の平均日射熱取得率（ηAH）*\",EZ$82:EZ$480,0),1))-FIND(\"冷房期の平均日射熱取得率（ηAC）: \",INDEX(EZ$82:EZ$480,MATCH(\"平均日射熱取得率暖房期の平均日射熱取得率（ηAH）*\",EZ$82:EZ$480,0),1))-20)*1,0))","v":""},{"$f":"IF(FA$81=\"\",\"\",IF(FA$502=$G$508,MID(INDEX(FA$82:FA$480,MATCH(\"平均日射熱取得率暖房期の平均日射熱取得率（ηAH）*\",FA$82:FA$480,0),1),FIND(\"冷房期の平均日射熱取得率（ηAC）: \",INDEX(FA$82:FA$480,MATCH(\"平均日射熱取得率暖房期の平均日射熱取得率（ηAH）*\",FA$82:FA480,0),1))+19,FIND(\"誘導仕様\",INDEX(FA$82:FA$480,MATCH(\"平均日射熱取得率暖房期の平均日射熱取得率（ηAH）*\",FA$82:FA$480,0),1))-FIND(\"冷房期の平均日射熱取得率（ηAC）: \",INDEX(FA$82:FA$480,MATCH(\"平均日射熱取得率暖房期の平均日射熱取得率（ηAH）*\",FA$82:FA$480,0),1))-20)*1,0))","v":""},{"$f":"IF(FB$81=\"\",\"\",IF(FB$502=$G$508,MID(INDEX(FB$82:FB$480,MATCH(\"平均日射熱取得率暖房期の平均日射熱取得率（ηAH）*\",FB$82:FB$480,0),1),FIND(\"冷房期の平均日射熱取得率（ηAC）: \",INDEX(FB$82:FB$480,MATCH(\"平均日射熱取得率暖房期の平均日射熱取得率（ηAH）*\",FB$82:FB480,0),1))+19,FIND(\"誘導仕様\",INDEX(FB$82:FB$480,MATCH(\"平均日射熱取得率暖房期の平均日射熱取得率（ηAH）*\",FB$82:FB$480,0),1))-FIND(\"冷房期の平均日射熱取得率（ηAC）: \",INDEX(FB$82:FB$480,MATCH(\"平均日射熱取得率暖房期の平均日射熱取得率（ηAH）*\",FB$82:FB$480,0),1))-20)*1,0))","v":""},{"$f":"IF(FC$81=\"\",\"\",IF(FC$502=$G$508,MID(INDEX(FC$82:FC$480,MATCH(\"平均日射熱取得率暖房期の平均日射熱取得率（ηAH）*\",FC$82:FC$480,0),1),FIND(\"冷房期の平均日射熱取得率（ηAC）: \",INDEX(FC$82:FC$480,MATCH(\"平均日射熱取得率暖房期の平均日射熱取得率（ηAH）*\",FC$82:FC480,0),1))+19,FIND(\"誘導仕様\",INDEX(FC$82:FC$480,MATCH(\"平均日射熱取得率暖房期の平均日射熱取得率（ηAH）*\",FC$82:FC$480,0),1))-FIND(\"冷房期の平均日射熱取得率（ηAC）: \",INDEX(FC$82:FC$480,MATCH(\"平均日射熱取得率暖房期の平均日射熱取得率（ηAH）*\",FC$82:FC$480,0),1))-20)*1,0))","v":""},{"$f":"IF(FD$81=\"\",\"\",IF(FD$502=$G$508,MID(INDEX(FD$82:FD$480,MATCH(\"平均日射熱取得率暖房期の平均日射熱取得率（ηAH）*\",FD$82:FD$480,0),1),FIND(\"冷房期の平均日射熱取得率（ηAC）: \",INDEX(FD$82:FD$480,MATCH(\"平均日射熱取得率暖房期の平均日射熱取得率（ηAH）*\",FD$82:FD480,0),1))+19,FIND(\"誘導仕様\",INDEX(FD$82:FD$480,MATCH(\"平均日射熱取得率暖房期の平均日射熱取得率（ηAH）*\",FD$82:FD$480,0),1))-FIND(\"冷房期の平均日射熱取得率（ηAC）: \",INDEX(FD$82:FD$480,MATCH(\"平均日射熱取得率暖房期の平均日射熱取得率（ηAH）*\",FD$82:FD$480,0),1))-20)*1,0))","v":""},{"$f":"IF(FE$81=\"\",\"\",IF(FE$502=$G$508,MID(INDEX(FE$82:FE$480,MATCH(\"平均日射熱取得率暖房期の平均日射熱取得率（ηAH）*\",FE$82:FE$480,0),1),FIND(\"冷房期の平均日射熱取得率（ηAC）: \",INDEX(FE$82:FE$480,MATCH(\"平均日射熱取得率暖房期の平均日射熱取得率（ηAH）*\",FE$82:FE480,0),1))+19,FIND(\"誘導仕様\",INDEX(FE$82:FE$480,MATCH(\"平均日射熱取得率暖房期の平均日射熱取得率（ηAH）*\",FE$82:FE$480,0),1))-FIND(\"冷房期の平均日射熱取得率（ηAC）: \",INDEX(FE$82:FE$480,MATCH(\"平均日射熱取得率暖房期の平均日射熱取得率（ηAH）*\",FE$82:FE$480,0),1))-20)*1,0))","v":""},{"$f":"IF(FF$81=\"\",\"\",IF(FF$502=$G$508,MID(INDEX(FF$82:FF$480,MATCH(\"平均日射熱取得率暖房期の平均日射熱取得率（ηAH）*\",FF$82:FF$480,0),1),FIND(\"冷房期の平均日射熱取得率（ηAC）: \",INDEX(FF$82:FF$480,MATCH(\"平均日射熱取得率暖房期の平均日射熱取得率（ηAH）*\",FF$82:FF480,0),1))+19,FIND(\"誘導仕様\",INDEX(FF$82:FF$480,MATCH(\"平均日射熱取得率暖房期の平均日射熱取得率（ηAH）*\",FF$82:FF$480,0),1))-FIND(\"冷房期の平均日射熱取得率（ηAC）: \",INDEX(FF$82:FF$480,MATCH(\"平均日射熱取得率暖房期の平均日射熱取得率（ηAH）*\",FF$82:FF$480,0),1))-20)*1,0))","v":""},{"$f":"IF(FG$81=\"\",\"\",IF(FG$502=$G$508,MID(INDEX(FG$82:FG$480,MATCH(\"平均日射熱取得率暖房期の平均日射熱取得率（ηAH）*\",FG$82:FG$480,0),1),FIND(\"冷房期の平均日射熱取得率（ηAC）: \",INDEX(FG$82:FG$480,MATCH(\"平均日射熱取得率暖房期の平均日射熱取得率（ηAH）*\",FG$82:FG480,0),1))+19,FIND(\"誘導仕様\",INDEX(FG$82:FG$480,MATCH(\"平均日射熱取得率暖房期の平均日射熱取得率（ηAH）*\",FG$82:FG$480,0),1))-FIND(\"冷房期の平均日射熱取得率（ηAC）: \",INDEX(FG$82:FG$480,MATCH(\"平均日射熱取得率暖房期の平均日射熱取得率（ηAH）*\",FG$82:FG$480,0),1))-20)*1,0))","v":""},{"$f":"IF(FH$81=\"\",\"\",IF(FH$502=$G$508,MID(INDEX(FH$82:FH$480,MATCH(\"平均日射熱取得率暖房期の平均日射熱取得率（ηAH）*\",FH$82:FH$480,0),1),FIND(\"冷房期の平均日射熱取得率（ηAC）: \",INDEX(FH$82:FH$480,MATCH(\"平均日射熱取得率暖房期の平均日射熱取得率（ηAH）*\",FH$82:FH480,0),1))+19,FIND(\"誘導仕様\",INDEX(FH$82:FH$480,MATCH(\"平均日射熱取得率暖房期の平均日射熱取得率（ηAH）*\",FH$82:FH$480,0),1))-FIND(\"冷房期の平均日射熱取得率（ηAC）: \",INDEX(FH$82:FH$480,MATCH(\"平均日射熱取得率暖房期の平均日射熱取得率（ηAH）*\",FH$82:FH$480,0),1))-20)*1,0))","v":""},{"$f":"IF(FI$81=\"\",\"\",IF(FI$502=$G$508,MID(INDEX(FI$82:FI$480,MATCH(\"平均日射熱取得率暖房期の平均日射熱取得率（ηAH）*\",FI$82:FI$480,0),1),FIND(\"冷房期の平均日射熱取得率（ηAC）: \",INDEX(FI$82:FI$480,MATCH(\"平均日射熱取得率暖房期の平均日射熱取得率（ηAH）*\",FI$82:FI480,0),1))+19,FIND(\"誘導仕様\",INDEX(FI$82:FI$480,MATCH(\"平均日射熱取得率暖房期の平均日射熱取得率（ηAH）*\",FI$82:FI$480,0),1))-FIND(\"冷房期の平均日射熱取得率（ηAC）: \",INDEX(FI$82:FI$480,MATCH(\"平均日射熱取得率暖房期の平均日射熱取得率（ηAH）*\",FI$82:FI$480,0),1))-20)*1,0))","v":""},{"$f":"IF(FJ$81=\"\",\"\",IF(FJ$502=$G$508,MID(INDEX(FJ$82:FJ$480,MATCH(\"平均日射熱取得率暖房期の平均日射熱取得率（ηAH）*\",FJ$82:FJ$480,0),1),FIND(\"冷房期の平均日射熱取得率（ηAC）: \",INDEX(FJ$82:FJ$480,MATCH(\"平均日射熱取得率暖房期の平均日射熱取得率（ηAH）*\",FJ$82:FJ480,0),1))+19,FIND(\"誘導仕様\",INDEX(FJ$82:FJ$480,MATCH(\"平均日射熱取得率暖房期の平均日射熱取得率（ηAH）*\",FJ$82:FJ$480,0),1))-FIND(\"冷房期の平均日射熱取得率（ηAC）: \",INDEX(FJ$82:FJ$480,MATCH(\"平均日射熱取得率暖房期の平均日射熱取得率（ηAH）*\",FJ$82:FJ$480,0),1))-20)*1,0))","v":""},{"$f":"IF(FK$81=\"\",\"\",IF(FK$502=$G$508,MID(INDEX(FK$82:FK$480,MATCH(\"平均日射熱取得率暖房期の平均日射熱取得率（ηAH）*\",FK$82:FK$480,0),1),FIND(\"冷房期の平均日射熱取得率（ηAC）: \",INDEX(FK$82:FK$480,MATCH(\"平均日射熱取得率暖房期の平均日射熱取得率（ηAH）*\",FK$82:FK480,0),1))+19,FIND(\"誘導仕様\",INDEX(FK$82:FK$480,MATCH(\"平均日射熱取得率暖房期の平均日射熱取得率（ηAH）*\",FK$82:FK$480,0),1))-FIND(\"冷房期の平均日射熱取得率（ηAC）: \",INDEX(FK$82:FK$480,MATCH(\"平均日射熱取得率暖房期の平均日射熱取得率（ηAH）*\",FK$82:FK$480,0),1))-20)*1,0))","v":""},{"$f":"IF(FL$81=\"\",\"\",IF(FL$502=$G$508,MID(INDEX(FL$82:FL$480,MATCH(\"平均日射熱取得率暖房期の平均日射熱取得率（ηAH）*\",FL$82:FL$480,0),1),FIND(\"冷房期の平均日射熱取得率（ηAC）: \",INDEX(FL$82:FL$480,MATCH(\"平均日射熱取得率暖房期の平均日射熱取得率（ηAH）*\",FL$82:FL480,0),1))+19,FIND(\"誘導仕様\",INDEX(FL$82:FL$480,MATCH(\"平均日射熱取得率暖房期の平均日射熱取得率（ηAH）*\",FL$82:FL$480,0),1))-FIND(\"冷房期の平均日射熱取得率（ηAC）: \",INDEX(FL$82:FL$480,MATCH(\"平均日射熱取得率暖房期の平均日射熱取得率（ηAH）*\",FL$82:FL$480,0),1))-20)*1,0))","v":""},{"$f":"IF(FM$81=\"\",\"\",IF(FM$502=$G$508,MID(INDEX(FM$82:FM$480,MATCH(\"平均日射熱取得率暖房期の平均日射熱取得率（ηAH）*\",FM$82:FM$480,0),1),FIND(\"冷房期の平均日射熱取得率（ηAC）: \",INDEX(FM$82:FM$480,MATCH(\"平均日射熱取得率暖房期の平均日射熱取得率（ηAH）*\",FM$82:FM480,0),1))+19,FIND(\"誘導仕様\",INDEX(FM$82:FM$480,MATCH(\"平均日射熱取得率暖房期の平均日射熱取得率（ηAH）*\",FM$82:FM$480,0),1))-FIND(\"冷房期の平均日射熱取得率（ηAC）: \",INDEX(FM$82:FM$480,MATCH(\"平均日射熱取得率暖房期の平均日射熱取得率（ηAH）*\",FM$82:FM$480,0),1))-20)*1,0))","v":""},{"$f":"IF(FN$81=\"\",\"\",IF(FN$502=$G$508,MID(INDEX(FN$82:FN$480,MATCH(\"平均日射熱取得率暖房期の平均日射熱取得率（ηAH）*\",FN$82:FN$480,0),1),FIND(\"冷房期の平均日射熱取得率（ηAC）: \",INDEX(FN$82:FN$480,MATCH(\"平均日射熱取得率暖房期の平均日射熱取得率（ηAH）*\",FN$82:FN480,0),1))+19,FIND(\"誘導仕様\",INDEX(FN$82:FN$480,MATCH(\"平均日射熱取得率暖房期の平均日射熱取得率（ηAH）*\",FN$82:FN$480,0),1))-FIND(\"冷房期の平均日射熱取得率（ηAC）: \",INDEX(FN$82:FN$480,MATCH(\"平均日射熱取得率暖房期の平均日射熱取得率（ηAH）*\",FN$82:FN$480,0),1))-20)*1,0))","v":""},{"$f":"IF(FO$81=\"\",\"\",IF(FO$502=$G$508,MID(INDEX(FO$82:FO$480,MATCH(\"平均日射熱取得率暖房期の平均日射熱取得率（ηAH）*\",FO$82:FO$480,0),1),FIND(\"冷房期の平均日射熱取得率（ηAC）: \",INDEX(FO$82:FO$480,MATCH(\"平均日射熱取得率暖房期の平均日射熱取得率（ηAH）*\",FO$82:FO480,0),1))+19,FIND(\"誘導仕様\",INDEX(FO$82:FO$480,MATCH(\"平均日射熱取得率暖房期の平均日射熱取得率（ηAH）*\",FO$82:FO$480,0),1))-FIND(\"冷房期の平均日射熱取得率（ηAC）: \",INDEX(FO$82:FO$480,MATCH(\"平均日射熱取得率暖房期の平均日射熱取得率（ηAH）*\",FO$82:FO$480,0),1))-20)*1,0))","v":""},{"$f":"IF(FP$81=\"\",\"\",IF(FP$502=$G$508,MID(INDEX(FP$82:FP$480,MATCH(\"平均日射熱取得率暖房期の平均日射熱取得率（ηAH）*\",FP$82:FP$480,0),1),FIND(\"冷房期の平均日射熱取得率（ηAC）: \",INDEX(FP$82:FP$480,MATCH(\"平均日射熱取得率暖房期の平均日射熱取得率（ηAH）*\",FP$82:FP480,0),1))+19,FIND(\"誘導仕様\",INDEX(FP$82:FP$480,MATCH(\"平均日射熱取得率暖房期の平均日射熱取得率（ηAH）*\",FP$82:FP$480,0),1))-FIND(\"冷房期の平均日射熱取得率（ηAC）: \",INDEX(FP$82:FP$480,MATCH(\"平均日射熱取得率暖房期の平均日射熱取得率（ηAH）*\",FP$82:FP$480,0),1))-20)*1,0))","v":""},{"$f":"IF(FQ$81=\"\",\"\",IF(FQ$502=$G$508,MID(INDEX(FQ$82:FQ$480,MATCH(\"平均日射熱取得率暖房期の平均日射熱取得率（ηAH）*\",FQ$82:FQ$480,0),1),FIND(\"冷房期の平均日射熱取得率（ηAC）: \",INDEX(FQ$82:FQ$480,MATCH(\"平均日射熱取得率暖房期の平均日射熱取得率（ηAH）*\",FQ$82:FQ480,0),1))+19,FIND(\"誘導仕様\",INDEX(FQ$82:FQ$480,MATCH(\"平均日射熱取得率暖房期の平均日射熱取得率（ηAH）*\",FQ$82:FQ$480,0),1))-FIND(\"冷房期の平均日射熱取得率（ηAC）: \",INDEX(FQ$82:FQ$480,MATCH(\"平均日射熱取得率暖房期の平均日射熱取得率（ηAH）*\",FQ$82:FQ$480,0),1))-20)*1,0))","v":""},{"$f":"IF(FR$81=\"\",\"\",IF(FR$502=$G$508,MID(INDEX(FR$82:FR$480,MATCH(\"平均日射熱取得率暖房期の平均日射熱取得率（ηAH）*\",FR$82:FR$480,0),1),FIND(\"冷房期の平均日射熱取得率（ηAC）: \",INDEX(FR$82:FR$480,MATCH(\"平均日射熱取得率暖房期の平均日射熱取得率（ηAH）*\",FR$82:FR480,0),1))+19,FIND(\"誘導仕様\",INDEX(FR$82:FR$480,MATCH(\"平均日射熱取得率暖房期の平均日射熱取得率（ηAH）*\",FR$82:FR$480,0),1))-FIND(\"冷房期の平均日射熱取得率（ηAC）: \",INDEX(FR$82:FR$480,MATCH(\"平均日射熱取得率暖房期の平均日射熱取得率（ηAH）*\",FR$82:FR$480,0),1))-20)*1,0))","v":""},{"$f":"IF(FS$81=\"\",\"\",IF(FS$502=$G$508,MID(INDEX(FS$82:FS$480,MATCH(\"平均日射熱取得率暖房期の平均日射熱取得率（ηAH）*\",FS$82:FS$480,0),1),FIND(\"冷房期の平均日射熱取得率（ηAC）: \",INDEX(FS$82:FS$480,MATCH(\"平均日射熱取得率暖房期の平均日射熱取得率（ηAH）*\",FS$82:FS480,0),1))+19,FIND(\"誘導仕様\",INDEX(FS$82:FS$480,MATCH(\"平均日射熱取得率暖房期の平均日射熱取得率（ηAH）*\",FS$82:FS$480,0),1))-FIND(\"冷房期の平均日射熱取得率（ηAC）: \",INDEX(FS$82:FS$480,MATCH(\"平均日射熱取得率暖房期の平均日射熱取得率（ηAH）*\",FS$82:FS$480,0),1))-20)*1,0))","v":""},{"$f":"IF(FT$81=\"\",\"\",IF(FT$502=$G$508,MID(INDEX(FT$82:FT$480,MATCH(\"平均日射熱取得率暖房期の平均日射熱取得率（ηAH）*\",FT$82:FT$480,0),1),FIND(\"冷房期の平均日射熱取得率（ηAC）: \",INDEX(FT$82:FT$480,MATCH(\"平均日射熱取得率暖房期の平均日射熱取得率（ηAH）*\",FT$82:FT480,0),1))+19,FIND(\"誘導仕様\",INDEX(FT$82:FT$480,MATCH(\"平均日射熱取得率暖房期の平均日射熱取得率（ηAH）*\",FT$82:FT$480,0),1))-FIND(\"冷房期の平均日射熱取得率（ηAC）: \",INDEX(FT$82:FT$480,MATCH(\"平均日射熱取得率暖房期の平均日射熱取得率（ηAH）*\",FT$82:FT$480,0),1))-20)*1,0))","v":""},{"$f":"IF(FU$81=\"\",\"\",IF(FU$502=$G$508,MID(INDEX(FU$82:FU$480,MATCH(\"平均日射熱取得率暖房期の平均日射熱取得率（ηAH）*\",FU$82:FU$480,0),1),FIND(\"冷房期の平均日射熱取得率（ηAC）: \",INDEX(FU$82:FU$480,MATCH(\"平均日射熱取得率暖房期の平均日射熱取得率（ηAH）*\",FU$82:FU480,0),1))+19,FIND(\"誘導仕様\",INDEX(FU$82:FU$480,MATCH(\"平均日射熱取得率暖房期の平均日射熱取得率（ηAH）*\",FU$82:FU$480,0),1))-FIND(\"冷房期の平均日射熱取得率（ηAC）: \",INDEX(FU$82:FU$480,MATCH(\"平均日射熱取得率暖房期の平均日射熱取得率（ηAH）*\",FU$82:FU$480,0),1))-20)*1,0))","v":""},{"$f":"IF(FV$81=\"\",\"\",IF(FV$502=$G$508,MID(INDEX(FV$82:FV$480,MATCH(\"平均日射熱取得率暖房期の平均日射熱取得率（ηAH）*\",FV$82:FV$480,0),1),FIND(\"冷房期の平均日射熱取得率（ηAC）: \",INDEX(FV$82:FV$480,MATCH(\"平均日射熱取得率暖房期の平均日射熱取得率（ηAH）*\",FV$82:FV480,0),1))+19,FIND(\"誘導仕様\",INDEX(FV$82:FV$480,MATCH(\"平均日射熱取得率暖房期の平均日射熱取得率（ηAH）*\",FV$82:FV$480,0),1))-FIND(\"冷房期の平均日射熱取得率（ηAC）: \",INDEX(FV$82:FV$480,MATCH(\"平均日射熱取得率暖房期の平均日射熱取得率（ηAH）*\",FV$82:FV$480,0),1))-20)*1,0))","v":""},{"$f":"IF(FW$81=\"\",\"\",IF(FW$502=$G$508,MID(INDEX(FW$82:FW$480,MATCH(\"平均日射熱取得率暖房期の平均日射熱取得率（ηAH）*\",FW$82:FW$480,0),1),FIND(\"冷房期の平均日射熱取得率（ηAC）: \",INDEX(FW$82:FW$480,MATCH(\"平均日射熱取得率暖房期の平均日射熱取得率（ηAH）*\",FW$82:FW480,0),1))+19,FIND(\"誘導仕様\",INDEX(FW$82:FW$480,MATCH(\"平均日射熱取得率暖房期の平均日射熱取得率（ηAH）*\",FW$82:FW$480,0),1))-FIND(\"冷房期の平均日射熱取得率（ηAC）: \",INDEX(FW$82:FW$480,MATCH(\"平均日射熱取得率暖房期の平均日射熱取得率（ηAH）*\",FW$82:FW$480,0),1))-20)*1,0))","v":""},{"$f":"IF(FX$81=\"\",\"\",IF(FX$502=$G$508,MID(INDEX(FX$82:FX$480,MATCH(\"平均日射熱取得率暖房期の平均日射熱取得率（ηAH）*\",FX$82:FX$480,0),1),FIND(\"冷房期の平均日射熱取得率（ηAC）: \",INDEX(FX$82:FX$480,MATCH(\"平均日射熱取得率暖房期の平均日射熱取得率（ηAH）*\",FX$82:FX480,0),1))+19,FIND(\"誘導仕様\",INDEX(FX$82:FX$480,MATCH(\"平均日射熱取得率暖房期の平均日射熱取得率（ηAH）*\",FX$82:FX$480,0),1))-FIND(\"冷房期の平均日射熱取得率（ηAC）: \",INDEX(FX$82:FX$480,MATCH(\"平均日射熱取得率暖房期の平均日射熱取得率（ηAH）*\",FX$82:FX$480,0),1))-20)*1,0))","v":""},{"$f":"IF(FY$81=\"\",\"\",IF(FY$502=$G$508,MID(INDEX(FY$82:FY$480,MATCH(\"平均日射熱取得率暖房期の平均日射熱取得率（ηAH）*\",FY$82:FY$480,0),1),FIND(\"冷房期の平均日射熱取得率（ηAC）: \",INDEX(FY$82:FY$480,MATCH(\"平均日射熱取得率暖房期の平均日射熱取得率（ηAH）*\",FY$82:FY480,0),1))+19,FIND(\"誘導仕様\",INDEX(FY$82:FY$480,MATCH(\"平均日射熱取得率暖房期の平均日射熱取得率（ηAH）*\",FY$82:FY$480,0),1))-FIND(\"冷房期の平均日射熱取得率（ηAC）: \",INDEX(FY$82:FY$480,MATCH(\"平均日射熱取得率暖房期の平均日射熱取得率（ηAH）*\",FY$82:FY$480,0),1))-20)*1,0))","v":""},{"$f":"IF(FZ$81=\"\",\"\",IF(FZ$502=$G$508,MID(INDEX(FZ$82:FZ$480,MATCH(\"平均日射熱取得率暖房期の平均日射熱取得率（ηAH）*\",FZ$82:FZ$480,0),1),FIND(\"冷房期の平均日射熱取得率（ηAC）: \",INDEX(FZ$82:FZ$480,MATCH(\"平均日射熱取得率暖房期の平均日射熱取得率（ηAH）*\",FZ$82:FZ480,0),1))+19,FIND(\"誘導仕様\",INDEX(FZ$82:FZ$480,MATCH(\"平均日射熱取得率暖房期の平均日射熱取得率（ηAH）*\",FZ$82:FZ$480,0),1))-FIND(\"冷房期の平均日射熱取得率（ηAC）: \",INDEX(FZ$82:FZ$480,MATCH(\"平均日射熱取得率暖房期の平均日射熱取得率（ηAH）*\",FZ$82:FZ$480,0),1))-20)*1,0))","v":""},{"$f":"IF(GA$81=\"\",\"\",IF(GA$502=$G$508,MID(INDEX(GA$82:GA$480,MATCH(\"平均日射熱取得率暖房期の平均日射熱取得率（ηAH）*\",GA$82:GA$480,0),1),FIND(\"冷房期の平均日射熱取得率（ηAC）: \",INDEX(GA$82:GA$480,MATCH(\"平均日射熱取得率暖房期の平均日射熱取得率（ηAH）*\",GA$82:GA480,0),1))+19,FIND(\"誘導仕様\",INDEX(GA$82:GA$480,MATCH(\"平均日射熱取得率暖房期の平均日射熱取得率（ηAH）*\",GA$82:GA$480,0),1))-FIND(\"冷房期の平均日射熱取得率（ηAC）: \",INDEX(GA$82:GA$480,MATCH(\"平均日射熱取得率暖房期の平均日射熱取得率（ηAH）*\",GA$82:GA$480,0),1))-20)*1,0))","v":""},{"$f":"IF(GB$81=\"\",\"\",IF(GB$502=$G$508,MID(INDEX(GB$82:GB$480,MATCH(\"平均日射熱取得率暖房期の平均日射熱取得率（ηAH）*\",GB$82:GB$480,0),1),FIND(\"冷房期の平均日射熱取得率（ηAC）: \",INDEX(GB$82:GB$480,MATCH(\"平均日射熱取得率暖房期の平均日射熱取得率（ηAH）*\",GB$82:GB480,0),1))+19,FIND(\"誘導仕様\",INDEX(GB$82:GB$480,MATCH(\"平均日射熱取得率暖房期の平均日射熱取得率（ηAH）*\",GB$82:GB$480,0),1))-FIND(\"冷房期の平均日射熱取得率（ηAC）: \",INDEX(GB$82:GB$480,MATCH(\"平均日射熱取得率暖房期の平均日射熱取得率（ηAH）*\",GB$82:GB$480,0),1))-20)*1,0))","v":""},{"$f":"IF(GC$81=\"\",\"\",IF(GC$502=$G$508,MID(INDEX(GC$82:GC$480,MATCH(\"平均日射熱取得率暖房期の平均日射熱取得率（ηAH）*\",GC$82:GC$480,0),1),FIND(\"冷房期の平均日射熱取得率（ηAC）: \",INDEX(GC$82:GC$480,MATCH(\"平均日射熱取得率暖房期の平均日射熱取得率（ηAH）*\",GC$82:GC480,0),1))+19,FIND(\"誘導仕様\",INDEX(GC$82:GC$480,MATCH(\"平均日射熱取得率暖房期の平均日射熱取得率（ηAH）*\",GC$82:GC$480,0),1))-FIND(\"冷房期の平均日射熱取得率（ηAC）: \",INDEX(GC$82:GC$480,MATCH(\"平均日射熱取得率暖房期の平均日射熱取得率（ηAH）*\",GC$82:GC$480,0),1))-20)*1,0))","v":""},{"$f":"IF(GD$81=\"\",\"\",IF(GD$502=$G$508,MID(INDEX(GD$82:GD$480,MATCH(\"平均日射熱取得率暖房期の平均日射熱取得率（ηAH）*\",GD$82:GD$480,0),1),FIND(\"冷房期の平均日射熱取得率（ηAC）: \",INDEX(GD$82:GD$480,MATCH(\"平均日射熱取得率暖房期の平均日射熱取得率（ηAH）*\",GD$82:GD480,0),1))+19,FIND(\"誘導仕様\",INDEX(GD$82:GD$480,MATCH(\"平均日射熱取得率暖房期の平均日射熱取得率（ηAH）*\",GD$82:GD$480,0),1))-FIND(\"冷房期の平均日射熱取得率（ηAC）: \",INDEX(GD$82:GD$480,MATCH(\"平均日射熱取得率暖房期の平均日射熱取得率（ηAH）*\",GD$82:GD$480,0),1))-20)*1,0))","v":""},{"$f":"IF(GE$81=\"\",\"\",IF(GE$502=$G$508,MID(INDEX(GE$82:GE$480,MATCH(\"平均日射熱取得率暖房期の平均日射熱取得率（ηAH）*\",GE$82:GE$480,0),1),FIND(\"冷房期の平均日射熱取得率（ηAC）: \",INDEX(GE$82:GE$480,MATCH(\"平均日射熱取得率暖房期の平均日射熱取得率（ηAH）*\",GE$82:GE480,0),1))+19,FIND(\"誘導仕様\",INDEX(GE$82:GE$480,MATCH(\"平均日射熱取得率暖房期の平均日射熱取得率（ηAH）*\",GE$82:GE$480,0),1))-FIND(\"冷房期の平均日射熱取得率（ηAC）: \",INDEX(GE$82:GE$480,MATCH(\"平均日射熱取得率暖房期の平均日射熱取得率（ηAH）*\",GE$82:GE$480,0),1))-20)*1,0))","v":""},{"$f":"IF(GF$81=\"\",\"\",IF(GF$502=$G$508,MID(INDEX(GF$82:GF$480,MATCH(\"平均日射熱取得率暖房期の平均日射熱取得率（ηAH）*\",GF$82:GF$480,0),1),FIND(\"冷房期の平均日射熱取得率（ηAC）: \",INDEX(GF$82:GF$480,MATCH(\"平均日射熱取得率暖房期の平均日射熱取得率（ηAH）*\",GF$82:GF480,0),1))+19,FIND(\"誘導仕様\",INDEX(GF$82:GF$480,MATCH(\"平均日射熱取得率暖房期の平均日射熱取得率（ηAH）*\",GF$82:GF$480,0),1))-FIND(\"冷房期の平均日射熱取得率（ηAC）: \",INDEX(GF$82:GF$480,MATCH(\"平均日射熱取得率暖房期の平均日射熱取得率（ηAH）*\",GF$82:GF$480,0),1))-20)*1,0))","v":""},{"$f":"IF(GG$81=\"\",\"\",IF(GG$502=$G$508,MID(INDEX(GG$82:GG$480,MATCH(\"平均日射熱取得率暖房期の平均日射熱取得率（ηAH）*\",GG$82:GG$480,0),1),FIND(\"冷房期の平均日射熱取得率（ηAC）: \",INDEX(GG$82:GG$480,MATCH(\"平均日射熱取得率暖房期の平均日射熱取得率（ηAH）*\",GG$82:GG480,0),1))+19,FIND(\"誘導仕様\",INDEX(GG$82:GG$480,MATCH(\"平均日射熱取得率暖房期の平均日射熱取得率（ηAH）*\",GG$82:GG$480,0),1))-FIND(\"冷房期の平均日射熱取得率（ηAC）: \",INDEX(GG$82:GG$480,MATCH(\"平均日射熱取得率暖房期の平均日射熱取得率（ηAH）*\",GG$82:GG$480,0),1))-20)*1,0))","v":""},{"$f":"IF(GH$81=\"\",\"\",IF(GH$502=$G$508,MID(INDEX(GH$82:GH$480,MATCH(\"平均日射熱取得率暖房期の平均日射熱取得率（ηAH）*\",GH$82:GH$480,0),1),FIND(\"冷房期の平均日射熱取得率（ηAC）: \",INDEX(GH$82:GH$480,MATCH(\"平均日射熱取得率暖房期の平均日射熱取得率（ηAH）*\",GH$82:GH480,0),1))+19,FIND(\"誘導仕様\",INDEX(GH$82:GH$480,MATCH(\"平均日射熱取得率暖房期の平均日射熱取得率（ηAH）*\",GH$82:GH$480,0),1))-FIND(\"冷房期の平均日射熱取得率（ηAC）: \",INDEX(GH$82:GH$480,MATCH(\"平均日射熱取得率暖房期の平均日射熱取得率（ηAH）*\",GH$82:GH$480,0),1))-20)*1,0))","v":""},{"$f":"IF(GI$81=\"\",\"\",IF(GI$502=$G$508,MID(INDEX(GI$82:GI$480,MATCH(\"平均日射熱取得率暖房期の平均日射熱取得率（ηAH）*\",GI$82:GI$480,0),1),FIND(\"冷房期の平均日射熱取得率（ηAC）: \",INDEX(GI$82:GI$480,MATCH(\"平均日射熱取得率暖房期の平均日射熱取得率（ηAH）*\",GI$82:GI480,0),1))+19,FIND(\"誘導仕様\",INDEX(GI$82:GI$480,MATCH(\"平均日射熱取得率暖房期の平均日射熱取得率（ηAH）*\",GI$82:GI$480,0),1))-FIND(\"冷房期の平均日射熱取得率（ηAC）: \",INDEX(GI$82:GI$480,MATCH(\"平均日射熱取得率暖房期の平均日射熱取得率（ηAH）*\",GI$82:GI$480,0),1))-20)*1,0))","v":""},{"$f":"IF(GJ$81=\"\",\"\",IF(GJ$502=$G$508,MID(INDEX(GJ$82:GJ$480,MATCH(\"平均日射熱取得率暖房期の平均日射熱取得率（ηAH）*\",GJ$82:GJ$480,0),1),FIND(\"冷房期の平均日射熱取得率（ηAC）: \",INDEX(GJ$82:GJ$480,MATCH(\"平均日射熱取得率暖房期の平均日射熱取得率（ηAH）*\",GJ$82:GJ480,0),1))+19,FIND(\"誘導仕様\",INDEX(GJ$82:GJ$480,MATCH(\"平均日射熱取得率暖房期の平均日射熱取得率（ηAH）*\",GJ$82:GJ$480,0),1))-FIND(\"冷房期の平均日射熱取得率（ηAC）: \",INDEX(GJ$82:GJ$480,MATCH(\"平均日射熱取得率暖房期の平均日射熱取得率（ηAH）*\",GJ$82:GJ$480,0),1))-20)*1,0))","v":""},{"$f":"IF(GK$81=\"\",\"\",IF(GK$502=$G$508,MID(INDEX(GK$82:GK$480,MATCH(\"平均日射熱取得率暖房期の平均日射熱取得率（ηAH）*\",GK$82:GK$480,0),1),FIND(\"冷房期の平均日射熱取得率（ηAC）: \",INDEX(GK$82:GK$480,MATCH(\"平均日射熱取得率暖房期の平均日射熱取得率（ηAH）*\",GK$82:GK480,0),1))+19,FIND(\"誘導仕様\",INDEX(GK$82:GK$480,MATCH(\"平均日射熱取得率暖房期の平均日射熱取得率（ηAH）*\",GK$82:GK$480,0),1))-FIND(\"冷房期の平均日射熱取得率（ηAC）: \",INDEX(GK$82:GK$480,MATCH(\"平均日射熱取得率暖房期の平均日射熱取得率（ηAH）*\",GK$82:GK$480,0),1))-20)*1,0))","v":""},{"$f":"IF(GL$81=\"\",\"\",IF(GL$502=$G$508,MID(INDEX(GL$82:GL$480,MATCH(\"平均日射熱取得率暖房期の平均日射熱取得率（ηAH）*\",GL$82:GL$480,0),1),FIND(\"冷房期の平均日射熱取得率（ηAC）: \",INDEX(GL$82:GL$480,MATCH(\"平均日射熱取得率暖房期の平均日射熱取得率（ηAH）*\",GL$82:GL480,0),1))+19,FIND(\"誘導仕様\",INDEX(GL$82:GL$480,MATCH(\"平均日射熱取得率暖房期の平均日射熱取得率（ηAH）*\",GL$82:GL$480,0),1))-FIND(\"冷房期の平均日射熱取得率（ηAC）: \",INDEX(GL$82:GL$480,MATCH(\"平均日射熱取得率暖房期の平均日射熱取得率（ηAH）*\",GL$82:GL$480,0),1))-20)*1,0))","v":""},{"$f":"IF(GM$81=\"\",\"\",IF(GM$502=$G$508,MID(INDEX(GM$82:GM$480,MATCH(\"平均日射熱取得率暖房期の平均日射熱取得率（ηAH）*\",GM$82:GM$480,0),1),FIND(\"冷房期の平均日射熱取得率（ηAC）: \",INDEX(GM$82:GM$480,MATCH(\"平均日射熱取得率暖房期の平均日射熱取得率（ηAH）*\",GM$82:GM480,0),1))+19,FIND(\"誘導仕様\",INDEX(GM$82:GM$480,MATCH(\"平均日射熱取得率暖房期の平均日射熱取得率（ηAH）*\",GM$82:GM$480,0),1))-FIND(\"冷房期の平均日射熱取得率（ηAC）: \",INDEX(GM$82:GM$480,MATCH(\"平均日射熱取得率暖房期の平均日射熱取得率（ηAH）*\",GM$82:GM$480,0),1))-20)*1,0))","v":""},{"$f":"IF(GN$81=\"\",\"\",IF(GN$502=$G$508,MID(INDEX(GN$82:GN$480,MATCH(\"平均日射熱取得率暖房期の平均日射熱取得率（ηAH）*\",GN$82:GN$480,0),1),FIND(\"冷房期の平均日射熱取得率（ηAC）: \",INDEX(GN$82:GN$480,MATCH(\"平均日射熱取得率暖房期の平均日射熱取得率（ηAH）*\",GN$82:GN480,0),1))+19,FIND(\"誘導仕様\",INDEX(GN$82:GN$480,MATCH(\"平均日射熱取得率暖房期の平均日射熱取得率（ηAH）*\",GN$82:GN$480,0),1))-FIND(\"冷房期の平均日射熱取得率（ηAC）: \",INDEX(GN$82:GN$480,MATCH(\"平均日射熱取得率暖房期の平均日射熱取得率（ηAH）*\",GN$82:GN$480,0),1))-20)*1,0))","v":""},{"$f":"IF(GO$81=\"\",\"\",IF(GO$502=$G$508,MID(INDEX(GO$82:GO$480,MATCH(\"平均日射熱取得率暖房期の平均日射熱取得率（ηAH）*\",GO$82:GO$480,0),1),FIND(\"冷房期の平均日射熱取得率（ηAC）: \",INDEX(GO$82:GO$480,MATCH(\"平均日射熱取得率暖房期の平均日射熱取得率（ηAH）*\",GO$82:GO480,0),1))+19,FIND(\"誘導仕様\",INDEX(GO$82:GO$480,MATCH(\"平均日射熱取得率暖房期の平均日射熱取得率（ηAH）*\",GO$82:GO$480,0),1))-FIND(\"冷房期の平均日射熱取得率（ηAC）: \",INDEX(GO$82:GO$480,MATCH(\"平均日射熱取得率暖房期の平均日射熱取得率（ηAH）*\",GO$82:GO$480,0),1))-20)*1,0))","v":""},{"$f":"IF(GP$81=\"\",\"\",IF(GP$502=$G$508,MID(INDEX(GP$82:GP$480,MATCH(\"平均日射熱取得率暖房期の平均日射熱取得率（ηAH）*\",GP$82:GP$480,0),1),FIND(\"冷房期の平均日射熱取得率（ηAC）: \",INDEX(GP$82:GP$480,MATCH(\"平均日射熱取得率暖房期の平均日射熱取得率（ηAH）*\",GP$82:GP480,0),1))+19,FIND(\"誘導仕様\",INDEX(GP$82:GP$480,MATCH(\"平均日射熱取得率暖房期の平均日射熱取得率（ηAH）*\",GP$82:GP$480,0),1))-FIND(\"冷房期の平均日射熱取得率（ηAC）: \",INDEX(GP$82:GP$480,MATCH(\"平均日射熱取得率暖房期の平均日射熱取得率（ηAH）*\",GP$82:GP$480,0),1))-20)*1,0))","v":""},{"$f":"IF(GQ$81=\"\",\"\",IF(GQ$502=$G$508,MID(INDEX(GQ$82:GQ$480,MATCH(\"平均日射熱取得率暖房期の平均日射熱取得率（ηAH）*\",GQ$82:GQ$480,0),1),FIND(\"冷房期の平均日射熱取得率（ηAC）: \",INDEX(GQ$82:GQ$480,MATCH(\"平均日射熱取得率暖房期の平均日射熱取得率（ηAH）*\",GQ$82:GQ480,0),1))+19,FIND(\"誘導仕様\",INDEX(GQ$82:GQ$480,MATCH(\"平均日射熱取得率暖房期の平均日射熱取得率（ηAH）*\",GQ$82:GQ$480,0),1))-FIND(\"冷房期の平均日射熱取得率（ηAC）: \",INDEX(GQ$82:GQ$480,MATCH(\"平均日射熱取得率暖房期の平均日射熱取得率（ηAH）*\",GQ$82:GQ$480,0),1))-20)*1,0))","v":""},{"$f":"IF(GR$81=\"\",\"\",IF(GR$502=$G$508,MID(INDEX(GR$82:GR$480,MATCH(\"平均日射熱取得率暖房期の平均日射熱取得率（ηAH）*\",GR$82:GR$480,0),1),FIND(\"冷房期の平均日射熱取得率（ηAC）: \",INDEX(GR$82:GR$480,MATCH(\"平均日射熱取得率暖房期の平均日射熱取得率（ηAH）*\",GR$82:GR480,0),1))+19,FIND(\"誘導仕様\",INDEX(GR$82:GR$480,MATCH(\"平均日射熱取得率暖房期の平均日射熱取得率（ηAH）*\",GR$82:GR$480,0),1))-FIND(\"冷房期の平均日射熱取得率（ηAC）: \",INDEX(GR$82:GR$480,MATCH(\"平均日射熱取得率暖房期の平均日射熱取得率（ηAH）*\",GR$82:GR$480,0),1))-20)*1,0))","v":""},{"$f":"IF(GS$81=\"\",\"\",IF(GS$502=$G$508,MID(INDEX(GS$82:GS$480,MATCH(\"平均日射熱取得率暖房期の平均日射熱取得率（ηAH）*\",GS$82:GS$480,0),1),FIND(\"冷房期の平均日射熱取得率（ηAC）: \",INDEX(GS$82:GS$480,MATCH(\"平均日射熱取得率暖房期の平均日射熱取得率（ηAH）*\",GS$82:GS480,0),1))+19,FIND(\"誘導仕様\",INDEX(GS$82:GS$480,MATCH(\"平均日射熱取得率暖房期の平均日射熱取得率（ηAH）*\",GS$82:GS$480,0),1))-FIND(\"冷房期の平均日射熱取得率（ηAC）: \",INDEX(GS$82:GS$480,MATCH(\"平均日射熱取得率暖房期の平均日射熱取得率（ηAH）*\",GS$82:GS$480,0),1))-20)*1,0))","v":""},{"$f":"IF(GT$81=\"\",\"\",IF(GT$502=$G$508,MID(INDEX(GT$82:GT$480,MATCH(\"平均日射熱取得率暖房期の平均日射熱取得率（ηAH）*\",GT$82:GT$480,0),1),FIND(\"冷房期の平均日射熱取得率（ηAC）: \",INDEX(GT$82:GT$480,MATCH(\"平均日射熱取得率暖房期の平均日射熱取得率（ηAH）*\",GT$82:GT480,0),1))+19,FIND(\"誘導仕様\",INDEX(GT$82:GT$480,MATCH(\"平均日射熱取得率暖房期の平均日射熱取得率（ηAH）*\",GT$82:GT$480,0),1))-FIND(\"冷房期の平均日射熱取得率（ηAC）: \",INDEX(GT$82:GT$480,MATCH(\"平均日射熱取得率暖房期の平均日射熱取得率（ηAH）*\",GT$82:GT$480,0),1))-20)*1,0))","v":""},{"$f":"IF(GU$81=\"\",\"\",IF(GU$502=$G$508,MID(INDEX(GU$82:GU$480,MATCH(\"平均日射熱取得率暖房期の平均日射熱取得率（ηAH）*\",GU$82:GU$480,0),1),FIND(\"冷房期の平均日射熱取得率（ηAC）: \",INDEX(GU$82:GU$480,MATCH(\"平均日射熱取得率暖房期の平均日射熱取得率（ηAH）*\",GU$82:GU480,0),1))+19,FIND(\"誘導仕様\",INDEX(GU$82:GU$480,MATCH(\"平均日射熱取得率暖房期の平均日射熱取得率（ηAH）*\",GU$82:GU$480,0),1))-FIND(\"冷房期の平均日射熱取得率（ηAC）: \",INDEX(GU$82:GU$480,MATCH(\"平均日射熱取得率暖房期の平均日射熱取得率（ηAH）*\",GU$82:GU$480,0),1))-20)*1,0))","v":""},{"$f":"IF(GV$81=\"\",\"\",IF(GV$502=$G$508,MID(INDEX(GV$82:GV$480,MATCH(\"平均日射熱取得率暖房期の平均日射熱取得率（ηAH）*\",GV$82:GV$480,0),1),FIND(\"冷房期の平均日射熱取得率（ηAC）: \",INDEX(GV$82:GV$480,MATCH(\"平均日射熱取得率暖房期の平均日射熱取得率（ηAH）*\",GV$82:GV480,0),1))+19,FIND(\"誘導仕様\",INDEX(GV$82:GV$480,MATCH(\"平均日射熱取得率暖房期の平均日射熱取得率（ηAH）*\",GV$82:GV$480,0),1))-FIND(\"冷房期の平均日射熱取得率（ηAC）: \",INDEX(GV$82:GV$480,MATCH(\"平均日射熱取得率暖房期の平均日射熱取得率（ηAH）*\",GV$82:GV$480,0),1))-20)*1,0))","v":""},{"$f":"IF(GW$81=\"\",\"\",IF(GW$502=$G$508,MID(INDEX(GW$82:GW$480,MATCH(\"平均日射熱取得率暖房期の平均日射熱取得率（ηAH）*\",GW$82:GW$480,0),1),FIND(\"冷房期の平均日射熱取得率（ηAC）: \",INDEX(GW$82:GW$480,MATCH(\"平均日射熱取得率暖房期の平均日射熱取得率（ηAH）*\",GW$82:GW480,0),1))+19,FIND(\"誘導仕様\",INDEX(GW$82:GW$480,MATCH(\"平均日射熱取得率暖房期の平均日射熱取得率（ηAH）*\",GW$82:GW$480,0),1))-FIND(\"冷房期の平均日射熱取得率（ηAC）: \",INDEX(GW$82:GW$480,MATCH(\"平均日射熱取得率暖房期の平均日射熱取得率（ηAH）*\",GW$82:GW$480,0),1))-20)*1,0))","v":""},{"$f":"IF(GX$81=\"\",\"\",IF(GX$502=$G$508,MID(INDEX(GX$82:GX$480,MATCH(\"平均日射熱取得率暖房期の平均日射熱取得率（ηAH）*\",GX$82:GX$480,0),1),FIND(\"冷房期の平均日射熱取得率（ηAC）: \",INDEX(GX$82:GX$480,MATCH(\"平均日射熱取得率暖房期の平均日射熱取得率（ηAH）*\",GX$82:GX480,0),1))+19,FIND(\"誘導仕様\",INDEX(GX$82:GX$480,MATCH(\"平均日射熱取得率暖房期の平均日射熱取得率（ηAH）*\",GX$82:GX$480,0),1))-FIND(\"冷房期の平均日射熱取得率（ηAC）: \",INDEX(GX$82:GX$480,MATCH(\"平均日射熱取得率暖房期の平均日射熱取得率（ηAH）*\",GX$82:GX$480,0),1))-20)*1,0))","v":""},{"$f":"IF(GY$81=\"\",\"\",IF(GY$502=$G$508,MID(INDEX(GY$82:GY$480,MATCH(\"平均日射熱取得率暖房期の平均日射熱取得率（ηAH）*\",GY$82:GY$480,0),1),FIND(\"冷房期の平均日射熱取得率（ηAC）: \",INDEX(GY$82:GY$480,MATCH(\"平均日射熱取得率暖房期の平均日射熱取得率（ηAH）*\",GY$82:GY480,0),1))+19,FIND(\"誘導仕様\",INDEX(GY$82:GY$480,MATCH(\"平均日射熱取得率暖房期の平均日射熱取得率（ηAH）*\",GY$82:GY$480,0),1))-FIND(\"冷房期の平均日射熱取得率（ηAC）: \",INDEX(GY$82:GY$480,MATCH(\"平均日射熱取得率暖房期の平均日射熱取得率（ηAH）*\",GY$82:GY$480,0),1))-20)*1,0))","v":""},{"$f":"IF(GZ$81=\"\",\"\",IF(GZ$502=$G$508,MID(INDEX(GZ$82:GZ$480,MATCH(\"平均日射熱取得率暖房期の平均日射熱取得率（ηAH）*\",GZ$82:GZ$480,0),1),FIND(\"冷房期の平均日射熱取得率（ηAC）: \",INDEX(GZ$82:GZ$480,MATCH(\"平均日射熱取得率暖房期の平均日射熱取得率（ηAH）*\",GZ$82:GZ480,0),1))+19,FIND(\"誘導仕様\",INDEX(GZ$82:GZ$480,MATCH(\"平均日射熱取得率暖房期の平均日射熱取得率（ηAH）*\",GZ$82:GZ$480,0),1))-FIND(\"冷房期の平均日射熱取得率（ηAC）: \",INDEX(GZ$82:GZ$480,MATCH(\"平均日射熱取得率暖房期の平均日射熱取得率（ηAH）*\",GZ$82:GZ$480,0),1))-20)*1,0))","v":""},{"$f":"IF(HA$81=\"\",\"\",IF(HA$502=$G$508,MID(INDEX(HA$82:HA$480,MATCH(\"平均日射熱取得率暖房期の平均日射熱取得率（ηAH）*\",HA$82:HA$480,0),1),FIND(\"冷房期の平均日射熱取得率（ηAC）: \",INDEX(HA$82:HA$480,MATCH(\"平均日射熱取得率暖房期の平均日射熱取得率（ηAH）*\",HA$82:HA480,0),1))+19,FIND(\"誘導仕様\",INDEX(HA$82:HA$480,MATCH(\"平均日射熱取得率暖房期の平均日射熱取得率（ηAH）*\",HA$82:HA$480,0),1))-FIND(\"冷房期の平均日射熱取得率（ηAC）: \",INDEX(HA$82:HA$480,MATCH(\"平均日射熱取得率暖房期の平均日射熱取得率（ηAH）*\",HA$82:HA$480,0),1))-20)*1,0))","v":""},{"$f":"IF(HB$81=\"\",\"\",IF(HB$502=$G$508,MID(INDEX(HB$82:HB$480,MATCH(\"平均日射熱取得率暖房期の平均日射熱取得率（ηAH）*\",HB$82:HB$480,0),1),FIND(\"冷房期の平均日射熱取得率（ηAC）: \",INDEX(HB$82:HB$480,MATCH(\"平均日射熱取得率暖房期の平均日射熱取得率（ηAH）*\",HB$82:HB480,0),1))+19,FIND(\"誘導仕様\",INDEX(HB$82:HB$480,MATCH(\"平均日射熱取得率暖房期の平均日射熱取得率（ηAH）*\",HB$82:HB$480,0),1))-FIND(\"冷房期の平均日射熱取得率（ηAC）: \",INDEX(HB$82:HB$480,MATCH(\"平均日射熱取得率暖房期の平均日射熱取得率（ηAH）*\",HB$82:HB$480,0),1))-20)*1,0))","v":""},{"$f":"IF(HC$81=\"\",\"\",IF(HC$502=$G$508,MID(INDEX(HC$82:HC$480,MATCH(\"平均日射熱取得率暖房期の平均日射熱取得率（ηAH）*\",HC$82:HC$480,0),1),FIND(\"冷房期の平均日射熱取得率（ηAC）: \",INDEX(HC$82:HC$480,MATCH(\"平均日射熱取得率暖房期の平均日射熱取得率（ηAH）*\",HC$82:HC480,0),1))+19,FIND(\"誘導仕様\",INDEX(HC$82:HC$480,MATCH(\"平均日射熱取得率暖房期の平均日射熱取得率（ηAH）*\",HC$82:HC$480,0),1))-FIND(\"冷房期の平均日射熱取得率（ηAC）: \",INDEX(HC$82:HC$480,MATCH(\"平均日射熱取得率暖房期の平均日射熱取得率（ηAH）*\",HC$82:HC$480,0),1))-20)*1,0))","v":""},{"$f":"IF(HD$81=\"\",\"\",IF(HD$502=$G$508,MID(INDEX(HD$82:HD$480,MATCH(\"平均日射熱取得率暖房期の平均日射熱取得率（ηAH）*\",HD$82:HD$480,0),1),FIND(\"冷房期の平均日射熱取得率（ηAC）: \",INDEX(HD$82:HD$480,MATCH(\"平均日射熱取得率暖房期の平均日射熱取得率（ηAH）*\",HD$82:HD480,0),1))+19,FIND(\"誘導仕様\",INDEX(HD$82:HD$480,MATCH(\"平均日射熱取得率暖房期の平均日射熱取得率（ηAH）*\",HD$82:HD$480,0),1))-FIND(\"冷房期の平均日射熱取得率（ηAC）: \",INDEX(HD$82:HD$480,MATCH(\"平均日射熱取得率暖房期の平均日射熱取得率（ηAH）*\",HD$82:HD$480,0),1))-20)*1,0))","v":""},{"$f":"IF(HE$81=\"\",\"\",IF(HE$502=$G$508,MID(INDEX(HE$82:HE$480,MATCH(\"平均日射熱取得率暖房期の平均日射熱取得率（ηAH）*\",HE$82:HE$480,0),1),FIND(\"冷房期の平均日射熱取得率（ηAC）: \",INDEX(HE$82:HE$480,MATCH(\"平均日射熱取得率暖房期の平均日射熱取得率（ηAH）*\",HE$82:HE480,0),1))+19,FIND(\"誘導仕様\",INDEX(HE$82:HE$480,MATCH(\"平均日射熱取得率暖房期の平均日射熱取得率（ηAH）*\",HE$82:HE$480,0),1))-FIND(\"冷房期の平均日射熱取得率（ηAC）: \",INDEX(HE$82:HE$480,MATCH(\"平均日射熱取得率暖房期の平均日射熱取得率（ηAH）*\",HE$82:HE$480,0),1))-20)*1,0))","v":""},{"$f":"IF(HF$81=\"\",\"\",IF(HF$502=$G$508,MID(INDEX(HF$82:HF$480,MATCH(\"平均日射熱取得率暖房期の平均日射熱取得率（ηAH）*\",HF$82:HF$480,0),1),FIND(\"冷房期の平均日射熱取得率（ηAC）: \",INDEX(HF$82:HF$480,MATCH(\"平均日射熱取得率暖房期の平均日射熱取得率（ηAH）*\",HF$82:HF480,0),1))+19,FIND(\"誘導仕様\",INDEX(HF$82:HF$480,MATCH(\"平均日射熱取得率暖房期の平均日射熱取得率（ηAH）*\",HF$82:HF$480,0),1))-FIND(\"冷房期の平均日射熱取得率（ηAC）: \",INDEX(HF$82:HF$480,MATCH(\"平均日射熱取得率暖房期の平均日射熱取得率（ηAH）*\",HF$82:HF$480,0),1))-20)*1,0))","v":""},{"$f":"IF(HG$81=\"\",\"\",IF(HG$502=$G$508,MID(INDEX(HG$82:HG$480,MATCH(\"平均日射熱取得率暖房期の平均日射熱取得率（ηAH）*\",HG$82:HG$480,0),1),FIND(\"冷房期の平均日射熱取得率（ηAC）: \",INDEX(HG$82:HG$480,MATCH(\"平均日射熱取得率暖房期の平均日射熱取得率（ηAH）*\",HG$82:HG480,0),1))+19,FIND(\"誘導仕様\",INDEX(HG$82:HG$480,MATCH(\"平均日射熱取得率暖房期の平均日射熱取得率（ηAH）*\",HG$82:HG$480,0),1))-FIND(\"冷房期の平均日射熱取得率（ηAC）: \",INDEX(HG$82:HG$480,MATCH(\"平均日射熱取得率暖房期の平均日射熱取得率（ηAH）*\",HG$82:HG$480,0),1))-20)*1,0))","v":""},{"$f":"IF(HH$81=\"\",\"\",IF(HH$502=$G$508,MID(INDEX(HH$82:HH$480,MATCH(\"平均日射熱取得率暖房期の平均日射熱取得率（ηAH）*\",HH$82:HH$480,0),1),FIND(\"冷房期の平均日射熱取得率（ηAC）: \",INDEX(HH$82:HH$480,MATCH(\"平均日射熱取得率暖房期の平均日射熱取得率（ηAH）*\",HH$82:HH480,0),1))+19,FIND(\"誘導仕様\",INDEX(HH$82:HH$480,MATCH(\"平均日射熱取得率暖房期の平均日射熱取得率（ηAH）*\",HH$82:HH$480,0),1))-FIND(\"冷房期の平均日射熱取得率（ηAC）: \",INDEX(HH$82:HH$480,MATCH(\"平均日射熱取得率暖房期の平均日射熱取得率（ηAH）*\",HH$82:HH$480,0),1))-20)*1,0))","v":""},{"$f":"IF(HI$81=\"\",\"\",IF(HI$502=$G$508,MID(INDEX(HI$82:HI$480,MATCH(\"平均日射熱取得率暖房期の平均日射熱取得率（ηAH）*\",HI$82:HI$480,0),1),FIND(\"冷房期の平均日射熱取得率（ηAC）: \",INDEX(HI$82:HI$480,MATCH(\"平均日射熱取得率暖房期の平均日射熱取得率（ηAH）*\",HI$82:HI480,0),1))+19,FIND(\"誘導仕様\",INDEX(HI$82:HI$480,MATCH(\"平均日射熱取得率暖房期の平均日射熱取得率（ηAH）*\",HI$82:HI$480,0),1))-FIND(\"冷房期の平均日射熱取得率（ηAC）: \",INDEX(HI$82:HI$480,MATCH(\"平均日射熱取得率暖房期の平均日射熱取得率（ηAH）*\",HI$82:HI$480,0),1))-20)*1,0))","v":""},{"$f":"IF(HJ$81=\"\",\"\",IF(HJ$502=$G$508,MID(INDEX(HJ$82:HJ$480,MATCH(\"平均日射熱取得率暖房期の平均日射熱取得率（ηAH）*\",HJ$82:HJ$480,0),1),FIND(\"冷房期の平均日射熱取得率（ηAC）: \",INDEX(HJ$82:HJ$480,MATCH(\"平均日射熱取得率暖房期の平均日射熱取得率（ηAH）*\",HJ$82:HJ480,0),1))+19,FIND(\"誘導仕様\",INDEX(HJ$82:HJ$480,MATCH(\"平均日射熱取得率暖房期の平均日射熱取得率（ηAH）*\",HJ$82:HJ$480,0),1))-FIND(\"冷房期の平均日射熱取得率（ηAC）: \",INDEX(HJ$82:HJ$480,MATCH(\"平均日射熱取得率暖房期の平均日射熱取得率（ηAH）*\",HJ$82:HJ$480,0),1))-20)*1,0))","v":""},{"$f":"IF(HK$81=\"\",\"\",IF(HK$502=$G$508,MID(INDEX(HK$82:HK$480,MATCH(\"平均日射熱取得率暖房期の平均日射熱取得率（ηAH）*\",HK$82:HK$480,0),1),FIND(\"冷房期の平均日射熱取得率（ηAC）: \",INDEX(HK$82:HK$480,MATCH(\"平均日射熱取得率暖房期の平均日射熱取得率（ηAH）*\",HK$82:HK480,0),1))+19,FIND(\"誘導仕様\",INDEX(HK$82:HK$480,MATCH(\"平均日射熱取得率暖房期の平均日射熱取得率（ηAH）*\",HK$82:HK$480,0),1))-FIND(\"冷房期の平均日射熱取得率（ηAC）: \",INDEX(HK$82:HK$480,MATCH(\"平均日射熱取得率暖房期の平均日射熱取得率（ηAH）*\",HK$82:HK$480,0),1))-20)*1,0))","v":""},{"$f":"IF(HL$81=\"\",\"\",IF(HL$502=$G$508,MID(INDEX(HL$82:HL$480,MATCH(\"平均日射熱取得率暖房期の平均日射熱取得率（ηAH）*\",HL$82:HL$480,0),1),FIND(\"冷房期の平均日射熱取得率（ηAC）: \",INDEX(HL$82:HL$480,MATCH(\"平均日射熱取得率暖房期の平均日射熱取得率（ηAH）*\",HL$82:HL480,0),1))+19,FIND(\"誘導仕様\",INDEX(HL$82:HL$480,MATCH(\"平均日射熱取得率暖房期の平均日射熱取得率（ηAH）*\",HL$82:HL$480,0),1))-FIND(\"冷房期の平均日射熱取得率（ηAC）: \",INDEX(HL$82:HL$480,MATCH(\"平均日射熱取得率暖房期の平均日射熱取得率（ηAH）*\",HL$82:HL$480,0),1))-20)*1,0))","v":""},{"$f":"IF(HM$81=\"\",\"\",IF(HM$502=$G$508,MID(INDEX(HM$82:HM$480,MATCH(\"平均日射熱取得率暖房期の平均日射熱取得率（ηAH）*\",HM$82:HM$480,0),1),FIND(\"冷房期の平均日射熱取得率（ηAC）: \",INDEX(HM$82:HM$480,MATCH(\"平均日射熱取得率暖房期の平均日射熱取得率（ηAH）*\",HM$82:HM480,0),1))+19,FIND(\"誘導仕様\",INDEX(HM$82:HM$480,MATCH(\"平均日射熱取得率暖房期の平均日射熱取得率（ηAH）*\",HM$82:HM$480,0),1))-FIND(\"冷房期の平均日射熱取得率（ηAC）: \",INDEX(HM$82:HM$480,MATCH(\"平均日射熱取得率暖房期の平均日射熱取得率（ηAH）*\",HM$82:HM$480,0),1))-20)*1,0))","v":""},{"$f":"IF(HN$81=\"\",\"\",IF(HN$502=$G$508,MID(INDEX(HN$82:HN$480,MATCH(\"平均日射熱取得率暖房期の平均日射熱取得率（ηAH）*\",HN$82:HN$480,0),1),FIND(\"冷房期の平均日射熱取得率（ηAC）: \",INDEX(HN$82:HN$480,MATCH(\"平均日射熱取得率暖房期の平均日射熱取得率（ηAH）*\",HN$82:HN480,0),1))+19,FIND(\"誘導仕様\",INDEX(HN$82:HN$480,MATCH(\"平均日射熱取得率暖房期の平均日射熱取得率（ηAH）*\",HN$82:HN$480,0),1))-FIND(\"冷房期の平均日射熱取得率（ηAC）: \",INDEX(HN$82:HN$480,MATCH(\"平均日射熱取得率暖房期の平均日射熱取得率（ηAH）*\",HN$82:HN$480,0),1))-20)*1,0))","v":""},{"$f":"IF(HO$81=\"\",\"\",IF(HO$502=$G$508,MID(INDEX(HO$82:HO$480,MATCH(\"平均日射熱取得率暖房期の平均日射熱取得率（ηAH）*\",HO$82:HO$480,0),1),FIND(\"冷房期の平均日射熱取得率（ηAC）: \",INDEX(HO$82:HO$480,MATCH(\"平均日射熱取得率暖房期の平均日射熱取得率（ηAH）*\",HO$82:HO480,0),1))+19,FIND(\"誘導仕様\",INDEX(HO$82:HO$480,MATCH(\"平均日射熱取得率暖房期の平均日射熱取得率（ηAH）*\",HO$82:HO$480,0),1))-FIND(\"冷房期の平均日射熱取得率（ηAC）: \",INDEX(HO$82:HO$480,MATCH(\"平均日射熱取得率暖房期の平均日射熱取得率（ηAH）*\",HO$82:HO$480,0),1))-20)*1,0))","v":""},{"$f":"IF(HP$81=\"\",\"\",IF(HP$502=$G$508,MID(INDEX(HP$82:HP$480,MATCH(\"平均日射熱取得率暖房期の平均日射熱取得率（ηAH）*\",HP$82:HP$480,0),1),FIND(\"冷房期の平均日射熱取得率（ηAC）: \",INDEX(HP$82:HP$480,MATCH(\"平均日射熱取得率暖房期の平均日射熱取得率（ηAH）*\",HP$82:HP480,0),1))+19,FIND(\"誘導仕様\",INDEX(HP$82:HP$480,MATCH(\"平均日射熱取得率暖房期の平均日射熱取得率（ηAH）*\",HP$82:HP$480,0),1))-FIND(\"冷房期の平均日射熱取得率（ηAC）: \",INDEX(HP$82:HP$480,MATCH(\"平均日射熱取得率暖房期の平均日射熱取得率（ηAH）*\",HP$82:HP$480,0),1))-20)*1,0))","v":""},{"$f":"IF(HQ$81=\"\",\"\",IF(HQ$502=$G$508,MID(INDEX(HQ$82:HQ$480,MATCH(\"平均日射熱取得率暖房期の平均日射熱取得率（ηAH）*\",HQ$82:HQ$480,0),1),FIND(\"冷房期の平均日射熱取得率（ηAC）: \",INDEX(HQ$82:HQ$480,MATCH(\"平均日射熱取得率暖房期の平均日射熱取得率（ηAH）*\",HQ$82:HQ480,0),1))+19,FIND(\"誘導仕様\",INDEX(HQ$82:HQ$480,MATCH(\"平均日射熱取得率暖房期の平均日射熱取得率（ηAH）*\",HQ$82:HQ$480,0),1))-FIND(\"冷房期の平均日射熱取得率（ηAC）: \",INDEX(HQ$82:HQ$480,MATCH(\"平均日射熱取得率暖房期の平均日射熱取得率（ηAH）*\",HQ$82:HQ$480,0),1))-20)*1,0))","v":""},{"$f":"IF(HR$81=\"\",\"\",IF(HR$502=$G$508,MID(INDEX(HR$82:HR$480,MATCH(\"平均日射熱取得率暖房期の平均日射熱取得率（ηAH）*\",HR$82:HR$480,0),1),FIND(\"冷房期の平均日射熱取得率（ηAC）: \",INDEX(HR$82:HR$480,MATCH(\"平均日射熱取得率暖房期の平均日射熱取得率（ηAH）*\",HR$82:HR480,0),1))+19,FIND(\"誘導仕様\",INDEX(HR$82:HR$480,MATCH(\"平均日射熱取得率暖房期の平均日射熱取得率（ηAH）*\",HR$82:HR$480,0),1))-FIND(\"冷房期の平均日射熱取得率（ηAC）: \",INDEX(HR$82:HR$480,MATCH(\"平均日射熱取得率暖房期の平均日射熱取得率（ηAH）*\",HR$82:HR$480,0),1))-20)*1,0))","v":""},{"$f":"IF(HS$81=\"\",\"\",IF(HS$502=$G$508,MID(INDEX(HS$82:HS$480,MATCH(\"平均日射熱取得率暖房期の平均日射熱取得率（ηAH）*\",HS$82:HS$480,0),1),FIND(\"冷房期の平均日射熱取得率（ηAC）: \",INDEX(HS$82:HS$480,MATCH(\"平均日射熱取得率暖房期の平均日射熱取得率（ηAH）*\",HS$82:HS480,0),1))+19,FIND(\"誘導仕様\",INDEX(HS$82:HS$480,MATCH(\"平均日射熱取得率暖房期の平均日射熱取得率（ηAH）*\",HS$82:HS$480,0),1))-FIND(\"冷房期の平均日射熱取得率（ηAC）: \",INDEX(HS$82:HS$480,MATCH(\"平均日射熱取得率暖房期の平均日射熱取得率（ηAH）*\",HS$82:HS$480,0),1))-20)*1,0))","v":""},{"$f":"IF(HT$81=\"\",\"\",IF(HT$502=$G$508,MID(INDEX(HT$82:HT$480,MATCH(\"平均日射熱取得率暖房期の平均日射熱取得率（ηAH）*\",HT$82:HT$480,0),1),FIND(\"冷房期の平均日射熱取得率（ηAC）: \",INDEX(HT$82:HT$480,MATCH(\"平均日射熱取得率暖房期の平均日射熱取得率（ηAH）*\",HT$82:HT480,0),1))+19,FIND(\"誘導仕様\",INDEX(HT$82:HT$480,MATCH(\"平均日射熱取得率暖房期の平均日射熱取得率（ηAH）*\",HT$82:HT$480,0),1))-FIND(\"冷房期の平均日射熱取得率（ηAC）: \",INDEX(HT$82:HT$480,MATCH(\"平均日射熱取得率暖房期の平均日射熱取得率（ηAH）*\",HT$82:HT$480,0),1))-20)*1,0))","v":""},{"$f":"IF(HU$81=\"\",\"\",IF(HU$502=$G$508,MID(INDEX(HU$82:HU$480,MATCH(\"平均日射熱取得率暖房期の平均日射熱取得率（ηAH）*\",HU$82:HU$480,0),1),FIND(\"冷房期の平均日射熱取得率（ηAC）: \",INDEX(HU$82:HU$480,MATCH(\"平均日射熱取得率暖房期の平均日射熱取得率（ηAH）*\",HU$82:HU480,0),1))+19,FIND(\"誘導仕様\",INDEX(HU$82:HU$480,MATCH(\"平均日射熱取得率暖房期の平均日射熱取得率（ηAH）*\",HU$82:HU$480,0),1))-FIND(\"冷房期の平均日射熱取得率（ηAC）: \",INDEX(HU$82:HU$480,MATCH(\"平均日射熱取得率暖房期の平均日射熱取得率（ηAH）*\",HU$82:HU$480,0),1))-20)*1,0))","v":""},{"$f":"IF(HV$81=\"\",\"\",IF(HV$502=$G$508,MID(INDEX(HV$82:HV$480,MATCH(\"平均日射熱取得率暖房期の平均日射熱取得率（ηAH）*\",HV$82:HV$480,0),1),FIND(\"冷房期の平均日射熱取得率（ηAC）: \",INDEX(HV$82:HV$480,MATCH(\"平均日射熱取得率暖房期の平均日射熱取得率（ηAH）*\",HV$82:HV480,0),1))+19,FIND(\"誘導仕様\",INDEX(HV$82:HV$480,MATCH(\"平均日射熱取得率暖房期の平均日射熱取得率（ηAH）*\",HV$82:HV$480,0),1))-FIND(\"冷房期の平均日射熱取得率（ηAC）: \",INDEX(HV$82:HV$480,MATCH(\"平均日射熱取得率暖房期の平均日射熱取得率（ηAH）*\",HV$82:HV$480,0),1))-20)*1,0))","v":""},{"$f":"IF(HW$81=\"\",\"\",IF(HW$502=$G$508,MID(INDEX(HW$82:HW$480,MATCH(\"平均日射熱取得率暖房期の平均日射熱取得率（ηAH）*\",HW$82:HW$480,0),1),FIND(\"冷房期の平均日射熱取得率（ηAC）: \",INDEX(HW$82:HW$480,MATCH(\"平均日射熱取得率暖房期の平均日射熱取得率（ηAH）*\",HW$82:HW480,0),1))+19,FIND(\"誘導仕様\",INDEX(HW$82:HW$480,MATCH(\"平均日射熱取得率暖房期の平均日射熱取得率（ηAH）*\",HW$82:HW$480,0),1))-FIND(\"冷房期の平均日射熱取得率（ηAC）: \",INDEX(HW$82:HW$480,MATCH(\"平均日射熱取得率暖房期の平均日射熱取得率（ηAH）*\",HW$82:HW$480,0),1))-20)*1,0))","v":""},{"$f":"IF(HX$81=\"\",\"\",IF(HX$502=$G$508,MID(INDEX(HX$82:HX$480,MATCH(\"平均日射熱取得率暖房期の平均日射熱取得率（ηAH）*\",HX$82:HX$480,0),1),FIND(\"冷房期の平均日射熱取得率（ηAC）: \",INDEX(HX$82:HX$480,MATCH(\"平均日射熱取得率暖房期の平均日射熱取得率（ηAH）*\",HX$82:HX480,0),1))+19,FIND(\"誘導仕様\",INDEX(HX$82:HX$480,MATCH(\"平均日射熱取得率暖房期の平均日射熱取得率（ηAH）*\",HX$82:HX$480,0),1))-FIND(\"冷房期の平均日射熱取得率（ηAC）: \",INDEX(HX$82:HX$480,MATCH(\"平均日射熱取得率暖房期の平均日射熱取得率（ηAH）*\",HX$82:HX$480,0),1))-20)*1,0))","v":""},{"$f":"IF(HY$81=\"\",\"\",IF(HY$502=$G$508,MID(INDEX(HY$82:HY$480,MATCH(\"平均日射熱取得率暖房期の平均日射熱取得率（ηAH）*\",HY$82:HY$480,0),1),FIND(\"冷房期の平均日射熱取得率（ηAC）: \",INDEX(HY$82:HY$480,MATCH(\"平均日射熱取得率暖房期の平均日射熱取得率（ηAH）*\",HY$82:HY480,0),1))+19,FIND(\"誘導仕様\",INDEX(HY$82:HY$480,MATCH(\"平均日射熱取得率暖房期の平均日射熱取得率（ηAH）*\",HY$82:HY$480,0),1))-FIND(\"冷房期の平均日射熱取得率（ηAC）: \",INDEX(HY$82:HY$480,MATCH(\"平均日射熱取得率暖房期の平均日射熱取得率（ηAH）*\",HY$82:HY$480,0),1))-20)*1,0))","v":""},{"$f":"IF(HZ$81=\"\",\"\",IF(HZ$502=$G$508,MID(INDEX(HZ$82:HZ$480,MATCH(\"平均日射熱取得率暖房期の平均日射熱取得率（ηAH）*\",HZ$82:HZ$480,0),1),FIND(\"冷房期の平均日射熱取得率（ηAC）: \",INDEX(HZ$82:HZ$480,MATCH(\"平均日射熱取得率暖房期の平均日射熱取得率（ηAH）*\",HZ$82:HZ480,0),1))+19,FIND(\"誘導仕様\",INDEX(HZ$82:HZ$480,MATCH(\"平均日射熱取得率暖房期の平均日射熱取得率（ηAH）*\",HZ$82:HZ$480,0),1))-FIND(\"冷房期の平均日射熱取得率（ηAC）: \",INDEX(HZ$82:HZ$480,MATCH(\"平均日射熱取得率暖房期の平均日射熱取得率（ηAH）*\",HZ$82:HZ$480,0),1))-20)*1,0))","v":""},{"$f":"IF(IA$81=\"\",\"\",IF(IA$502=$G$508,MID(INDEX(IA$82:IA$480,MATCH(\"平均日射熱取得率暖房期の平均日射熱取得率（ηAH）*\",IA$82:IA$480,0),1),FIND(\"冷房期の平均日射熱取得率（ηAC）: \",INDEX(IA$82:IA$480,MATCH(\"平均日射熱取得率暖房期の平均日射熱取得率（ηAH）*\",IA$82:IA480,0),1))+19,FIND(\"誘導仕様\",INDEX(IA$82:IA$480,MATCH(\"平均日射熱取得率暖房期の平均日射熱取得率（ηAH）*\",IA$82:IA$480,0),1))-FIND(\"冷房期の平均日射熱取得率（ηAC）: \",INDEX(IA$82:IA$480,MATCH(\"平均日射熱取得率暖房期の平均日射熱取得率（ηAH）*\",IA$82:IA$480,0),1))-20)*1,0))","v":""},{"$f":"IF(IB$81=\"\",\"\",IF(IB$502=$G$508,MID(INDEX(IB$82:IB$480,MATCH(\"平均日射熱取得率暖房期の平均日射熱取得率（ηAH）*\",IB$82:IB$480,0),1),FIND(\"冷房期の平均日射熱取得率（ηAC）: \",INDEX(IB$82:IB$480,MATCH(\"平均日射熱取得率暖房期の平均日射熱取得率（ηAH）*\",IB$82:IB480,0),1))+19,FIND(\"誘導仕様\",INDEX(IB$82:IB$480,MATCH(\"平均日射熱取得率暖房期の平均日射熱取得率（ηAH）*\",IB$82:IB$480,0),1))-FIND(\"冷房期の平均日射熱取得率（ηAC）: \",INDEX(IB$82:IB$480,MATCH(\"平均日射熱取得率暖房期の平均日射熱取得率（ηAH）*\",IB$82:IB$480,0),1))-20)*1,0))","v":""},{"$f":"IF(IC$81=\"\",\"\",IF(IC$502=$G$508,MID(INDEX(IC$82:IC$480,MATCH(\"平均日射熱取得率暖房期の平均日射熱取得率（ηAH）*\",IC$82:IC$480,0),1),FIND(\"冷房期の平均日射熱取得率（ηAC）: \",INDEX(IC$82:IC$480,MATCH(\"平均日射熱取得率暖房期の平均日射熱取得率（ηAH）*\",IC$82:IC480,0),1))+19,FIND(\"誘導仕様\",INDEX(IC$82:IC$480,MATCH(\"平均日射熱取得率暖房期の平均日射熱取得率（ηAH）*\",IC$82:IC$480,0),1))-FIND(\"冷房期の平均日射熱取得率（ηAC）: \",INDEX(IC$82:IC$480,MATCH(\"平均日射熱取得率暖房期の平均日射熱取得率（ηAH）*\",IC$82:IC$480,0),1))-20)*1,0))","v":""},{"$f":"IF(ID$81=\"\",\"\",IF(ID$502=$G$508,MID(INDEX(ID$82:ID$480,MATCH(\"平均日射熱取得率暖房期の平均日射熱取得率（ηAH）*\",ID$82:ID$480,0),1),FIND(\"冷房期の平均日射熱取得率（ηAC）: \",INDEX(ID$82:ID$480,MATCH(\"平均日射熱取得率暖房期の平均日射熱取得率（ηAH）*\",ID$82:ID480,0),1))+19,FIND(\"誘導仕様\",INDEX(ID$82:ID$480,MATCH(\"平均日射熱取得率暖房期の平均日射熱取得率（ηAH）*\",ID$82:ID$480,0),1))-FIND(\"冷房期の平均日射熱取得率（ηAC）: \",INDEX(ID$82:ID$480,MATCH(\"平均日射熱取得率暖房期の平均日射熱取得率（ηAH）*\",ID$82:ID$480,0),1))-20)*1,0))","v":""},{"$f":"IF(IE$81=\"\",\"\",IF(IE$502=$G$508,MID(INDEX(IE$82:IE$480,MATCH(\"平均日射熱取得率暖房期の平均日射熱取得率（ηAH）*\",IE$82:IE$480,0),1),FIND(\"冷房期の平均日射熱取得率（ηAC）: \",INDEX(IE$82:IE$480,MATCH(\"平均日射熱取得率暖房期の平均日射熱取得率（ηAH）*\",IE$82:IE480,0),1))+19,FIND(\"誘導仕様\",INDEX(IE$82:IE$480,MATCH(\"平均日射熱取得率暖房期の平均日射熱取得率（ηAH）*\",IE$82:IE$480,0),1))-FIND(\"冷房期の平均日射熱取得率（ηAC）: \",INDEX(IE$82:IE$480,MATCH(\"平均日射熱取得率暖房期の平均日射熱取得率（ηAH）*\",IE$82:IE$480,0),1))-20)*1,0))","v":""},{"$f":"IF(IF$81=\"\",\"\",IF(IF$502=$G$508,MID(INDEX(IF$82:IF$480,MATCH(\"平均日射熱取得率暖房期の平均日射熱取得率（ηAH）*\",IF$82:IF$480,0),1),FIND(\"冷房期の平均日射熱取得率（ηAC）: \",INDEX(IF$82:IF$480,MATCH(\"平均日射熱取得率暖房期の平均日射熱取得率（ηAH）*\",IF$82:IF480,0),1))+19,FIND(\"誘導仕様\",INDEX(IF$82:IF$480,MATCH(\"平均日射熱取得率暖房期の平均日射熱取得率（ηAH）*\",IF$82:IF$480,0),1))-FIND(\"冷房期の平均日射熱取得率（ηAC）: \",INDEX(IF$82:IF$480,MATCH(\"平均日射熱取得率暖房期の平均日射熱取得率（ηAH）*\",IF$82:IF$480,0),1))-20)*1,0))","v":""},{"$f":"IF(IG$81=\"\",\"\",IF(IG$502=$G$508,MID(INDEX(IG$82:IG$480,MATCH(\"平均日射熱取得率暖房期の平均日射熱取得率（ηAH）*\",IG$82:IG$480,0),1),FIND(\"冷房期の平均日射熱取得率（ηAC）: \",INDEX(IG$82:IG$480,MATCH(\"平均日射熱取得率暖房期の平均日射熱取得率（ηAH）*\",IG$82:IG480,0),1))+19,FIND(\"誘導仕様\",INDEX(IG$82:IG$480,MATCH(\"平均日射熱取得率暖房期の平均日射熱取得率（ηAH）*\",IG$82:IG$480,0),1))-FIND(\"冷房期の平均日射熱取得率（ηAC）: \",INDEX(IG$82:IG$480,MATCH(\"平均日射熱取得率暖房期の平均日射熱取得率（ηAH）*\",IG$82:IG$480,0),1))-20)*1,0))","v":""},{"$f":"IF(IH$81=\"\",\"\",IF(IH$502=$G$508,MID(INDEX(IH$82:IH$480,MATCH(\"平均日射熱取得率暖房期の平均日射熱取得率（ηAH）*\",IH$82:IH$480,0),1),FIND(\"冷房期の平均日射熱取得率（ηAC）: \",INDEX(IH$82:IH$480,MATCH(\"平均日射熱取得率暖房期の平均日射熱取得率（ηAH）*\",IH$82:IH480,0),1))+19,FIND(\"誘導仕様\",INDEX(IH$82:IH$480,MATCH(\"平均日射熱取得率暖房期の平均日射熱取得率（ηAH）*\",IH$82:IH$480,0),1))-FIND(\"冷房期の平均日射熱取得率（ηAC）: \",INDEX(IH$82:IH$480,MATCH(\"平均日射熱取得率暖房期の平均日射熱取得率（ηAH）*\",IH$82:IH$480,0),1))-20)*1,0))","v":""},{"$f":"IF(II$81=\"\",\"\",IF(II$502=$G$508,MID(INDEX(II$82:II$480,MATCH(\"平均日射熱取得率暖房期の平均日射熱取得率（ηAH）*\",II$82:II$480,0),1),FIND(\"冷房期の平均日射熱取得率（ηAC）: \",INDEX(II$82:II$480,MATCH(\"平均日射熱取得率暖房期の平均日射熱取得率（ηAH）*\",II$82:II480,0),1))+19,FIND(\"誘導仕様\",INDEX(II$82:II$480,MATCH(\"平均日射熱取得率暖房期の平均日射熱取得率（ηAH）*\",II$82:II$480,0),1))-FIND(\"冷房期の平均日射熱取得率（ηAC）: \",INDEX(II$82:II$480,MATCH(\"平均日射熱取得率暖房期の平均日射熱取得率（ηAH）*\",II$82:II$480,0),1))-20)*1,0))","v":""},{"$f":"IF(IJ$81=\"\",\"\",IF(IJ$502=$G$508,MID(INDEX(IJ$82:IJ$480,MATCH(\"平均日射熱取得率暖房期の平均日射熱取得率（ηAH）*\",IJ$82:IJ$480,0),1),FIND(\"冷房期の平均日射熱取得率（ηAC）: \",INDEX(IJ$82:IJ$480,MATCH(\"平均日射熱取得率暖房期の平均日射熱取得率（ηAH）*\",IJ$82:IJ480,0),1))+19,FIND(\"誘導仕様\",INDEX(IJ$82:IJ$480,MATCH(\"平均日射熱取得率暖房期の平均日射熱取得率（ηAH）*\",IJ$82:IJ$480,0),1))-FIND(\"冷房期の平均日射熱取得率（ηAC）: \",INDEX(IJ$82:IJ$480,MATCH(\"平均日射熱取得率暖房期の平均日射熱取得率（ηAH）*\",IJ$82:IJ$480,0),1))-20)*1,0))","v":""},{"$f":"IF(IK$81=\"\",\"\",IF(IK$502=$G$508,MID(INDEX(IK$82:IK$480,MATCH(\"平均日射熱取得率暖房期の平均日射熱取得率（ηAH）*\",IK$82:IK$480,0),1),FIND(\"冷房期の平均日射熱取得率（ηAC）: \",INDEX(IK$82:IK$480,MATCH(\"平均日射熱取得率暖房期の平均日射熱取得率（ηAH）*\",IK$82:IK480,0),1))+19,FIND(\"誘導仕様\",INDEX(IK$82:IK$480,MATCH(\"平均日射熱取得率暖房期の平均日射熱取得率（ηAH）*\",IK$82:IK$480,0),1))-FIND(\"冷房期の平均日射熱取得率（ηAC）: \",INDEX(IK$82:IK$480,MATCH(\"平均日射熱取得率暖房期の平均日射熱取得率（ηAH）*\",IK$82:IK$480,0),1))-20)*1,0))","v":""},{"$f":"IF(IL$81=\"\",\"\",IF(IL$502=$G$508,MID(INDEX(IL$82:IL$480,MATCH(\"平均日射熱取得率暖房期の平均日射熱取得率（ηAH）*\",IL$82:IL$480,0),1),FIND(\"冷房期の平均日射熱取得率（ηAC）: \",INDEX(IL$82:IL$480,MATCH(\"平均日射熱取得率暖房期の平均日射熱取得率（ηAH）*\",IL$82:IL480,0),1))+19,FIND(\"誘導仕様\",INDEX(IL$82:IL$480,MATCH(\"平均日射熱取得率暖房期の平均日射熱取得率（ηAH）*\",IL$82:IL$480,0),1))-FIND(\"冷房期の平均日射熱取得率（ηAC）: \",INDEX(IL$82:IL$480,MATCH(\"平均日射熱取得率暖房期の平均日射熱取得率（ηAH）*\",IL$82:IL$480,0),1))-20)*1,0))","v":""},{"$f":"IF(IM$81=\"\",\"\",IF(IM$502=$G$508,MID(INDEX(IM$82:IM$480,MATCH(\"平均日射熱取得率暖房期の平均日射熱取得率（ηAH）*\",IM$82:IM$480,0),1),FIND(\"冷房期の平均日射熱取得率（ηAC）: \",INDEX(IM$82:IM$480,MATCH(\"平均日射熱取得率暖房期の平均日射熱取得率（ηAH）*\",IM$82:IM480,0),1))+19,FIND(\"誘導仕様\",INDEX(IM$82:IM$480,MATCH(\"平均日射熱取得率暖房期の平均日射熱取得率（ηAH）*\",IM$82:IM$480,0),1))-FIND(\"冷房期の平均日射熱取得率（ηAC）: \",INDEX(IM$82:IM$480,MATCH(\"平均日射熱取得率暖房期の平均日射熱取得率（ηAH）*\",IM$82:IM$480,0),1))-20)*1,0))","v":""},{"$f":"IF(IN$81=\"\",\"\",IF(IN$502=$G$508,MID(INDEX(IN$82:IN$480,MATCH(\"平均日射熱取得率暖房期の平均日射熱取得率（ηAH）*\",IN$82:IN$480,0),1),FIND(\"冷房期の平均日射熱取得率（ηAC）: \",INDEX(IN$82:IN$480,MATCH(\"平均日射熱取得率暖房期の平均日射熱取得率（ηAH）*\",IN$82:IN480,0),1))+19,FIND(\"誘導仕様\",INDEX(IN$82:IN$480,MATCH(\"平均日射熱取得率暖房期の平均日射熱取得率（ηAH）*\",IN$82:IN$480,0),1))-FIND(\"冷房期の平均日射熱取得率（ηAC）: \",INDEX(IN$82:IN$480,MATCH(\"平均日射熱取得率暖房期の平均日射熱取得率（ηAH）*\",IN$82:IN$480,0),1))-20)*1,0))","v":""},{"$f":"IF(IO$81=\"\",\"\",IF(IO$502=$G$508,MID(INDEX(IO$82:IO$480,MATCH(\"平均日射熱取得率暖房期の平均日射熱取得率（ηAH）*\",IO$82:IO$480,0),1),FIND(\"冷房期の平均日射熱取得率（ηAC）: \",INDEX(IO$82:IO$480,MATCH(\"平均日射熱取得率暖房期の平均日射熱取得率（ηAH）*\",IO$82:IO480,0),1))+19,FIND(\"誘導仕様\",INDEX(IO$82:IO$480,MATCH(\"平均日射熱取得率暖房期の平均日射熱取得率（ηAH）*\",IO$82:IO$480,0),1))-FIND(\"冷房期の平均日射熱取得率（ηAC）: \",INDEX(IO$82:IO$480,MATCH(\"平均日射熱取得率暖房期の平均日射熱取得率（ηAH）*\",IO$82:IO$480,0),1))-20)*1,0))","v":""},{"$f":"IF(IP$81=\"\",\"\",IF(IP$502=$G$508,MID(INDEX(IP$82:IP$480,MATCH(\"平均日射熱取得率暖房期の平均日射熱取得率（ηAH）*\",IP$82:IP$480,0),1),FIND(\"冷房期の平均日射熱取得率（ηAC）: \",INDEX(IP$82:IP$480,MATCH(\"平均日射熱取得率暖房期の平均日射熱取得率（ηAH）*\",IP$82:IP480,0),1))+19,FIND(\"誘導仕様\",INDEX(IP$82:IP$480,MATCH(\"平均日射熱取得率暖房期の平均日射熱取得率（ηAH）*\",IP$82:IP$480,0),1))-FIND(\"冷房期の平均日射熱取得率（ηAC）: \",INDEX(IP$82:IP$480,MATCH(\"平均日射熱取得率暖房期の平均日射熱取得率（ηAH）*\",IP$82:IP$480,0),1))-20)*1,0))","v":""},{"$f":"IF(IQ$81=\"\",\"\",IF(IQ$502=$G$508,MID(INDEX(IQ$82:IQ$480,MATCH(\"平均日射熱取得率暖房期の平均日射熱取得率（ηAH）*\",IQ$82:IQ$480,0),1),FIND(\"冷房期の平均日射熱取得率（ηAC）: \",INDEX(IQ$82:IQ$480,MATCH(\"平均日射熱取得率暖房期の平均日射熱取得率（ηAH）*\",IQ$82:IQ480,0),1))+19,FIND(\"誘導仕様\",INDEX(IQ$82:IQ$480,MATCH(\"平均日射熱取得率暖房期の平均日射熱取得率（ηAH）*\",IQ$82:IQ$480,0),1))-FIND(\"冷房期の平均日射熱取得率（ηAC）: \",INDEX(IQ$82:IQ$480,MATCH(\"平均日射熱取得率暖房期の平均日射熱取得率（ηAH）*\",IQ$82:IQ$480,0),1))-20)*1,0))","v":""},{"$f":"IF(IR$81=\"\",\"\",IF(IR$502=$G$508,MID(INDEX(IR$82:IR$480,MATCH(\"平均日射熱取得率暖房期の平均日射熱取得率（ηAH）*\",IR$82:IR$480,0),1),FIND(\"冷房期の平均日射熱取得率（ηAC）: \",INDEX(IR$82:IR$480,MATCH(\"平均日射熱取得率暖房期の平均日射熱取得率（ηAH）*\",IR$82:IR480,0),1))+19,FIND(\"誘導仕様\",INDEX(IR$82:IR$480,MATCH(\"平均日射熱取得率暖房期の平均日射熱取得率（ηAH）*\",IR$82:IR$480,0),1))-FIND(\"冷房期の平均日射熱取得率（ηAC）: \",INDEX(IR$82:IR$480,MATCH(\"平均日射熱取得率暖房期の平均日射熱取得率（ηAH）*\",IR$82:IR$480,0),1))-20)*1,0))","v":""},{"$f":"IF(IS$81=\"\",\"\",IF(IS$502=$G$508,MID(INDEX(IS$82:IS$480,MATCH(\"平均日射熱取得率暖房期の平均日射熱取得率（ηAH）*\",IS$82:IS$480,0),1),FIND(\"冷房期の平均日射熱取得率（ηAC）: \",INDEX(IS$82:IS$480,MATCH(\"平均日射熱取得率暖房期の平均日射熱取得率（ηAH）*\",IS$82:IS480,0),1))+19,FIND(\"誘導仕様\",INDEX(IS$82:IS$480,MATCH(\"平均日射熱取得率暖房期の平均日射熱取得率（ηAH）*\",IS$82:IS$480,0),1))-FIND(\"冷房期の平均日射熱取得率（ηAC）: \",INDEX(IS$82:IS$480,MATCH(\"平均日射熱取得率暖房期の平均日射熱取得率（ηAH）*\",IS$82:IS$480,0),1))-20)*1,0))","v":""},{"$f":"IF(IT$81=\"\",\"\",IF(IT$502=$G$508,MID(INDEX(IT$82:IT$480,MATCH(\"平均日射熱取得率暖房期の平均日射熱取得率（ηAH）*\",IT$82:IT$480,0),1),FIND(\"冷房期の平均日射熱取得率（ηAC）: \",INDEX(IT$82:IT$480,MATCH(\"平均日射熱取得率暖房期の平均日射熱取得率（ηAH）*\",IT$82:IT480,0),1))+19,FIND(\"誘導仕様\",INDEX(IT$82:IT$480,MATCH(\"平均日射熱取得率暖房期の平均日射熱取得率（ηAH）*\",IT$82:IT$480,0),1))-FIND(\"冷房期の平均日射熱取得率（ηAC）: \",INDEX(IT$82:IT$480,MATCH(\"平均日射熱取得率暖房期の平均日射熱取得率（ηAH）*\",IT$82:IT$480,0),1))-20)*1,0))","v":""},{"$f":"IF(IU$81=\"\",\"\",IF(IU$502=$G$508,MID(INDEX(IU$82:IU$480,MATCH(\"平均日射熱取得率暖房期の平均日射熱取得率（ηAH）*\",IU$82:IU$480,0),1),FIND(\"冷房期の平均日射熱取得率（ηAC）: \",INDEX(IU$82:IU$480,MATCH(\"平均日射熱取得率暖房期の平均日射熱取得率（ηAH）*\",IU$82:IU480,0),1))+19,FIND(\"誘導仕様\",INDEX(IU$82:IU$480,MATCH(\"平均日射熱取得率暖房期の平均日射熱取得率（ηAH）*\",IU$82:IU$480,0),1))-FIND(\"冷房期の平均日射熱取得率（ηAC）: \",INDEX(IU$82:IU$480,MATCH(\"平均日射熱取得率暖房期の平均日射熱取得率（ηAH）*\",IU$82:IU$480,0),1))-20)*1,0))","v":""},{"$f":"IF(IV$81=\"\",\"\",IF(IV$502=$G$508,MID(INDEX(IV$82:IV$480,MATCH(\"平均日射熱取得率暖房期の平均日射熱取得率（ηAH）*\",IV$82:IV$480,0),1),FIND(\"冷房期の平均日射熱取得率（ηAC）: \",INDEX(IV$82:IV$480,MATCH(\"平均日射熱取得率暖房期の平均日射熱取得率（ηAH）*\",IV$82:IV480,0),1))+19,FIND(\"誘導仕様\",INDEX(IV$82:IV$480,MATCH(\"平均日射熱取得率暖房期の平均日射熱取得率（ηAH）*\",IV$82:IV$480,0),1))-FIND(\"冷房期の平均日射熱取得率（ηAC）: \",INDEX(IV$82:IV$480,MATCH(\"平均日射熱取得率暖房期の平均日射熱取得率（ηAH）*\",IV$82:IV$480,0),1))-20)*1,0))","v":""},{"$f":"IF(IW$81=\"\",\"\",IF(IW$502=$G$508,MID(INDEX(IW$82:IW$480,MATCH(\"平均日射熱取得率暖房期の平均日射熱取得率（ηAH）*\",IW$82:IW$480,0),1),FIND(\"冷房期の平均日射熱取得率（ηAC）: \",INDEX(IW$82:IW$480,MATCH(\"平均日射熱取得率暖房期の平均日射熱取得率（ηAH）*\",IW$82:IW480,0),1))+19,FIND(\"誘導仕様\",INDEX(IW$82:IW$480,MATCH(\"平均日射熱取得率暖房期の平均日射熱取得率（ηAH）*\",IW$82:IW$480,0),1))-FIND(\"冷房期の平均日射熱取得率（ηAC）: \",INDEX(IW$82:IW$480,MATCH(\"平均日射熱取得率暖房期の平均日射熱取得率（ηAH）*\",IW$82:IW$480,0),1))-20)*1,0))","v":""},{"$f":"IF(IX$81=\"\",\"\",IF(IX$502=$G$508,MID(INDEX(IX$82:IX$480,MATCH(\"平均日射熱取得率暖房期の平均日射熱取得率（ηAH）*\",IX$82:IX$480,0),1),FIND(\"冷房期の平均日射熱取得率（ηAC）: \",INDEX(IX$82:IX$480,MATCH(\"平均日射熱取得率暖房期の平均日射熱取得率（ηAH）*\",IX$82:IX480,0),1))+19,FIND(\"誘導仕様\",INDEX(IX$82:IX$480,MATCH(\"平均日射熱取得率暖房期の平均日射熱取得率（ηAH）*\",IX$82:IX$480,0),1))-FIND(\"冷房期の平均日射熱取得率（ηAC）: \",INDEX(IX$82:IX$480,MATCH(\"平均日射熱取得率暖房期の平均日射熱取得率（ηAH）*\",IX$82:IX$480,0),1))-20)*1,0))","v":""},{"$f":"IF(IY$81=\"\",\"\",IF(IY$502=$G$508,MID(INDEX(IY$82:IY$480,MATCH(\"平均日射熱取得率暖房期の平均日射熱取得率（ηAH）*\",IY$82:IY$480,0),1),FIND(\"冷房期の平均日射熱取得率（ηAC）: \",INDEX(IY$82:IY$480,MATCH(\"平均日射熱取得率暖房期の平均日射熱取得率（ηAH）*\",IY$82:IY480,0),1))+19,FIND(\"誘導仕様\",INDEX(IY$82:IY$480,MATCH(\"平均日射熱取得率暖房期の平均日射熱取得率（ηAH）*\",IY$82:IY$480,0),1))-FIND(\"冷房期の平均日射熱取得率（ηAC）: \",INDEX(IY$82:IY$480,MATCH(\"平均日射熱取得率暖房期の平均日射熱取得率（ηAH）*\",IY$82:IY$480,0),1))-20)*1,0))","v":""},{"$f":"IF(IZ$81=\"\",\"\",IF(IZ$502=$G$508,MID(INDEX(IZ$82:IZ$480,MATCH(\"平均日射熱取得率暖房期の平均日射熱取得率（ηAH）*\",IZ$82:IZ$480,0),1),FIND(\"冷房期の平均日射熱取得率（ηAC）: \",INDEX(IZ$82:IZ$480,MATCH(\"平均日射熱取得率暖房期の平均日射熱取得率（ηAH）*\",IZ$82:IZ480,0),1))+19,FIND(\"誘導仕様\",INDEX(IZ$82:IZ$480,MATCH(\"平均日射熱取得率暖房期の平均日射熱取得率（ηAH）*\",IZ$82:IZ$480,0),1))-FIND(\"冷房期の平均日射熱取得率（ηAC）: \",INDEX(IZ$82:IZ$480,MATCH(\"平均日射熱取得率暖房期の平均日射熱取得率（ηAH）*\",IZ$82:IZ$480,0),1))-20)*1,0))","v":""},{"$f":"IF(JA$81=\"\",\"\",IF(JA$502=$G$508,MID(INDEX(JA$82:JA$480,MATCH(\"平均日射熱取得率暖房期の平均日射熱取得率（ηAH）*\",JA$82:JA$480,0),1),FIND(\"冷房期の平均日射熱取得率（ηAC）: \",INDEX(JA$82:JA$480,MATCH(\"平均日射熱取得率暖房期の平均日射熱取得率（ηAH）*\",JA$82:JA480,0),1))+19,FIND(\"誘導仕様\",INDEX(JA$82:JA$480,MATCH(\"平均日射熱取得率暖房期の平均日射熱取得率（ηAH）*\",JA$82:JA$480,0),1))-FIND(\"冷房期の平均日射熱取得率（ηAC）: \",INDEX(JA$82:JA$480,MATCH(\"平均日射熱取得率暖房期の平均日射熱取得率（ηAH）*\",JA$82:JA$480,0),1))-20)*1,0))","v":""},{"$f":"IF(JB$81=\"\",\"\",IF(JB$502=$G$508,MID(INDEX(JB$82:JB$480,MATCH(\"平均日射熱取得率暖房期の平均日射熱取得率（ηAH）*\",JB$82:JB$480,0),1),FIND(\"冷房期の平均日射熱取得率（ηAC）: \",INDEX(JB$82:JB$480,MATCH(\"平均日射熱取得率暖房期の平均日射熱取得率（ηAH）*\",JB$82:JB480,0),1))+19,FIND(\"誘導仕様\",INDEX(JB$82:JB$480,MATCH(\"平均日射熱取得率暖房期の平均日射熱取得率（ηAH）*\",JB$82:JB$480,0),1))-FIND(\"冷房期の平均日射熱取得率（ηAC）: \",INDEX(JB$82:JB$480,MATCH(\"平均日射熱取得率暖房期の平均日射熱取得率（ηAH）*\",JB$82:JB$480,0),1))-20)*1,0))","v":""},{"$f":"IF(JC$81=\"\",\"\",IF(JC$502=$G$508,MID(INDEX(JC$82:JC$480,MATCH(\"平均日射熱取得率暖房期の平均日射熱取得率（ηAH）*\",JC$82:JC$480,0),1),FIND(\"冷房期の平均日射熱取得率（ηAC）: \",INDEX(JC$82:JC$480,MATCH(\"平均日射熱取得率暖房期の平均日射熱取得率（ηAH）*\",JC$82:JC480,0),1))+19,FIND(\"誘導仕様\",INDEX(JC$82:JC$480,MATCH(\"平均日射熱取得率暖房期の平均日射熱取得率（ηAH）*\",JC$82:JC$480,0),1))-FIND(\"冷房期の平均日射熱取得率（ηAC）: \",INDEX(JC$82:JC$480,MATCH(\"平均日射熱取得率暖房期の平均日射熱取得率（ηAH）*\",JC$82:JC$480,0),1))-20)*1,0))","v":""},{"$f":"IF(JD$81=\"\",\"\",IF(JD$502=$G$508,MID(INDEX(JD$82:JD$480,MATCH(\"平均日射熱取得率暖房期の平均日射熱取得率（ηAH）*\",JD$82:JD$480,0),1),FIND(\"冷房期の平均日射熱取得率（ηAC）: \",INDEX(JD$82:JD$480,MATCH(\"平均日射熱取得率暖房期の平均日射熱取得率（ηAH）*\",JD$82:JD480,0),1))+19,FIND(\"誘導仕様\",INDEX(JD$82:JD$480,MATCH(\"平均日射熱取得率暖房期の平均日射熱取得率（ηAH）*\",JD$82:JD$480,0),1))-FIND(\"冷房期の平均日射熱取得率（ηAC）: \",INDEX(JD$82:JD$480,MATCH(\"平均日射熱取得率暖房期の平均日射熱取得率（ηAH）*\",JD$82:JD$480,0),1))-20)*1,0))","v":""},{"$f":"IF(JE$81=\"\",\"\",IF(JE$502=$G$508,MID(INDEX(JE$82:JE$480,MATCH(\"平均日射熱取得率暖房期の平均日射熱取得率（ηAH）*\",JE$82:JE$480,0),1),FIND(\"冷房期の平均日射熱取得率（ηAC）: \",INDEX(JE$82:JE$480,MATCH(\"平均日射熱取得率暖房期の平均日射熱取得率（ηAH）*\",JE$82:JE480,0),1))+19,FIND(\"誘導仕様\",INDEX(JE$82:JE$480,MATCH(\"平均日射熱取得率暖房期の平均日射熱取得率（ηAH）*\",JE$82:JE$480,0),1))-FIND(\"冷房期の平均日射熱取得率（ηAC）: \",INDEX(JE$82:JE$480,MATCH(\"平均日射熱取得率暖房期の平均日射熱取得率（ηAH）*\",JE$82:JE$480,0),1))-20)*1,0))","v":""},{"$f":"IF(JF$81=\"\",\"\",IF(JF$502=$G$508,MID(INDEX(JF$82:JF$480,MATCH(\"平均日射熱取得率暖房期の平均日射熱取得率（ηAH）*\",JF$82:JF$480,0),1),FIND(\"冷房期の平均日射熱取得率（ηAC）: \",INDEX(JF$82:JF$480,MATCH(\"平均日射熱取得率暖房期の平均日射熱取得率（ηAH）*\",JF$82:JF480,0),1))+19,FIND(\"誘導仕様\",INDEX(JF$82:JF$480,MATCH(\"平均日射熱取得率暖房期の平均日射熱取得率（ηAH）*\",JF$82:JF$480,0),1))-FIND(\"冷房期の平均日射熱取得率（ηAC）: \",INDEX(JF$82:JF$480,MATCH(\"平均日射熱取得率暖房期の平均日射熱取得率（ηAH）*\",JF$82:JF$480,0),1))-20)*1,0))","v":""},{"$f":"IF(JG$81=\"\",\"\",IF(JG$502=$G$508,MID(INDEX(JG$82:JG$480,MATCH(\"平均日射熱取得率暖房期の平均日射熱取得率（ηAH）*\",JG$82:JG$480,0),1),FIND(\"冷房期の平均日射熱取得率（ηAC）: \",INDEX(JG$82:JG$480,MATCH(\"平均日射熱取得率暖房期の平均日射熱取得率（ηAH）*\",JG$82:JG480,0),1))+19,FIND(\"誘導仕様\",INDEX(JG$82:JG$480,MATCH(\"平均日射熱取得率暖房期の平均日射熱取得率（ηAH）*\",JG$82:JG$480,0),1))-FIND(\"冷房期の平均日射熱取得率（ηAC）: \",INDEX(JG$82:JG$480,MATCH(\"平均日射熱取得率暖房期の平均日射熱取得率（ηAH）*\",JG$82:JG$480,0),1))-20)*1,0))","v":""},{"$f":"IF(JH$81=\"\",\"\",IF(JH$502=$G$508,MID(INDEX(JH$82:JH$480,MATCH(\"平均日射熱取得率暖房期の平均日射熱取得率（ηAH）*\",JH$82:JH$480,0),1),FIND(\"冷房期の平均日射熱取得率（ηAC）: \",INDEX(JH$82:JH$480,MATCH(\"平均日射熱取得率暖房期の平均日射熱取得率（ηAH）*\",JH$82:JH480,0),1))+19,FIND(\"誘導仕様\",INDEX(JH$82:JH$480,MATCH(\"平均日射熱取得率暖房期の平均日射熱取得率（ηAH）*\",JH$82:JH$480,0),1))-FIND(\"冷房期の平均日射熱取得率（ηAC）: \",INDEX(JH$82:JH$480,MATCH(\"平均日射熱取得率暖房期の平均日射熱取得率（ηAH）*\",JH$82:JH$480,0),1))-20)*1,0))","v":""},{"$f":"IF(JI$81=\"\",\"\",IF(JI$502=$G$508,MID(INDEX(JI$82:JI$480,MATCH(\"平均日射熱取得率暖房期の平均日射熱取得率（ηAH）*\",JI$82:JI$480,0),1),FIND(\"冷房期の平均日射熱取得率（ηAC）: \",INDEX(JI$82:JI$480,MATCH(\"平均日射熱取得率暖房期の平均日射熱取得率（ηAH）*\",JI$82:JI480,0),1))+19,FIND(\"誘導仕様\",INDEX(JI$82:JI$480,MATCH(\"平均日射熱取得率暖房期の平均日射熱取得率（ηAH）*\",JI$82:JI$480,0),1))-FIND(\"冷房期の平均日射熱取得率（ηAC）: \",INDEX(JI$82:JI$480,MATCH(\"平均日射熱取得率暖房期の平均日射熱取得率（ηAH）*\",JI$82:JI$480,0),1))-20)*1,0))","v":""},{"$f":"IF(JJ$81=\"\",\"\",IF(JJ$502=$G$508,MID(INDEX(JJ$82:JJ$480,MATCH(\"平均日射熱取得率暖房期の平均日射熱取得率（ηAH）*\",JJ$82:JJ$480,0),1),FIND(\"冷房期の平均日射熱取得率（ηAC）: \",INDEX(JJ$82:JJ$480,MATCH(\"平均日射熱取得率暖房期の平均日射熱取得率（ηAH）*\",JJ$82:JJ480,0),1))+19,FIND(\"誘導仕様\",INDEX(JJ$82:JJ$480,MATCH(\"平均日射熱取得率暖房期の平均日射熱取得率（ηAH）*\",JJ$82:JJ$480,0),1))-FIND(\"冷房期の平均日射熱取得率（ηAC）: \",INDEX(JJ$82:JJ$480,MATCH(\"平均日射熱取得率暖房期の平均日射熱取得率（ηAH）*\",JJ$82:JJ$480,0),1))-20)*1,0))","v":""},{"$f":"IF(JK$81=\"\",\"\",IF(JK$502=$G$508,MID(INDEX(JK$82:JK$480,MATCH(\"平均日射熱取得率暖房期の平均日射熱取得率（ηAH）*\",JK$82:JK$480,0),1),FIND(\"冷房期の平均日射熱取得率（ηAC）: \",INDEX(JK$82:JK$480,MATCH(\"平均日射熱取得率暖房期の平均日射熱取得率（ηAH）*\",JK$82:JK480,0),1))+19,FIND(\"誘導仕様\",INDEX(JK$82:JK$480,MATCH(\"平均日射熱取得率暖房期の平均日射熱取得率（ηAH）*\",JK$82:JK$480,0),1))-FIND(\"冷房期の平均日射熱取得率（ηAC）: \",INDEX(JK$82:JK$480,MATCH(\"平均日射熱取得率暖房期の平均日射熱取得率（ηAH）*\",JK$82:JK$480,0),1))-20)*1,0))","v":""},{"$f":"IF(JL$81=\"\",\"\",IF(JL$502=$G$508,MID(INDEX(JL$82:JL$480,MATCH(\"平均日射熱取得率暖房期の平均日射熱取得率（ηAH）*\",JL$82:JL$480,0),1),FIND(\"冷房期の平均日射熱取得率（ηAC）: \",INDEX(JL$82:JL$480,MATCH(\"平均日射熱取得率暖房期の平均日射熱取得率（ηAH）*\",JL$82:JL480,0),1))+19,FIND(\"誘導仕様\",INDEX(JL$82:JL$480,MATCH(\"平均日射熱取得率暖房期の平均日射熱取得率（ηAH）*\",JL$82:JL$480,0),1))-FIND(\"冷房期の平均日射熱取得率（ηAC）: \",INDEX(JL$82:JL$480,MATCH(\"平均日射熱取得率暖房期の平均日射熱取得率（ηAH）*\",JL$82:JL$480,0),1))-20)*1,0))","v":""},{"$f":"IF(JM$81=\"\",\"\",IF(JM$502=$G$508,MID(INDEX(JM$82:JM$480,MATCH(\"平均日射熱取得率暖房期の平均日射熱取得率（ηAH）*\",JM$82:JM$480,0),1),FIND(\"冷房期の平均日射熱取得率（ηAC）: \",INDEX(JM$82:JM$480,MATCH(\"平均日射熱取得率暖房期の平均日射熱取得率（ηAH）*\",JM$82:JM480,0),1))+19,FIND(\"誘導仕様\",INDEX(JM$82:JM$480,MATCH(\"平均日射熱取得率暖房期の平均日射熱取得率（ηAH）*\",JM$82:JM$480,0),1))-FIND(\"冷房期の平均日射熱取得率（ηAC）: \",INDEX(JM$82:JM$480,MATCH(\"平均日射熱取得率暖房期の平均日射熱取得率（ηAH）*\",JM$82:JM$480,0),1))-20)*1,0))","v":""},{"$f":"IF(JN$81=\"\",\"\",IF(JN$502=$G$508,MID(INDEX(JN$82:JN$480,MATCH(\"平均日射熱取得率暖房期の平均日射熱取得率（ηAH）*\",JN$82:JN$480,0),1),FIND(\"冷房期の平均日射熱取得率（ηAC）: \",INDEX(JN$82:JN$480,MATCH(\"平均日射熱取得率暖房期の平均日射熱取得率（ηAH）*\",JN$82:JN480,0),1))+19,FIND(\"誘導仕様\",INDEX(JN$82:JN$480,MATCH(\"平均日射熱取得率暖房期の平均日射熱取得率（ηAH）*\",JN$82:JN$480,0),1))-FIND(\"冷房期の平均日射熱取得率（ηAC）: \",INDEX(JN$82:JN$480,MATCH(\"平均日射熱取得率暖房期の平均日射熱取得率（ηAH）*\",JN$82:JN$480,0),1))-20)*1,0))","v":""},{"$f":"IF(JO$81=\"\",\"\",IF(JO$502=$G$508,MID(INDEX(JO$82:JO$480,MATCH(\"平均日射熱取得率暖房期の平均日射熱取得率（ηAH）*\",JO$82:JO$480,0),1),FIND(\"冷房期の平均日射熱取得率（ηAC）: \",INDEX(JO$82:JO$480,MATCH(\"平均日射熱取得率暖房期の平均日射熱取得率（ηAH）*\",JO$82:JO480,0),1))+19,FIND(\"誘導仕様\",INDEX(JO$82:JO$480,MATCH(\"平均日射熱取得率暖房期の平均日射熱取得率（ηAH）*\",JO$82:JO$480,0),1))-FIND(\"冷房期の平均日射熱取得率（ηAC）: \",INDEX(JO$82:JO$480,MATCH(\"平均日射熱取得率暖房期の平均日射熱取得率（ηAH）*\",JO$82:JO$480,0),1))-20)*1,0))","v":""},{"$f":"IF(JP$81=\"\",\"\",IF(JP$502=$G$508,MID(INDEX(JP$82:JP$480,MATCH(\"平均日射熱取得率暖房期の平均日射熱取得率（ηAH）*\",JP$82:JP$480,0),1),FIND(\"冷房期の平均日射熱取得率（ηAC）: \",INDEX(JP$82:JP$480,MATCH(\"平均日射熱取得率暖房期の平均日射熱取得率（ηAH）*\",JP$82:JP480,0),1))+19,FIND(\"誘導仕様\",INDEX(JP$82:JP$480,MATCH(\"平均日射熱取得率暖房期の平均日射熱取得率（ηAH）*\",JP$82:JP$480,0),1))-FIND(\"冷房期の平均日射熱取得率（ηAC）: \",INDEX(JP$82:JP$480,MATCH(\"平均日射熱取得率暖房期の平均日射熱取得率（ηAH）*\",JP$82:JP$480,0),1))-20)*1,0))","v":""},{"$f":"IF(JQ$81=\"\",\"\",IF(JQ$502=$G$508,MID(INDEX(JQ$82:JQ$480,MATCH(\"平均日射熱取得率暖房期の平均日射熱取得率（ηAH）*\",JQ$82:JQ$480,0),1),FIND(\"冷房期の平均日射熱取得率（ηAC）: \",INDEX(JQ$82:JQ$480,MATCH(\"平均日射熱取得率暖房期の平均日射熱取得率（ηAH）*\",JQ$82:JQ480,0),1))+19,FIND(\"誘導仕様\",INDEX(JQ$82:JQ$480,MATCH(\"平均日射熱取得率暖房期の平均日射熱取得率（ηAH）*\",JQ$82:JQ$480,0),1))-FIND(\"冷房期の平均日射熱取得率（ηAC）: \",INDEX(JQ$82:JQ$480,MATCH(\"平均日射熱取得率暖房期の平均日射熱取得率（ηAH）*\",JQ$82:JQ$480,0),1))-20)*1,0))","v":""},{"$f":"IF(JR$81=\"\",\"\",IF(JR$502=$G$508,MID(INDEX(JR$82:JR$480,MATCH(\"平均日射熱取得率暖房期の平均日射熱取得率（ηAH）*\",JR$82:JR$480,0),1),FIND(\"冷房期の平均日射熱取得率（ηAC）: \",INDEX(JR$82:JR$480,MATCH(\"平均日射熱取得率暖房期の平均日射熱取得率（ηAH）*\",JR$82:JR480,0),1))+19,FIND(\"誘導仕様\",INDEX(JR$82:JR$480,MATCH(\"平均日射熱取得率暖房期の平均日射熱取得率（ηAH）*\",JR$82:JR$480,0),1))-FIND(\"冷房期の平均日射熱取得率（ηAC）: \",INDEX(JR$82:JR$480,MATCH(\"平均日射熱取得率暖房期の平均日射熱取得率（ηAH）*\",JR$82:JR$480,0),1))-20)*1,0))","v":""},{"$f":"IF(JS$81=\"\",\"\",IF(JS$502=$G$508,MID(INDEX(JS$82:JS$480,MATCH(\"平均日射熱取得率暖房期の平均日射熱取得率（ηAH）*\",JS$82:JS$480,0),1),FIND(\"冷房期の平均日射熱取得率（ηAC）: \",INDEX(JS$82:JS$480,MATCH(\"平均日射熱取得率暖房期の平均日射熱取得率（ηAH）*\",JS$82:JS480,0),1))+19,FIND(\"誘導仕様\",INDEX(JS$82:JS$480,MATCH(\"平均日射熱取得率暖房期の平均日射熱取得率（ηAH）*\",JS$82:JS$480,0),1))-FIND(\"冷房期の平均日射熱取得率（ηAC）: \",INDEX(JS$82:JS$480,MATCH(\"平均日射熱取得率暖房期の平均日射熱取得率（ηAH）*\",JS$82:JS$480,0),1))-20)*1,0))","v":""},{"$f":"IF(JT$81=\"\",\"\",IF(JT$502=$G$508,MID(INDEX(JT$82:JT$480,MATCH(\"平均日射熱取得率暖房期の平均日射熱取得率（ηAH）*\",JT$82:JT$480,0),1),FIND(\"冷房期の平均日射熱取得率（ηAC）: \",INDEX(JT$82:JT$480,MATCH(\"平均日射熱取得率暖房期の平均日射熱取得率（ηAH）*\",JT$82:JT480,0),1))+19,FIND(\"誘導仕様\",INDEX(JT$82:JT$480,MATCH(\"平均日射熱取得率暖房期の平均日射熱取得率（ηAH）*\",JT$82:JT$480,0),1))-FIND(\"冷房期の平均日射熱取得率（ηAC）: \",INDEX(JT$82:JT$480,MATCH(\"平均日射熱取得率暖房期の平均日射熱取得率（ηAH）*\",JT$82:JT$480,0),1))-20)*1,0))","v":""},{"$f":"IF(JU$81=\"\",\"\",IF(JU$502=$G$508,MID(INDEX(JU$82:JU$480,MATCH(\"平均日射熱取得率暖房期の平均日射熱取得率（ηAH）*\",JU$82:JU$480,0),1),FIND(\"冷房期の平均日射熱取得率（ηAC）: \",INDEX(JU$82:JU$480,MATCH(\"平均日射熱取得率暖房期の平均日射熱取得率（ηAH）*\",JU$82:JU480,0),1))+19,FIND(\"誘導仕様\",INDEX(JU$82:JU$480,MATCH(\"平均日射熱取得率暖房期の平均日射熱取得率（ηAH）*\",JU$82:JU$480,0),1))-FIND(\"冷房期の平均日射熱取得率（ηAC）: \",INDEX(JU$82:JU$480,MATCH(\"平均日射熱取得率暖房期の平均日射熱取得率（ηAH）*\",JU$82:JU$480,0),1))-20)*1,0))","v":""},{"$f":"IF(JV$81=\"\",\"\",IF(JV$502=$G$508,MID(INDEX(JV$82:JV$480,MATCH(\"平均日射熱取得率暖房期の平均日射熱取得率（ηAH）*\",JV$82:JV$480,0),1),FIND(\"冷房期の平均日射熱取得率（ηAC）: \",INDEX(JV$82:JV$480,MATCH(\"平均日射熱取得率暖房期の平均日射熱取得率（ηAH）*\",JV$82:JV480,0),1))+19,FIND(\"誘導仕様\",INDEX(JV$82:JV$480,MATCH(\"平均日射熱取得率暖房期の平均日射熱取得率（ηAH）*\",JV$82:JV$480,0),1))-FIND(\"冷房期の平均日射熱取得率（ηAC）: \",INDEX(JV$82:JV$480,MATCH(\"平均日射熱取得率暖房期の平均日射熱取得率（ηAH）*\",JV$82:JV$480,0),1))-20)*1,0))","v":""},{"$f":"IF(JW$81=\"\",\"\",IF(JW$502=$G$508,MID(INDEX(JW$82:JW$480,MATCH(\"平均日射熱取得率暖房期の平均日射熱取得率（ηAH）*\",JW$82:JW$480,0),1),FIND(\"冷房期の平均日射熱取得率（ηAC）: \",INDEX(JW$82:JW$480,MATCH(\"平均日射熱取得率暖房期の平均日射熱取得率（ηAH）*\",JW$82:JW480,0),1))+19,FIND(\"誘導仕様\",INDEX(JW$82:JW$480,MATCH(\"平均日射熱取得率暖房期の平均日射熱取得率（ηAH）*\",JW$82:JW$480,0),1))-FIND(\"冷房期の平均日射熱取得率（ηAC）: \",INDEX(JW$82:JW$480,MATCH(\"平均日射熱取得率暖房期の平均日射熱取得率（ηAH）*\",JW$82:JW$480,0),1))-20)*1,0))","v":""},{"$f":"IF(JX$81=\"\",\"\",IF(JX$502=$G$508,MID(INDEX(JX$82:JX$480,MATCH(\"平均日射熱取得率暖房期の平均日射熱取得率（ηAH）*\",JX$82:JX$480,0),1),FIND(\"冷房期の平均日射熱取得率（ηAC）: \",INDEX(JX$82:JX$480,MATCH(\"平均日射熱取得率暖房期の平均日射熱取得率（ηAH）*\",JX$82:JX480,0),1))+19,FIND(\"誘導仕様\",INDEX(JX$82:JX$480,MATCH(\"平均日射熱取得率暖房期の平均日射熱取得率（ηAH）*\",JX$82:JX$480,0),1))-FIND(\"冷房期の平均日射熱取得率（ηAC）: \",INDEX(JX$82:JX$480,MATCH(\"平均日射熱取得率暖房期の平均日射熱取得率（ηAH）*\",JX$82:JX$480,0),1))-20)*1,0))","v":""},{"$f":"IF(JY$81=\"\",\"\",IF(JY$502=$G$508,MID(INDEX(JY$82:JY$480,MATCH(\"平均日射熱取得率暖房期の平均日射熱取得率（ηAH）*\",JY$82:JY$480,0),1),FIND(\"冷房期の平均日射熱取得率（ηAC）: \",INDEX(JY$82:JY$480,MATCH(\"平均日射熱取得率暖房期の平均日射熱取得率（ηAH）*\",JY$82:JY480,0),1))+19,FIND(\"誘導仕様\",INDEX(JY$82:JY$480,MATCH(\"平均日射熱取得率暖房期の平均日射熱取得率（ηAH）*\",JY$82:JY$480,0),1))-FIND(\"冷房期の平均日射熱取得率（ηAC）: \",INDEX(JY$82:JY$480,MATCH(\"平均日射熱取得率暖房期の平均日射熱取得率（ηAH）*\",JY$82:JY$480,0),1))-20)*1,0))","v":""},{"$f":"IF(JZ$81=\"\",\"\",IF(JZ$502=$G$508,MID(INDEX(JZ$82:JZ$480,MATCH(\"平均日射熱取得率暖房期の平均日射熱取得率（ηAH）*\",JZ$82:JZ$480,0),1),FIND(\"冷房期の平均日射熱取得率（ηAC）: \",INDEX(JZ$82:JZ$480,MATCH(\"平均日射熱取得率暖房期の平均日射熱取得率（ηAH）*\",JZ$82:JZ480,0),1))+19,FIND(\"誘導仕様\",INDEX(JZ$82:JZ$480,MATCH(\"平均日射熱取得率暖房期の平均日射熱取得率（ηAH）*\",JZ$82:JZ$480,0),1))-FIND(\"冷房期の平均日射熱取得率（ηAC）: \",INDEX(JZ$82:JZ$480,MATCH(\"平均日射熱取得率暖房期の平均日射熱取得率（ηAH）*\",JZ$82:JZ$480,0),1))-20)*1,0))","v":""},{"$f":"IF(KA$81=\"\",\"\",IF(KA$502=$G$508,MID(INDEX(KA$82:KA$480,MATCH(\"平均日射熱取得率暖房期の平均日射熱取得率（ηAH）*\",KA$82:KA$480,0),1),FIND(\"冷房期の平均日射熱取得率（ηAC）: \",INDEX(KA$82:KA$480,MATCH(\"平均日射熱取得率暖房期の平均日射熱取得率（ηAH）*\",KA$82:KA480,0),1))+19,FIND(\"誘導仕様\",INDEX(KA$82:KA$480,MATCH(\"平均日射熱取得率暖房期の平均日射熱取得率（ηAH）*\",KA$82:KA$480,0),1))-FIND(\"冷房期の平均日射熱取得率（ηAC）: \",INDEX(KA$82:KA$480,MATCH(\"平均日射熱取得率暖房期の平均日射熱取得率（ηAH）*\",KA$82:KA$480,0),1))-20)*1,0))","v":""},{"$f":"IF(KB$81=\"\",\"\",IF(KB$502=$G$508,MID(INDEX(KB$82:KB$480,MATCH(\"平均日射熱取得率暖房期の平均日射熱取得率（ηAH）*\",KB$82:KB$480,0),1),FIND(\"冷房期の平均日射熱取得率（ηAC）: \",INDEX(KB$82:KB$480,MATCH(\"平均日射熱取得率暖房期の平均日射熱取得率（ηAH）*\",KB$82:KB480,0),1))+19,FIND(\"誘導仕様\",INDEX(KB$82:KB$480,MATCH(\"平均日射熱取得率暖房期の平均日射熱取得率（ηAH）*\",KB$82:KB$480,0),1))-FIND(\"冷房期の平均日射熱取得率（ηAC）: \",INDEX(KB$82:KB$480,MATCH(\"平均日射熱取得率暖房期の平均日射熱取得率（ηAH）*\",KB$82:KB$480,0),1))-20)*1,0))","v":""},{"$f":"IF(KC$81=\"\",\"\",IF(KC$502=$G$508,MID(INDEX(KC$82:KC$480,MATCH(\"平均日射熱取得率暖房期の平均日射熱取得率（ηAH）*\",KC$82:KC$480,0),1),FIND(\"冷房期の平均日射熱取得率（ηAC）: \",INDEX(KC$82:KC$480,MATCH(\"平均日射熱取得率暖房期の平均日射熱取得率（ηAH）*\",KC$82:KC480,0),1))+19,FIND(\"誘導仕様\",INDEX(KC$82:KC$480,MATCH(\"平均日射熱取得率暖房期の平均日射熱取得率（ηAH）*\",KC$82:KC$480,0),1))-FIND(\"冷房期の平均日射熱取得率（ηAC）: \",INDEX(KC$82:KC$480,MATCH(\"平均日射熱取得率暖房期の平均日射熱取得率（ηAH）*\",KC$82:KC$480,0),1))-20)*1,0))","v":""},{"$f":"IF(KD$81=\"\",\"\",IF(KD$502=$G$508,MID(INDEX(KD$82:KD$480,MATCH(\"平均日射熱取得率暖房期の平均日射熱取得率（ηAH）*\",KD$82:KD$480,0),1),FIND(\"冷房期の平均日射熱取得率（ηAC）: \",INDEX(KD$82:KD$480,MATCH(\"平均日射熱取得率暖房期の平均日射熱取得率（ηAH）*\",KD$82:KD480,0),1))+19,FIND(\"誘導仕様\",INDEX(KD$82:KD$480,MATCH(\"平均日射熱取得率暖房期の平均日射熱取得率（ηAH）*\",KD$82:KD$480,0),1))-FIND(\"冷房期の平均日射熱取得率（ηAC）: \",INDEX(KD$82:KD$480,MATCH(\"平均日射熱取得率暖房期の平均日射熱取得率（ηAH）*\",KD$82:KD$480,0),1))-20)*1,0))","v":""},{"$f":"IF(KE$81=\"\",\"\",IF(KE$502=$G$508,MID(INDEX(KE$82:KE$480,MATCH(\"平均日射熱取得率暖房期の平均日射熱取得率（ηAH）*\",KE$82:KE$480,0),1),FIND(\"冷房期の平均日射熱取得率（ηAC）: \",INDEX(KE$82:KE$480,MATCH(\"平均日射熱取得率暖房期の平均日射熱取得率（ηAH）*\",KE$82:KE480,0),1))+19,FIND(\"誘導仕様\",INDEX(KE$82:KE$480,MATCH(\"平均日射熱取得率暖房期の平均日射熱取得率（ηAH）*\",KE$82:KE$480,0),1))-FIND(\"冷房期の平均日射熱取得率（ηAC）: \",INDEX(KE$82:KE$480,MATCH(\"平均日射熱取得率暖房期の平均日射熱取得率（ηAH）*\",KE$82:KE$480,0),1))-20)*1,0))","v":""},{"$f":"IF(KF$81=\"\",\"\",IF(KF$502=$G$508,MID(INDEX(KF$82:KF$480,MATCH(\"平均日射熱取得率暖房期の平均日射熱取得率（ηAH）*\",KF$82:KF$480,0),1),FIND(\"冷房期の平均日射熱取得率（ηAC）: \",INDEX(KF$82:KF$480,MATCH(\"平均日射熱取得率暖房期の平均日射熱取得率（ηAH）*\",KF$82:KF480,0),1))+19,FIND(\"誘導仕様\",INDEX(KF$82:KF$480,MATCH(\"平均日射熱取得率暖房期の平均日射熱取得率（ηAH）*\",KF$82:KF$480,0),1))-FIND(\"冷房期の平均日射熱取得率（ηAC）: \",INDEX(KF$82:KF$480,MATCH(\"平均日射熱取得率暖房期の平均日射熱取得率（ηAH）*\",KF$82:KF$480,0),1))-20)*1,0))","v":""},{"$f":"IF(KG$81=\"\",\"\",IF(KG$502=$G$508,MID(INDEX(KG$82:KG$480,MATCH(\"平均日射熱取得率暖房期の平均日射熱取得率（ηAH）*\",KG$82:KG$480,0),1),FIND(\"冷房期の平均日射熱取得率（ηAC）: \",INDEX(KG$82:KG$480,MATCH(\"平均日射熱取得率暖房期の平均日射熱取得率（ηAH）*\",KG$82:KG480,0),1))+19,FIND(\"誘導仕様\",INDEX(KG$82:KG$480,MATCH(\"平均日射熱取得率暖房期の平均日射熱取得率（ηAH）*\",KG$82:KG$480,0),1))-FIND(\"冷房期の平均日射熱取得率（ηAC）: \",INDEX(KG$82:KG$480,MATCH(\"平均日射熱取得率暖房期の平均日射熱取得率（ηAH）*\",KG$82:KG$480,0),1))-20)*1,0))","v":""},{"$f":"IF(KH$81=\"\",\"\",IF(KH$502=$G$508,MID(INDEX(KH$82:KH$480,MATCH(\"平均日射熱取得率暖房期の平均日射熱取得率（ηAH）*\",KH$82:KH$480,0),1),FIND(\"冷房期の平均日射熱取得率（ηAC）: \",INDEX(KH$82:KH$480,MATCH(\"平均日射熱取得率暖房期の平均日射熱取得率（ηAH）*\",KH$82:KH480,0),1))+19,FIND(\"誘導仕様\",INDEX(KH$82:KH$480,MATCH(\"平均日射熱取得率暖房期の平均日射熱取得率（ηAH）*\",KH$82:KH$480,0),1))-FIND(\"冷房期の平均日射熱取得率（ηAC）: \",INDEX(KH$82:KH$480,MATCH(\"平均日射熱取得率暖房期の平均日射熱取得率（ηAH）*\",KH$82:KH$480,0),1))-20)*1,0))","v":""},{"$f":"IF(KI$81=\"\",\"\",IF(KI$502=$G$508,MID(INDEX(KI$82:KI$480,MATCH(\"平均日射熱取得率暖房期の平均日射熱取得率（ηAH）*\",KI$82:KI$480,0),1),FIND(\"冷房期の平均日射熱取得率（ηAC）: \",INDEX(KI$82:KI$480,MATCH(\"平均日射熱取得率暖房期の平均日射熱取得率（ηAH）*\",KI$82:KI480,0),1))+19,FIND(\"誘導仕様\",INDEX(KI$82:KI$480,MATCH(\"平均日射熱取得率暖房期の平均日射熱取得率（ηAH）*\",KI$82:KI$480,0),1))-FIND(\"冷房期の平均日射熱取得率（ηAC）: \",INDEX(KI$82:KI$480,MATCH(\"平均日射熱取得率暖房期の平均日射熱取得率（ηAH）*\",KI$82:KI$480,0),1))-20)*1,0))","v":""},{"$f":"IF(KJ$81=\"\",\"\",IF(KJ$502=$G$508,MID(INDEX(KJ$82:KJ$480,MATCH(\"平均日射熱取得率暖房期の平均日射熱取得率（ηAH）*\",KJ$82:KJ$480,0),1),FIND(\"冷房期の平均日射熱取得率（ηAC）: \",INDEX(KJ$82:KJ$480,MATCH(\"平均日射熱取得率暖房期の平均日射熱取得率（ηAH）*\",KJ$82:KJ480,0),1))+19,FIND(\"誘導仕様\",INDEX(KJ$82:KJ$480,MATCH(\"平均日射熱取得率暖房期の平均日射熱取得率（ηAH）*\",KJ$82:KJ$480,0),1))-FIND(\"冷房期の平均日射熱取得率（ηAC）: \",INDEX(KJ$82:KJ$480,MATCH(\"平均日射熱取得率暖房期の平均日射熱取得率（ηAH）*\",KJ$82:KJ$480,0),1))-20)*1,0))","v":""},{"$f":"IF(KK$81=\"\",\"\",IF(KK$502=$G$508,MID(INDEX(KK$82:KK$480,MATCH(\"平均日射熱取得率暖房期の平均日射熱取得率（ηAH）*\",KK$82:KK$480,0),1),FIND(\"冷房期の平均日射熱取得率（ηAC）: \",INDEX(KK$82:KK$480,MATCH(\"平均日射熱取得率暖房期の平均日射熱取得率（ηAH）*\",KK$82:KK480,0),1))+19,FIND(\"誘導仕様\",INDEX(KK$82:KK$480,MATCH(\"平均日射熱取得率暖房期の平均日射熱取得率（ηAH）*\",KK$82:KK$480,0),1))-FIND(\"冷房期の平均日射熱取得率（ηAC）: \",INDEX(KK$82:KK$480,MATCH(\"平均日射熱取得率暖房期の平均日射熱取得率（ηAH）*\",KK$82:KK$480,0),1))-20)*1,0))","v":""},{"$f":"IF(KL$81=\"\",\"\",IF(KL$502=$G$508,MID(INDEX(KL$82:KL$480,MATCH(\"平均日射熱取得率暖房期の平均日射熱取得率（ηAH）*\",KL$82:KL$480,0),1),FIND(\"冷房期の平均日射熱取得率（ηAC）: \",INDEX(KL$82:KL$480,MATCH(\"平均日射熱取得率暖房期の平均日射熱取得率（ηAH）*\",KL$82:KL480,0),1))+19,FIND(\"誘導仕様\",INDEX(KL$82:KL$480,MATCH(\"平均日射熱取得率暖房期の平均日射熱取得率（ηAH）*\",KL$82:KL$480,0),1))-FIND(\"冷房期の平均日射熱取得率（ηAC）: \",INDEX(KL$82:KL$480,MATCH(\"平均日射熱取得率暖房期の平均日射熱取得率（ηAH）*\",KL$82:KL$480,0),1))-20)*1,0))","v":""},{"$f":"IF(KM$81=\"\",\"\",IF(KM$502=$G$508,MID(INDEX(KM$82:KM$480,MATCH(\"平均日射熱取得率暖房期の平均日射熱取得率（ηAH）*\",KM$82:KM$480,0),1),FIND(\"冷房期の平均日射熱取得率（ηAC）: \",INDEX(KM$82:KM$480,MATCH(\"平均日射熱取得率暖房期の平均日射熱取得率（ηAH）*\",KM$82:KM480,0),1))+19,FIND(\"誘導仕様\",INDEX(KM$82:KM$480,MATCH(\"平均日射熱取得率暖房期の平均日射熱取得率（ηAH）*\",KM$82:KM$480,0),1))-FIND(\"冷房期の平均日射熱取得率（ηAC）: \",INDEX(KM$82:KM$480,MATCH(\"平均日射熱取得率暖房期の平均日射熱取得率（ηAH）*\",KM$82:KM$480,0),1))-20)*1,0))","v":""},{"$f":"IF(KN$81=\"\",\"\",IF(KN$502=$G$508,MID(INDEX(KN$82:KN$480,MATCH(\"平均日射熱取得率暖房期の平均日射熱取得率（ηAH）*\",KN$82:KN$480,0),1),FIND(\"冷房期の平均日射熱取得率（ηAC）: \",INDEX(KN$82:KN$480,MATCH(\"平均日射熱取得率暖房期の平均日射熱取得率（ηAH）*\",KN$82:KN480,0),1))+19,FIND(\"誘導仕様\",INDEX(KN$82:KN$480,MATCH(\"平均日射熱取得率暖房期の平均日射熱取得率（ηAH）*\",KN$82:KN$480,0),1))-FIND(\"冷房期の平均日射熱取得率（ηAC）: \",INDEX(KN$82:KN$480,MATCH(\"平均日射熱取得率暖房期の平均日射熱取得率（ηAH）*\",KN$82:KN$480,0),1))-20)*1,0))","v":""},{"$f":"IF(KO$81=\"\",\"\",IF(KO$502=$G$508,MID(INDEX(KO$82:KO$480,MATCH(\"平均日射熱取得率暖房期の平均日射熱取得率（ηAH）*\",KO$82:KO$480,0),1),FIND(\"冷房期の平均日射熱取得率（ηAC）: \",INDEX(KO$82:KO$480,MATCH(\"平均日射熱取得率暖房期の平均日射熱取得率（ηAH）*\",KO$82:KO480,0),1))+19,FIND(\"誘導仕様\",INDEX(KO$82:KO$480,MATCH(\"平均日射熱取得率暖房期の平均日射熱取得率（ηAH）*\",KO$82:KO$480,0),1))-FIND(\"冷房期の平均日射熱取得率（ηAC）: \",INDEX(KO$82:KO$480,MATCH(\"平均日射熱取得率暖房期の平均日射熱取得率（ηAH）*\",KO$82:KO$480,0),1))-20)*1,0))","v":""},{"$f":"IF(KP$81=\"\",\"\",IF(KP$502=$G$508,MID(INDEX(KP$82:KP$480,MATCH(\"平均日射熱取得率暖房期の平均日射熱取得率（ηAH）*\",KP$82:KP$480,0),1),FIND(\"冷房期の平均日射熱取得率（ηAC）: \",INDEX(KP$82:KP$480,MATCH(\"平均日射熱取得率暖房期の平均日射熱取得率（ηAH）*\",KP$82:KP480,0),1))+19,FIND(\"誘導仕様\",INDEX(KP$82:KP$480,MATCH(\"平均日射熱取得率暖房期の平均日射熱取得率（ηAH）*\",KP$82:KP$480,0),1))-FIND(\"冷房期の平均日射熱取得率（ηAC）: \",INDEX(KP$82:KP$480,MATCH(\"平均日射熱取得率暖房期の平均日射熱取得率（ηAH）*\",KP$82:KP$480,0),1))-20)*1,0))","v":""},{"$f":"IF(KQ$81=\"\",\"\",IF(KQ$502=$G$508,MID(INDEX(KQ$82:KQ$480,MATCH(\"平均日射熱取得率暖房期の平均日射熱取得率（ηAH）*\",KQ$82:KQ$480,0),1),FIND(\"冷房期の平均日射熱取得率（ηAC）: \",INDEX(KQ$82:KQ$480,MATCH(\"平均日射熱取得率暖房期の平均日射熱取得率（ηAH）*\",KQ$82:KQ480,0),1))+19,FIND(\"誘導仕様\",INDEX(KQ$82:KQ$480,MATCH(\"平均日射熱取得率暖房期の平均日射熱取得率（ηAH）*\",KQ$82:KQ$480,0),1))-FIND(\"冷房期の平均日射熱取得率（ηAC）: \",INDEX(KQ$82:KQ$480,MATCH(\"平均日射熱取得率暖房期の平均日射熱取得率（ηAH）*\",KQ$82:KQ$480,0),1))-20)*1,0))","v":""},{"$f":"IF(KR$81=\"\",\"\",IF(KR$502=$G$508,MID(INDEX(KR$82:KR$480,MATCH(\"平均日射熱取得率暖房期の平均日射熱取得率（ηAH）*\",KR$82:KR$480,0),1),FIND(\"冷房期の平均日射熱取得率（ηAC）: \",INDEX(KR$82:KR$480,MATCH(\"平均日射熱取得率暖房期の平均日射熱取得率（ηAH）*\",KR$82:KR480,0),1))+19,FIND(\"誘導仕様\",INDEX(KR$82:KR$480,MATCH(\"平均日射熱取得率暖房期の平均日射熱取得率（ηAH）*\",KR$82:KR$480,0),1))-FIND(\"冷房期の平均日射熱取得率（ηAC）: \",INDEX(KR$82:KR$480,MATCH(\"平均日射熱取得率暖房期の平均日射熱取得率（ηAH）*\",KR$82:KR$480,0),1))-20)*1,0))","v":""},{"$f":"IF(KS$81=\"\",\"\",IF(KS$502=$G$508,MID(INDEX(KS$82:KS$480,MATCH(\"平均日射熱取得率暖房期の平均日射熱取得率（ηAH）*\",KS$82:KS$480,0),1),FIND(\"冷房期の平均日射熱取得率（ηAC）: \",INDEX(KS$82:KS$480,MATCH(\"平均日射熱取得率暖房期の平均日射熱取得率（ηAH）*\",KS$82:KS480,0),1))+19,FIND(\"誘導仕様\",INDEX(KS$82:KS$480,MATCH(\"平均日射熱取得率暖房期の平均日射熱取得率（ηAH）*\",KS$82:KS$480,0),1))-FIND(\"冷房期の平均日射熱取得率（ηAC）: \",INDEX(KS$82:KS$480,MATCH(\"平均日射熱取得率暖房期の平均日射熱取得率（ηAH）*\",KS$82:KS$480,0),1))-20)*1,0))","v":""},{"$f":"IF(KT$81=\"\",\"\",IF(KT$502=$G$508,MID(INDEX(KT$82:KT$480,MATCH(\"平均日射熱取得率暖房期の平均日射熱取得率（ηAH）*\",KT$82:KT$480,0),1),FIND(\"冷房期の平均日射熱取得率（ηAC）: \",INDEX(KT$82:KT$480,MATCH(\"平均日射熱取得率暖房期の平均日射熱取得率（ηAH）*\",KT$82:KT480,0),1))+19,FIND(\"誘導仕様\",INDEX(KT$82:KT$480,MATCH(\"平均日射熱取得率暖房期の平均日射熱取得率（ηAH）*\",KT$82:KT$480,0),1))-FIND(\"冷房期の平均日射熱取得率（ηAC）: \",INDEX(KT$82:KT$480,MATCH(\"平均日射熱取得率暖房期の平均日射熱取得率（ηAH）*\",KT$82:KT$480,0),1))-20)*1,0))","v":""},{"$f":"IF(KU$81=\"\",\"\",IF(KU$502=$G$508,MID(INDEX(KU$82:KU$480,MATCH(\"平均日射熱取得率暖房期の平均日射熱取得率（ηAH）*\",KU$82:KU$480,0),1),FIND(\"冷房期の平均日射熱取得率（ηAC）: \",INDEX(KU$82:KU$480,MATCH(\"平均日射熱取得率暖房期の平均日射熱取得率（ηAH）*\",KU$82:KU480,0),1))+19,FIND(\"誘導仕様\",INDEX(KU$82:KU$480,MATCH(\"平均日射熱取得率暖房期の平均日射熱取得率（ηAH）*\",KU$82:KU$480,0),1))-FIND(\"冷房期の平均日射熱取得率（ηAC）: \",INDEX(KU$82:KU$480,MATCH(\"平均日射熱取得率暖房期の平均日射熱取得率（ηAH）*\",KU$82:KU$480,0),1))-20)*1,0))","v":""}]
[null,null,null,null,null,null,"建て方",{"$f":"IF(H81=\"\",\"\",RIGHT(INDEX(H82:H506,MATCH(\"(1)住宅タイプの名称 (建て方) *\",H82:H506,0),1),8))","v":""},{"$f":"IF(I81=\"\",\"\",RIGHT(INDEX(I82:I506,MATCH(\"(1)住宅タイプの名称 (建て方) *\",I82:I506,0),1),8))","v":""},"","","","","","","","","","","","","","","","","","","","","","","","","","","","","","","","","","","","","","","","","","","","","","","","","","","","","","","","","","","","","","","",{"$f":"IF(BU81=\"\",\"\",RIGHT(INDEX(BU82:BU506,MATCH(\"(1)住宅タイプの名称 (建て方) *\",BU82:BU506,0),1),8))","v":""},"","","","","","","","","","","","","","","","","","","","","","","","","","","","","","","","","","","","","","","","","","","","","","","","","","","","","","","","","","","","","","","",{"$f":"IF(EG81=\"\",\"\",RIGHT(INDEX(EG82:EG506,MATCH(\"(1)住宅タイプの名称 (建て方) *\",EG82:EG506,0),1),8))","v":""},"","","","","","","","","","","","","","","","","","","","","","","","","","","","","","","","","","","","","","","","","","","","","","","","","","","","","","","","","","","","","","","",{"$f":"IF(GS81=\"\",\"\",RIGHT(INDEX(GS82:GS506,MATCH(\"(1)住宅タイプの名称 (建て方) *\",GS82:GS506,0),1),8))","v":""},"","","","","","","","","","","","","","","","","","","","","","","","","","","","","","","","","","","","","","","","","","","","","","","","","","","","","","","","","","","","","","","",{"$f":"IF(JE81=\"\",\"\",RIGHT(INDEX(JE82:JE506,MATCH(\"(1)住宅タイプの名称 (建て方) *\",JE82:JE506,0),1),8))","v":""},"","","","","","","","","","","","","","","","","","","","","","","","","","","","","","","","","","","","","","","","","",""]
[null,null,null,null,null,null,"地域区分",{"$f":"IF(H81=\"\",\"\",MID(INDEX(H82:H499,MATCH(\"(3)地域の区分/年間の日射地域区分*\",H82:H499,0),1),19,1)*1)","v":""},{"$f":"IF(I81=\"\",\"\",MID(INDEX(I82:I499,MATCH(\"(3)地域の区分/年間の日射地域区分*\",I82:I499,0),1),19,1)*1)","v":""},"","","","","","","","","","","","","","","","","","","","","","","","","","","","","","","","","","","","","","","","","","","","","","","","","","","","","","","","","","","","","","","",{"$f":"IF(BU81=\"\",\"\",MID(INDEX(BU82:BU499,MATCH(\"(3)地域の区分/年間の日射地域区分*\",BU82:BU499,0),1),19,1)*1)","v":""},"","","","","","","","","","","","","","","","","","","","","","","","","","","","","","","","","","","","","","","","","","","","","","","","","","","","","","","","","","","","","","","",{"$f":"IF(EG81=\"\",\"\",MID(INDEX(EG82:EG499,MATCH(\"(3)地域の区分/年間の日射地域区分*\",EG82:EG499,0),1),19,1)*1)","v":""},"","","","","","","","","","","","","","","","","","","","","","","","","","","","","","","","","","","","","","","","","","","","","","","","","","","","","","","","","","","","","","","",{"$f":"IF(GS81=\"\",\"\",MID(INDEX(GS82:GS499,MATCH(\"(3)地域の区分/年間の日射地域区分*\",GS82:GS499,0),1),19,1)*1)","v":""},"","","","","","","","","","","","","","","","","","","","","","","","","","","","","","","","","","","","","","","","","","","","","","","","","","","","","","","","","","","","","","","",{"$f":"IF(JE81=\"\",\"\",MID(INDEX(JE82:JE499,MATCH(\"(3)地域の区分/年間の日射地域区分*\",JE82:JE499,0),1),19,1)*1)","v":""},"","","","","","","","","","","","","","","","","","","","","","","","","","","","","","","","","","","","","","","","","",{"$f":"IF(KU81=\"\",\"\",MID(INDEX(KU82:KU499,MATCH(\"(3)地域の区分/年間の日射地域区分*\",KU82:KU499,0),1),19,1)*1)","v":""}]
[]
[null,null,null,null,null,null,null,null,null,null,null,null,null,null,null,null,null,null,null,null,null,null,null,null,"■標準入力法"]
[null,null,null,null,null,null,null,null,null,null,null,null,null,null,null,null,null,null,null,null,null,null,null,null,"共用部","面積","MJ／延べ","①×延べ","MJ⇒GJ"]
[null,null,null,null,null,null,null,null,null,null,null,null,null,null,null,null,null,null,null,null,null,null,null,null,"延べ面積",{"$f":"IF(J3=\"\",\"\",J3)","v":""}]
[null,null,null,null,null,null,null,null,null,null,null,null,null,null,null,null,"外皮性能住棟評価",null,null,null,null,null,null,"基準","空調",null,{"$f":"IF($G$23=\"標準入力法\",G42,\"\")","v":""},{"$f":"AA515*$Z$514","v":{"$error":"#VALUE!"}},null,null,"低炭素判定用"]
["全住戸適合","申請する","性能基準","『ZEH』","『ZEH-M』","記載なし","記載なし",null,"記載なし",1,"0.46・-",0.4,0.46,"-","適合\n(性能基準)","UA値","0.41・-",null,null,null,null,null,null,"基準","換気",null,{"$f":"IF($G$23=\"標準入力法\",G46,\"\")","v":""},{"$f":"AA516*$Z$514","v":{"$error":"#VALUE!"}},null,null,"誘導基準合計　その他除く",null,null,{"$f":"IF(G23=\"標準入力法\",SUM(AA515:AA519)*0.8,G67)","v":0},{"$f":"IF(G23=\"標準入力法\",AH516*Z514,AH516)","v":0},{"$f":"ROUNDUP(AI516/1000,1)","v":0}]
["不適合あり","申請しない","誘導仕様基準","Nearly ZEH","Nearly ZEH-M","記載する","別紙による",null,"別紙による",2,"0.46・-",0.4,0.46,"-","－\n(対象外)","ηAC値","0.41・-",null,null,null,null,null,null,"基準","照明",null,{"$f":"IF($G$23=\"標準入力法\",G48,\"\")","v":""},{"$error":"#VALUE!"},null,null,"誘導基準合計　その他含む",null,null,{"$f":"IF(G23=\"標準入力法\",SUM(AA515:AA519)*0.8+AA525,G67)","v":0},{"$f":"IF(G23=\"標準入力法\",AH517*Z514,AH517)","v":0},{"$f":"ROUNDUP(AI517/1000,1)","v":0}]
[null,null,"仕様基準","ZEH Ready","ZEH-M Ready",null,"四面と同じ",null,"第四面と同じ",3,"0.56・-",0.5,0.56000000000000005,"-","適合\n(仕様基準)","希望しない","0.44・-",null,null,null,null,null,null,"基準","給湯",null,{"$f":"IF($G$23=\"標準入力法\",G50,\"\")","v":""},{"$error":"#VALUE!"}]
[null,null,"大臣の方法","ZEH Oriented","ZEH-M Oriented",null,null,null,null,4,"0.75・-",0.6,0.75,"-",null,null,"0.69・-",null,null,null,null,null,null,"基準","昇降機",null,{"$f":"IF($G$23=\"標準入力法\",G52,\"\")","v":""},{"$error":"#VALUE!"},null,null,"■照明簡易計算用"]
[null,null,null,"ゼロエネ相当","記載しない",null,null,null,null,5,"0.87・3.0",0.6,0.87,3,null,null,"0.75・1.5",null,null,null,null,null,null,"設計","空調",null,{"$f":"IF($G$23=\"標準入力法\",G24,\"\")","v":""},{"$f":"AA520*$Z$514","v":{"$error":"#VALUE!"}}]
[null,null,null,"記載しない",null,null,null,null,null,6,"0.87・2.8",0.6,0.87,2.8,null,null,"0.75・1.4",null,null,null,null,null,null,"設計","換気",null,{"$f":"IF($G$23=\"標準入力法\",G28,\"\")","v":""},{"$f":"AA521*$Z$514","v":{"$error":"#VALUE!"}}]
[null,null,null,null,null,null,null,null,null,7,"0.87・2.7",0.6,0.87,2.7,null,null,"0.75・1.3",null,null,null,null,null,null,"設計","照明",null,{"$f":"IF($G$23=\"標準入力法\",G30,\"\")","v":""},{"$error":"#VALUE!"}]
[null,null,null,null,null,null,null,null,null,8,"-・6.7","-","-",6.7,null,null,"-・2.8",null,null,null,null,null,null,"設計","給湯",null,{"$f":"IF($G$23=\"標準入力法\",G32,\"\")","v":""},{"$error":"#VALUE!"}]
["標準入力法",null,null,null,null,null,null,null,null,null,null,null,null,null,null,null,null,null,null,null,null,null,null,"設計","昇降機",null,{"$f":"IF($G$23=\"標準入力法\",G34,\"\")","v":""},{"$error":"#VALUE!"}]
["照明簡易計算",null,null,null,null,null,null,null,null,null,null,null,null,null,null,null,null,null,null,null,null,null,null,"基準・設計","その他",null,{"$f":"IF($G$23=\"標準入力法\",G53,\"\")","v":""},{"$f":"AA525*Z514","v":{"$error":"#VALUE!"}},{"$f":"ROUND(AB525/1000,2)","v":{"$error":"#VALUE!"}}]
["共用部なし",null,null,null,null,null,null,null,"標準入力法","照明簡易計算",null,null,null,null,null,null,null,null,null,null,null,null,null,"設計","太陽光　自己消費量　MJ",null,null,{"$f":"G35","v":""}]
[null,null,null,null,null,null,null,"M515プルダウン","有り","無し",null,null,null,null,null,null,null,null,null,null,null,null,null,"設計","太陽光発電 総発電量　GJ",null,null,null,{"$f":"IFERROR(G57,0)","v":""}]
[null,null,null,null,null,null,null,null,"無し",null,null,null,null,null,null,null,null,null,null,null,null,null,null,"設計","コジェネ発電量　GJ",null,null,{"$f":"AC528*1000","v":0},{"$f":"IFERROR(G37,0)","v":0}]
[null,null,null,null,null,null,null,null,null,null,null,null,null,null,null,null,null,null,null,null,null,null,null,"基準合計","その他除く",null,null,{"$f":"SUM(AB515:AB519)","v":{"$error":"#VALUE!"}},{"$f":"ROUNDUP(AB529/1000,1)","v":{"$error":"#VALUE!"}}]
[null,null,null,null,null,null,null,null,null,null,null,null,null,null,null,null,null,null,null,null,null,null,null,"基準合計","その他含む",null,null,{"$f":"SUM(AB515:AB519,AB525)","v":{"$error":"#VALUE!"}},{"$f":"ROUND(AB530/1000,1)","v":{"$error":"#VALUE!"}},null,"設計一次エネルギー消費量（太陽光除く）の合計（GJ）"]
[null,null,null,null,null,null,null,null,null,null,null,null,null,null,null,null,null,null,null,null,null,null,null,"設計合計","その他除く　自己消費量を考慮",null,null,{"$f":"SUM(AB520:AB524,AB526,AB528)","v":{"$error":"#VALUE!"}},{"$f":"ROUNDUP(AB531/1000,1)","v":{"$error":"#VALUE!"}},null,{"$f":"IF(OR(G64=\"\",G23=\"照明簡易計算\",M539=\"無し\"),\"\",ROUND(G64+AC525+M545,1))","v":""}]
[null,null,null,null,null,null,null,null,null,null,null,null,null,null,null,null,null,null,null,null,null,null,null,"設計合計","その他含む　自己消費量を考慮","太陽光除く",null,{"$f":"SUM(AB520:AB525,AB528)","v":{"$error":"#VALUE!"}},{"$f":"ROUNDUP(AB532/1000,1)","v":{"$error":"#VALUE!"}},null,"合計その他抜きGJから、その他を追加し、太陽光足し戻し"]
[null,null,null,null,null,null,null,null,null,null,null,null,null,null,null,null,null,null,null,null,null,null,null,"設計合計","その他含む　自己消費量を考慮",null,null,{"$f":"SUM(AB520:AB526,AB528)","v":{"$error":"#VALUE!"}},{"$f":"ROUNDUP(AB533/1000,1)","v":{"$error":"#VALUE!"}}]
[null,null,null,null,null,null,null,null,null,null,null,null,null,null,null,null,null,null,null,null,null,null,null,"設計合計","その他・再エネ除き",null,null,{"$f":"SUM(AB520:AB524,AB528)","v":{"$error":"#VALUE!"}},{"$f":"IFERROR(ROUNDUP(AB534/1000,1),0)","v":0}]
[null,null,null,null,null,null,null,null,null,null,null,null,null,null,null,null,null,null,null,null,null,null,null,"設計合計","その他除く、再エネ（売電含む）含む",null,null,{"$f":"SUM(AB520:AB524,AB528)","v":{"$error":"#VALUE!"}},{"$f":"IFERROR(ROUNDUP(AB535/1000,1)+AC527,0)","v":0}]
[null,null,null,null,null,null,null,null,null,null,null,null,null,null,null,null,null,null,null,null,null,null,null,null,null,null,null,{"$f":"SUM(AA515:AA519)*Z514","v":{"$error":"#VALUE!"}}]
[]
[null,"【住棟のZEH-M等に関わる判定】",null,null,null,null,null,null,"【住戸・共同住宅等の太陽光発電設備に関する事項】",null,null,null,null,null,null,null,null,null,null,"※参考：照明簡易計算の一次エネ換算値"]
[null,"選択した表示",null,null,null,{"$f":"IF(E13=\"\",\"\",E13)","v":""},null,null,"共用部の太陽光発電設備の設置の有無",null,null,null,null,null,{"$f":"IF(AND(M539=\"有り\",M540=\"住戸・共用部で共有\"),\"太陽光発電設備を共有している場合は、太陽光発電量を各住戸に按分して計上し、共用部への設置は「無し」にして下さい\",\"←住戸又は共用部のいずれかに太陽光発電設備の設置がある場合、左表の入力が必要です。\")","v":"←住戸又は共用部のいずれかに太陽光発電設備の設置がある場合、左表の入力が必要です。"},null,null,null,null,"照明設備","設計",{"$f":"IF(OR(G64=\"\",J3=\"\"),\"\",IF(AND(G23=\"照明簡易計算\",G6=\"あり（計算する）\"),ROUNDUP(G64/J3,2),\"\"))","v":""},"MJ/延床㎡年"]
[null,"全住戸の外皮の省エネ基準への適合状況",null,null,null,null,{"$f":"IF(COUNTIF(H21:KU21,\"-\"),\"-\",IF(COUNTIF(H21:KU21,\"適合\"),\"全住戸適合\",\"\"))","v":""},null,"太陽光発電設備の共有",null,null,null,null,null,null,null,null,null,null,null,"基準",{"$f":"IF(OR(G67=\"\",J3=\"\"),\"\",IF(AND(G23=\"照明簡易計算\",G6=\"あり（計算する）\"),ROUNDUP(G67/J3,2),\"\"))","v":""}]
[null,"全住戸の強化外皮基準への適合状況",null,null,null,null,{"$f":"IF(COUNTIF(H22:KU22,\"-\"),\"-\",IF(COUNTIF(H22:KU22,\"適合\"),\"全住戸適合\",\"\"))","v":""},null,"主たる廊下の形状",null,null,null,null,null,null,null,null,null,null,"合計","設計",{"$f":"IF(AND(G23=\"照明簡易計算\",G6=\"あり（計算する）\"),M542,\"\")","v":""},"GJ/年"]
[null,"再生可能エネルギーを除いた設計一次エネルギー消費量(GJ)",null,null,null,null,{"$f":"IF(E70=\"\",\"\",IF((ISERROR(ROUNDUP((F24+F26+F28+F30+F32+F40-(F55-F60))/1000+G72,1))),\"\"\"\",ROUNDUP((F24+F26+F28+F30+F32+F40-(F55-F60))/1000+G72,1)))","v":""},null,"設計一次エネルギー消費量（太陽光除く）の合計（GJ）",null,null,null,{"$f":"IF(OR(J3=\"\",G64=\"\"),\"\",IF(G23=\"照明簡易計算\",ROUNDUP(G64/1000,1),AC534))","v":""},null,"←自動計算",null,null,null,null,null,"基準",{"$f":"IF(AND(G6=\"あり（計算する）\",G23=\"照明簡易計算\"),G68,\"\")","v":""}]
[null,"再生可能エネルギーを除いた基準一次エネルギー消費削減量(GJ)",null,null,null,null,{"$f":"IF(ISERROR(E69-G542),\"\",E69-G542)","v":""},null,"共用部の太陽光発電による削減量（自己消費量）(MJ)",null,null,null,{"$f":"IF(OR(M540=\"\",M542=\"\"),\"\",IF(OR(M541=\"屋外\",M541=\"―\",AND(M539=\"無し\",M540=\"共有無し\"),AND(M539=\"有り\",M540=\"住戸・共用部で共有\"),AND(G23=\"照明簡易計算\",M539=\"有り\")),0,IF(AND(M540=\"住戸・共用部で共有\",M541=\"屋内\"),IF(F62/1000>=M542*0.3,M542*1000*0.3,F62),IF(M545=\"\",\"\",IF(M545>=M542*0.3,M542*1000*0.3,M545*1000)))))","v":""},null,"←廊下の形状「屋内」「屋外」による自己消費量（自動計算）",null,null,null,null,"自己消費量考慮後","設計",{"$f":"IF(AND(G23=\"照明簡易計算\",G6=\"あり（計算する）\"),G65,\"\")","v":""},"GJ/年"]
[null,"再生可能エネルギーを除いた一次エネルギー消費量削減率(%) ",null,null,null,null,{"$f":"IF(COUNTIF(H80:KY80,3.2),\"\",IF(ISERROR(G543/E69),\"\",ROUNDDOWN(G543/E69*100,0)))","v":""},null,null,null,null,null,null,null,"←廊下の形状「―」による自己消費量（手入力）",null,null,null,null,null,"基準",{"$f":"IF(AND(G6=\"あり（計算する）\",G23=\"照明簡易計算\"),G68,\"\")","v":""}]
[null,"再生可能エネルギーを加えた設計一次エネルギー消費量(GJ)",null,null,null,null,{"$f":"IF(E70=\"\",\"\",IF(ISERROR(ROUNDUP((F24+F26+F28+F30+F32-F55-F57)/1000+G75,1)),\"\",IF((F24+F26+F28+F30+F32-F55-F57)<0,ROUNDDOWN((F24+F26+F28+F30+F32-F55-F57)/1000+G75,1),ROUNDUP((F24+F26+F28+F30+F32-F55-F57)/1000+G75,1))))","v":""},null,"共用部の太陽光発電量（総発電量）(GJ)",null,null,null,null,null,"←マイナス無し入力"]
[null,"再生可能エネルギーを加えた基準一次エネルギー消費削減量(GJ)",null,null,null,null,{"$f":"IF(ISERROR(E69-G545),\"\",E69-G545)","v":""},null,"※太陽光発電設備の住戸と共用部の共有は「複合用途等の太陽光発電の取扱い」を参照して下さい。"]
[null,"再生可能エネルギーを加えた一次エネルギー消費量削減率(%) ",null,null,null,null,{"$f":"IF(COUNTIF(H80:KY80,3.2),\"\",IF(ISERROR(G546/E69),\"\",ROUNDDOWN(G546/E69*100,0)))","v":""},null,"※黒塗りのセルへの入力は不要です。"]
[null,"住棟の「ＺＥＨ―Ｍマーク」に関する表示",null,null,null,null,{"$f":"IF(OR(E70=\"\",COUNTIF(H80:KU80,3.2)),\"\",IF(OR(AND(E13=$E$516,G540=\"全住戸適合\",G541=\"全住戸適合\",G544>=20,G547>=100),AND(E13=$E$517,G540=\"全住戸適合\",G541=\"全住戸適合\",G544>=20,G547>=75,G547<100),AND(E13=$E$518,G540=\"全住戸適合\",G541=\"全住戸適合\",G544>=20,G547>=50,G547<75),AND(E13=$E$519,G540=\"全住戸適合\",G541=\"全住戸適合\",G544>=20)),\"適合\",\"-\"))","v":""},null,"※太陽光発電設備を非住宅用途と共有する場合、本計算書は使用できません。別途ご相談下さい。"]

{"sheet":"評価・低炭素・誘導基準　判定表","index":1,"n_rows":90,"n_cols":307,"rows_kept":90,"cut":false,"hidden":false,"merged":[[20,306,21,306],[2,12,2,14],[2,15,2,18],[20,297,21,297],[20,298,21,298],[20,299,21,299],[20,300,21,300],[20,301,21,301],[20,302,21,302],[20,303,21,303],[20,304,21,304],[20,305,21,305],[20,288,21,288],[20,289,21,289],[20,290,21,290],[20,291,21,291],[20,292,21,292],[20,293,21,293],[20,294,21,294],[20,295,21,295],[20,296,21,296],[20,279,21,279],[20,280,21,280],[20,281,21,281],[20,282,21,282],[20,283,21,283],[20,284,21,284],[20,285,21,285],[20,286,21,286],[20,287,21,287],[20,270,21,270],[20,271,21,271],[20,272,21,272],[20,273,21,273],[20,274,21,274],[20,275,21,275],[20,276,21,276],[20,277,21,277],[20,278,21,278],[20,261,21,261],[20,262,21,262],[20,263,21,263],[20,264,21,264],[20,265,21,265],[20,266,21,266],[20,267,21,267],[20,268,21,268],[20,269,21,269],[20,252,21,252],[20,253,21,253],[20,254,21,254],[20,255,21,255],[20,256,21,256],[20,257,21,257],[20,258,21,258],[20,259,21,259],[20,260,21,260],[20,243,21,243],[20,244,21,244],[20,245,21,245],[20,246,21,246],[20,247,21,247],[20,248,21,248],[20,249,21,249],[20,250,21,250],[20,251,21,251],[20,234,21,234],[20,235,21,235],[20,236,21,236],[20,237,21,237],[20,238,21,238],[20,239,21,239],[20,240,21,240],[20,241,21,241],[20,242,21,242],[20,225,21,225],[20,226,21,226],[20,227,21,227],[20,228,21,228],[20,229,21,229],[20,230,21,230],[20,231,21,231],[20,232,21,232],[20,233,21,233],[20,216,21,216],[20,217,21,217],[20,218,21,218],[20,219,21,219],[20,220,21,220],[20,221,21,221],[20,222,21,222],[20,223,21,223],[20,224,21,224],[20,207,21,207],[20,208,21,208],[20,209,21,209],[20,210,21,210],[20,211,21,211],[20,212,21,212],[20,213,21,213],[20,214,21,214],[20,215,21,215],[20,198,21,198],[20,199,21,199],[20,200,21,200],[20,201,21,201],[20,202,21,202],[20,203,21,203],[20,204,21,204],[20,205,21,205],[20,206,21,206],[20,189,21,189],[20,190,21,190],[20,191,21,191],[20,192,21,192],[20,193,21,193],[20,194,21,194],[20,195,21,195],[20,196,21,196],[20,197,21,197],[20,180,21,180],[20,181,21,181],[20,182,21,182],[20,183,21,183],[20,184,21,184],[20,185,21,185],[20,186,21,186],[20,187,21,187],[20,188,21,188],[20,171,21,171],[20,172,21,172],[20,173,21,173],[20,174,21,174],[20,175,21,175],[20,176,21,176],[20,177,21,177],[20,178,21,178],[20,179,21,179],[18,301,19,301],[18,302,19,302],[18,303,19,303],[18,304,19,304],[18,305,19,305],[18,306,19,306],[20,153,21,153],[20,154,21,154],[20,155,21,155],[20,156,21,156],[20,157,21,157],[20,158,21,158],[20,159,21,159],[20,160,21,160],[20,161,21,161],[20,162,21,162],[20,163,21,163],[20,164,21,164],[20,165,21,165],[20,166,21,166],[20,167,21,167],[20,168,21,168],[20,169,21,169],[20,170,21,170],[18,292,19,292],[18,293,19,293],[18,294,19,294],[18,295,19,295],[18,296,19,296],[18,297,19,297],[18,298,19,298],[18,299,19,299],[18,300,19,300],[18,283,19,283],[18,284,19,284],[18,285,19,285],[18,286,19,286],[18,287,19,287],[18,288,19,288],[18,289,19,289],[18,290,19,290],[18,291,19,291],[18,274,19,274],[18,275,19,275],[18,276,19,276],[18,277,19,277],[18,278,19,278],[18,279,19,279],[18,280,19,280],[18,281,19,281],[18,282,19,282],[18,265,19,265],[18,266,19,266],[18,267,19,267],[18,268,19,268],[18,269,19,269],[18,270,19,270],[18,271,19,271],[18,272,19,272],[18,273,19,273],[18,256,19,256],[18,257,19,257],[18,258,19,258],[18,259,19,259],[18,260,19,260],[18,261,19,261],[18,262,19,262],[18,263,19,263],[18,264,19,264],[18,247,19,247],[18,248,19,248],[18,249,19,249],[18,250,19,250],[18,251,19,251],[18,252,19,252],[18,253,19,253],[18,254,19,254],[18,255,19,255],[18,238,19,238],[18,239,19,239],[18,240,19,240],[18,241,19,241],[18,242,19,242],[18,243,19,243],[18,244,19,244],[18,245,19,245],[18,246,19,246],[18,229,19,229],[18,230,19,230],[18,231,19,231],[18,232,19,232],[18,233,19,233],[18,234,19,234],[18,235,19,235],[18,236,19,236],[18,237,19,237],[18,220,19,220],[18,221,19,221],[18,222,19,222],[18,223,19,223],[18,224,19,224],[18,225,19,225],[18,226,19,226],[18,227,19,227],[18,228,19,228],[18,211,19,211],[18,212,19,212],[18,213,19,213],[18,214,19,214],[18,215,19,215],[18,216,19,216],[18,217,19,217],[18,218,19,218],[18,219,19,219],[18,202,19,202],[18,203,19,203],[18,204,19,204],[18,205,19,205],[18,206,19,206],[18,207,19,207],[18,208,19,208],[18,209,19,209],[18,210,19,210],[18,193,19,193],[18,194,19,194],[18,195,19,195],[18,196,19,196],[18,197,19,197],[18,198,19,198],[18,199,19,199],[18,200,19,200],[18,201,19,201],[18,184,19,184],[18,185,19,185],[18,186,19,186],[18,187,19,187],[18,188,19,188],[18,189,19,189],[18,190,19,190],[18,191,19,191],[18,192,19,192],[18,175,19,175],[18,176,19,176],[18,177,19,177],[18,178,19,178],[18,179,19,179],[18,180,19,180],[18,181,19,181],[18,182,19,182],[18,183,19,183],[16,305,17,305],[16,306,17,306],[18,153,19,153],[18,154,19,154],[18,155,19,155],[18,156,19,156],[18,157,19,157],[18,158,19,158],[18,159,19,159],[18,160,19,160],[18,161,19,161],[18,162,19,162],[18,163,19,163],[18,164,19,164],[18,165,19,165],[18,166,19,166],[18,167,19,167],[18,168,19,168],[18,169,19,169],[18,170,19,170],[18,171,19,171],[18,172,19,172],[18,173,19,173],[18,174,19,174],[16,296,17,296],[16,297,17,297],[16,298,17,298],[16,299,17,299],[16,300,17,300],[16,301,17,301],[16,302,17,302],[16,303,17,303],[16,304,17,304],[16,287,17,287],[16,288,17,288],[16,289,17,289],[16,290,17,290],[16,291,17,291],[16,292,17,292],[16,293,17,293],[16,294,17,294],[16,295,17,295],[16,278,17,278],[16,279,17,279],[16,280,17,280],[16,281,17,281],[16,282,17,282],[16,283,17,283],[16,284,17,284],[16,285,17,285],[16,286,17,286],[16,269,17,269],[16,270,17,270],[16,271,17,271],[16,272,17,272],[16,273,17,273],[16,274,17,274],[16,275,17,275],[16,276,17,276],[16,277,17,277],[16,260,17,260],[16,261,17,261],[16,262,17,262],[16,263,17,263],[16,264,17,264],[16,265,17,265],[16,266,17,266],[16,267,17,267],[16,268,17,268],[16,251,17,251],[16,252,17,252],[16,253,17,253],[16,254,17,254],[16,255,17,255],[16,256,17,256],[16,257,17,257],[16,258,17,258],[16,259,17,259],[16,242,17,242],[16,243,17,243],[16,244,17,244],[16,245,17,245],[16,246,17,246],[16,247,17,247],[16,248,17,248],[16,249,17,249],[16,250,17,250],[16,233,17,233],[16,234,17,234],[16,235,17,235],[16,236,17,236],[16,237,17,237],[16,238,17,238],[16,239,17,239],[16,240,17,240],[16,241,17,241],[16,224,17,224],[16,225,17,225],[16,226,17,226],[16,227,17,227],[16,228,17,228],[16,229,17,229],[16,230,17,230],[16,231,17,231],[16,232,17,232],[16,215,17,215],[16,216,17,216],[16,217,17,217],[16,218,17,218],[16,219,17,219],[16,220,17,220],[16,221,17,221],[16,222,17,222],[16,223,17,223],[16,206,17,206],[16,207,17,207],[16,208,17,208],[16,209,17,209],[16,210,17,210],[16,211,17,211],[16,212,17,212],[16,213,17,213],[16,214,17,214],[16,197,17,197],[16,198,17,198],[16,199,17,199],[16,200,17,200],[16,201,17,201],[16,202,17,202],[16,203,17,203],[16,204,17,204],[16,205,17,205],[16,188,17,188],[16,189,17,189],[16,190,17,190],[16,191,17,191],[16,192,17,192],[16,193,17,193],[16,194,17,194],[16,195,17,195],[16,196,17,196],[16,179,17,179],[16,180,17,180],[16,181,17,181],[16,182,17,182],[16,183,17,183],[16,184,17,184],[16,185,17,185],[16,186,17,186],[16,187,17,187],[16,170,17,170],[16,171,17,171],[16,172,17,172],[16,173,17,173],[16,174,17,174],[16,175,17,175],[16,176,17,176],[16,177,17,177],[16,178,17,178],[14,300,15,300],[14,301,15,301],[14,302,15,302],[14,303,15,303],[14,304,15,304],[14,305,15,305],[14,306,15,306],[16,153,17,153],[16,154,17,154],[16,155,17,155],[16,156,17,156],[16,157,17,157],[16,158,17,158],[16,159,17,159],[16,160,17,160],[16,161,17,161],[16,162,17,162],[16,163,17,163],[16,164,17,164],[16,165,17,165],[16,166,17,166],[16,167,17,167],[16,168,17,168],[16,169,17,169],[14,291,15,291],[14,292,15,292],[14,293,15,293],[14,294,15,294],[14,295,15,295],[14,296,15,296],[14,297,15,297],[14,298,15,298],[14,299,15,299],[14,282,15,282],[14,283,15,283],[14,284,15,284],[14,285,15,285],[14,286,15,286],[14,287,15,287],[14,288,15,288],[14,289,15,289],[14,290,15,290],[14,273,15,273],[14,274,15,274],[14,275,15,275],[14,276,15,276],[14,277,15,277],[14,278,15,278],[14,279,15,279],[14,280,15,280],[14,281,15,281],[14,264,15,264],[14,265,15,265],[14,266,15,266],[14,267,15,267],[14,268,15,268],[14,269,15,269],[14,270,15,270],[14,271,15,271],[14,272,15,272],[14,255,15,255],[14,256,15,256],[14,257,15,257],[14,258,15,258],[14,259,15,259],[14,260,15,260],[14,261,15,261],[14,262,15,262],[14,263,15,263],[14,246,15,246],[14,247,15,247],[14,248,15,248],[14,249,15,249],[14,250,15,250],[14,251,15,251],[14,252,15,252],[14,253,15,253],[14,254,15,254],[14,237,15,237],[14,238,15,238],[14,239,15,239],[14,240,15,240],[14,241,15,241],[14,242,15,242],[14,243,15,243],[14,244,15,244],[14,245,15,245],[14,228,15,228],[14,229,15,229],[14,230,15,230],[14,231,15,231],[14,232,15,232],[14,233,15,233],[14,234,15,234],[14,235,15,235],[14,236,15,236],[14,219,15,219],[14,220,15,220],[14,221,15,221],[14,222,15,222],[14,223,15,223],[14,224,15,224],[14,225,15,225],[14,226,15,226],[14,227,15,227],[14,210,15,210],[14,211,15,211],[14,212,15,212],[14,213,15,213],[14,214,15,214],[14,215,15,215],[14,216,15,216],[14,217,15,217],[14,218,15,218],[14,201,15,201],[14,202,15,202],[14,203,15,203],[14,204,15,204],[14,205,15,205],[14,206,15,206],[14,207,15,207],[14,208,15,208],[14,209,15,209],[14,192,15,192],[14,193,15,193],[14,194,15,194],[14,195,15,195],[14,196,15,196],[14,197,15,197],[14,198,15,198],[14,199,15,199],[14,200,15,200],[14,183,15,183],[14,184,15,184],[14,185,15,185],[14,186,15,186],[14,187,15,187],[14,188,15,188],[14,189,15,189],[14,190,15,190],[14,191,15,191],[14,174,15,174],[14,175,15,175],[14,176,15,176],[14,177,15,177],[14,178,15,178],[14,179,15,179],[14,180,15,180],[14,181,15,181],[14,182,15,182],[14,165,15,165],[14,166,15,166],[14,167,15,167],[14,168,15,168],[14,169,15,169],[14,170,15,170],[14,171,15,171],[14,172,15,172],[14,173,15,173],[14,156,15,156],[14,157,15,157],[14,158,15,158],[14,159,15,159],[14,160,15,160],[14,161,15,161],[14,162,15,162],[14,163,15,163],[14,164,15,164],[20,147,21,147],[20,148,21,148],[20,149,21,149],[20,150,21,150],[20,151,21,151],[20,152,21,152],[14,153,15,153],[14,154,15,154],[14,155,15,155],[16,149,17,149],[16,150,17,150],[16,151,17,151],[16,152,17,152],[20,138,21,138],[20,139,21,139],[20,140,21,140],[20,141,21,141],[20,142,21,142],[20,143,21,143],[20,144,21,144],[20,145,21,145],[20,146,21,146],[18,148,19,148],[18,149,19,149],[18,150,19,150],[18,151,19,151],[18,152,19,152],[18,139,19,139],[18,140,19,140],[18,141,19,141],[18,142,19,142],[18,143,19,143],[18,144,19,144],[18,145,19,145],[18,146,19,146],[18,147,19,147],[20,129,21,129],[20,130,21,130],[20,131,21,131],[20,132,21,132],[20,133,21,133],[20,134,21,134],[20,135,21,135],[20,136,21,136],[20,137,21,137],[20,120,21,120],[20,121,21,121],[20,122,21,122],[20,123,21,123],[20,124,21,124],[20,125,21,125],[20,126,21,126],[20,127,21,127],[20,128,21,128],[20,90,21,90],[20,91,21,91],[20,92,21,92],[20,82,21,82],[20,83,21,83],[20,111,21,111],[20,112,21,112],[20,113,21,113],[20,114,21,114],[20,115,21,115],[20,116,21,116],[20,117,21,117],[20,118,21,118],[20,119,21,119],[20,102,21,102],[20,103,21,103],[20,104,21,104],[20,105,21,105],[20,106,21,106],[20,107,21,107],[20,108,21,108],[20,109,21,109],[20,110,21,110],[18,132,19,132],[18,133,19,133],[18,134,19,134],[18,135,19,135],[18,136,19,136],[18,137,19,137],[18,138,19,138],[18,121,19,121],[18,122,19,122],[18,123,19,123],[18,124,19,124],[18,125,19,125],[18,126,19,126],[18,127,19,127],[18,128,19,128],[18,129,19,129],[20,81,21,81],[20,93,21,93],[20,94,21,94],[20,95,21,95],[20,96,21,96],[20,97,21,97],[20,98,21,98],[20,99,21,99],[20,100,21,100],[20,101,21,101],[20,84,21,84],[20,85,21,85],[20,86,21,86],[20,87,21,87],[20,88,21,88],[20,89,21,89],[18,115,19,115],[18,116,19,116],[18,117,19,117],[18,118,19,118],[18,119,19,119],[18,120,19,120],[18,103,19,103],[18,104,19,104],[18,105,19,105],[18,106,19,106],[18,107,19,107],[18,108,19,108],[18,109,19,109],[18,110,19,110],[18,111,19,111],[18,130,19,130],[18,131,19,131],[18,98,19,98],[18,99,19,99],[18,100,19,100],[18,101,19,101],[18,102,19,102],[18,85,19,85],[18,86,19,86],[18,87,19,87],[18,88,19,88],[18,89,19,89],[18,90,19,90],[18,91,19,91],[18,92,19,92],[18,93,19,93],[18,112,19,112],[18,113,19,113],[18,114,19,114],[18,69,19,69],[18,70,19,70],[18,71,19,71],[18,72,19,72],[18,73,19,73],[18,74,19,74],[18,75,19,75],[18,76,19,76],[18,77,19,77],[18,78,19,78],[18,79,19,79],[18,80,19,80],[18,81,19,81],[18,94,19,94],[18,95,19,95],[18,96,19,96],[18,97,19,97],[18,82,19,82],[18,83,19,83],[18,84,19,84],[16,140,17,140],[16,141,17,141],[16,142,17,142],[16,143,17,143],[16,144,17,144],[16,145,17,145],[16,146,17,146],[16,147,17,147],[16,148,17,148],[16,131,17,131],[16,132,17,132],[16,133,17,133],[16,134,17,134],[16,135,17,135],[16,136,17,136],[16,137,17,137],[16,138,17,138],[16,139,17,139],[16,122,17,122],[16,123,17,123],[16,124,17,124],[16,125,17,125],[16,126,17,126],[16,127,17,127],[16,128,17,128],[16,129,17,129],[16,130,17,130],[16,113,17,113],[16,114,17,114],[16,115,17,115],[16,116,17,116],[16,117,17,117],[16,118,17,118],[16,119,17,119],[16,120,17,120],[16,121,17,121],[16,104,17,104],[16,105,17,105],[16,106,17,106],[16,107,17,107],[16,108,17,108],[16,109,17,109],[16,110,17,110],[16,111,17,111],[16,112,17,112],[16,95,17,95],[16,96,17,96],[16,97,17,97],[16,98,17,98],[16,99,17,99],[16,100,17,100],[16,101,17,101],[16,102,17,102],[16,103,17,103],[16,86,17,86],[16,87,17,87],[16,88,17,88],[16,89,17,89],[16,90,17,90],[16,91,17,91],[16,92,17,92],[16,93,17,93],[16,94,17,94],[14,150,15,150],[14,151,15,151],[14,152,15,152],[16,65,17,65],[16,66,17,66],[16,67,17,67],[16,68,17,68],[16,69,17,69],[16,70,17,70],[16,71,17,71],[16,72,17,72],[16,73,17,73],[16,74,17,74],[16,75,17,75],[16,76,17,76],[16,77,17,77],[16,78,17,78],[16,79,17,79],[16,80,17,80],[16,81,17,81],[16,82,17,82],[16,83,17,83],[16,84,17,84],[16,85,17,85],[14,141,15,141],[14,142,15,142],[14,143,15,143],[14,144,15,144],[14,145,15,145],[14,146,15,146],[14,147,15,147],[14,148,15,148],[14,149,15,149],[14,132,15,132],[14,133,15,133],[14,134,15,134],[14,135,15,135],[14,136,15,136],[14,137,15,137],[14,138,15,138],[14,139,15,139],[14,140,15,140],[14,123,15,123],[14,124,15,124],[14,125,15,125],[14,126,15,126],[14,127,15,127],[14,128,15,128],[14,129,15,129],[14,130,15,130],[14,131,15,131],[14,115,15,115],[14,116,15,116],[14,117,15,117],[14,118,15,118],[14,119,15,119],[14,120,15,120],[14,121,15,121],[14,122,15,122],[14,105,15,105],[14,106,15,106],[14,107,15,107],[14,108,15,108],[14,109,15,109],[14,110,15,110],[14,111,15,111],[14,112,15,112],[14,113,15,113],[14,98,15,98],[14,99,15,99],[14,100,15,100],[14,101,15,101],[14,102,15,102],[14,103,15,103],[14,104,15,104],[14,87,15,87],[14,88,15,88],[14,89,15,89],[14,90,15,90],[14,91,15,91],[14,92,15,92],[14,93,15,93],[14,94,15,94],[14,95,15,95],[14,114,15,114],[14,81,15,81],[14,82,15,82],[14,83,15,83],[14,84,15,84],[14,85,15,85],[14,86,15,86],[14,69,15,69],[14,70,15,70],[14,71,15,71],[14,72,15,72],[14,73,15,73],[14,74,15,74],[14,75,15,75],[14,76,15,76],[14,77,15,77],[14,96,15,96],[14,97,15,97],[14,65,15,65],[14,66,15,66],[14,67,15,67],[14,68,15,68],[18,62,19,62],[18,63,19,63],[18,64,19,64],[20,65,21,65],[20,66,21,66],[20,67,21,67],[20,68,21,68],[20,69,21,69],[16,64,17,64],[14,64,15,64],[14,78,15,78],[14,79,15,79],[14,80,15,80],[20,76,21,76],[20,77,21,77],[20,78,21,78],[20,79,21,79],[20,80,21,80],[20,70,21,70],[20,71,21,71],[20,72,21,72],[20,73,21,73],[20,74,21,74],[20,75,21,75],[18,65,19,65],[18,66,19,66],[18,67,19,67],[18,68,19,68],[20,39,21,39],[20,40,21,40],[20,41,21,41],[20,42,21,42],[20,43,21,43],[20,44,21,44],[20,45,21,45],[20,46,21,46],[20,47,21,47],[20,48,21,48],[20,49,21,49],[20,50,21,50],[20,51,21,51],[20,52,21,52],[20,53,21,53],[20,54,21,54],[20,55,21,55],[20,56,21,56],[20,57,21,57],[20,58,21,58],[20,59,21,59],[20,60,21,60],[20,61,21,61],[20,62,21,62],[20,63,21,63]],"merged_total":1559,"flags":["merged_cut"]}
[null,"■住宅性能評価・低炭素基準・誘導基準　判定一覧表"]
[null,"※BELS単願申請の場合、このシートの提出は不要です"]
[null,"物件名",null,{"$f":"IF(住棟計算書!D3=\"\",\"\",住棟計算書!D3)","v":""},null,null,"地域区分",{"$f":"IF(住棟計算書!H81=\"\",\"\",住棟計算書!H3)","v":""},"住棟の\n延べ面積",{"$f":"IF(住棟計算書!J3=\"\",\"\",住棟計算書!J3)","v":""},"総住戸数",{"$f":"SUM(H7:KU7)","v":0},"建築物の用途\n（建築基準法上の用途区分）",null,null,{"$f":"IF(住棟計算書!Q3=\"\",\"\",住棟計算書!Q3)","v":""}]
[null,"低炭素・誘導基準　\n住棟又は住宅部分全体の\n申請の有無\n↓",null,null,"住戸名称",null,"共用部",{"$f":"IF(OR($H$3=\"\",住棟計算書!H4=\"\"),\"\",住棟計算書!H4)","v":""},{"$f":"IF(OR($H$3=\"\",住棟計算書!I4=\"\"),\"\",住棟計算書!I4)","v":""},{"$f":"IF(OR($H$3=\"\",住棟計算書!J4=\"\"),\"\",住棟計算書!J4)","v":""},{"$f":"IF(OR($H$3=\"\",住棟計算書!K4=\"\"),\"\",住棟計算書!K4)","v":""},{"$f":"IF(OR($H$3=\"\",住棟計算書!L4=\"\"),\"\",住棟計算書!L4)","v":""},{"$f":"IF(OR($H$3=\"\",住棟計算書!M4=\"\"),\"\",住棟計算書!M4)","v":""},{"$f":"IF(OR($H$3=\"\",住棟計算書!N4=\"\"),\"\",住棟計算書!N4)","v":""},{"$f":"IF(OR($H$3=\"\",住棟計算書!O4=\"\"),\"\",住棟計算書!O4)","v":""},{"$f":"IF(OR($H$3=\"\",住棟計算書!P4=\"\"),\"\",住棟計算書!P4)","v":""},{"$f":"IF(OR($H$3=\"\",住棟計算書!Q4=\"\"),\"\",住棟計算書!Q4)","v":""},{"$f":"IF(OR($H$3=\"\",住棟計算書!R4=\"\"),\"\",住棟計算書!R4)","v":""},{"$f":"IF(OR($H$3=\"\",住棟計算書!S4=\"\"),\"\",住棟計算書!S4)","v":""},{"$f":"IF(OR($H$3=\"\",住棟計算書!T4=\"\"),\"\",住棟計算書!T4)","v":""},{"$f":"IF(OR($H$3=\"\",住棟計算書!U4=\"\"),\"\",住棟計算書!U4)","v":""},{"$f":"IF(OR($H$3=\"\",住棟計算書!V4=\"\"),\"\",住棟計算書!V4)","v":""},{"$f":"IF(OR($H$3=\"\",住棟計算書!W4=\"\"),\"\",住棟計算書!W4)","v":""},{"$f":"IF(OR($H$3=\"\",住棟計算書!X4=\"\"),\"\",住棟計算書!X4)","v":""},{"$f":"IF(OR($H$3=\"\",住棟計算書!Y4=\"\"),\"\",住棟計算書!Y4)","v":""},{"$f":"IF(OR($H$3=\"\",住棟計算書!Z4=\"\"),\"\",住棟計算書!Z4)","v":""},{"$f":"IF(OR($H$3=\"\",住棟計算書!AA4=\"\"),\"\",住棟計算書!AA4)","v":""},{"$f":"IF(OR($H$3=\"\",住棟計算書!AB4=\"\"),\"\",住棟計算書!AB4)","v":""},{"$f":"IF(OR($H$3=\"\",住棟計算書!AC4=\"\"),\"\",住棟計算書!AC4)","v":""},{"$f":"IF(OR($H$3=\"\",住棟計算書!AD4=\"\"),\"\",住棟計算書!AD4)","v":""},{"$f":"IF(OR($H$3=\"\",住棟計算書!AE4=\"\"),\"\",住棟計算書!AE4)","v":""},{"$f":"IF(OR($H$3=\"\",住棟計算書!AF4=\"\"),\"\",住棟計算書!AF4)","v":""},{"$f":"IF(OR($H$3=\"\",住棟計算書!AG4=\"\"),\"\",住棟計算書!AG4)","v":""},{"$f":"IF(OR($H$3=\"\",住棟計算書!AH4=\"\"),\"\",住棟計算書!AH4)","v":""},{"$f":"IF(OR($H$3=\"\",住棟計算書!AI4=\"\"),\"\",住棟計算書!AI4)","v":""},{"$f":"IF(OR($H$3=\"\",住棟計算書!AJ4=\"\"),\"\",住棟計算書!AJ4)","v":""},{"$f":"IF(OR($H$3=\"\",住棟計算書!AK4=\"\"),\"\",住棟計算書!AK4)","v":""},{"$f":"IF(OR($H$3=\"\",住棟計算書!AL4=\"\"),\"\",住棟計算書!AL4)","v":""},{"$f":"IF(OR($H$3=\"\",住棟計算書!AM4=\"\"),\"\",住棟計算書!AM4)","v":""},{"$f":"IF(OR($H$3=\"\",住棟計算書!AN4=\"\"),\"\",住棟計算書!AN4)","v":""},{"$f":"IF(OR($H$3=\"\",住棟計算書!AO4=\"\"),\"\",住棟計算書!AO4)","v":""},{"$f":"IF(OR($H$3=\"\",住棟計算書!AP4=\"\"),\"\",住棟計算書!AP4)","v":""},{"$f":"IF(OR($H$3=\"\",住棟計算書!AQ4=\"\"),\"\",住棟計算書!AQ4)","v":""},{"$f":"IF(OR($H$3=\"\",住棟計算書!AR4=\"\"),\"\",住棟計算書!AR4)","v":""},{"$f":"IF(OR($H$3=\"\",住棟計算書!AS4=\"\"),\"\",住棟計算書!AS4)","v":""},{"$f":"IF(OR($H$3=\"\",住棟計算書!AT4=\"\"),\"\",住棟計算書!AT4)","v":""},{"$f":"IF(OR($H$3=\"\",住棟計算書!AU4=\"\"),\"\",住棟計算書!AU4)","v":""},{"$f":"IF(OR($H$3=\"\",住棟計算書!AV4=\"\"),\"\",住棟計算書!AV4)","v":""},{"$f":"IF(OR($H$3=\"\",住棟計算書!AW4=\"\"),\"\",住棟計算書!AW4)","v":""},{"$f":"IF(OR($H$3=\"\",住棟計算書!AX4=\"\"),\"\",住棟計算書!AX4)","v":""},{"$f":"IF(OR($H$3=\"\",住棟計算書!AY4=\"\"),\"\",住棟計算書!AY4)","v":""},{"$f":"IF(OR($H$3=\"\",住棟計算書!AZ4=\"\"),\"\",住棟計算書!AZ4)","v":""},{"$f":"IF(OR($H$3=\"\",住棟計算書!BA4=\"\"),\"\",住棟計算書!BA4)","v":""},{"$f":"IF(OR($H$3=\"\",住棟計算書!BB4=\"\"),\"\",住棟計算書!BB4)","v":""},{"$f":"IF(OR($H$3=\"\",住棟計算書!BC4=\"\"),\"\",住棟計算書!BC4)","v":""},{"$f":"IF(OR($H$3=\"\",住棟計算書!BD4=\"\"),\"\",住棟計算書!BD4)","v":""},{"$f":"IF(OR($H$3=\"\",住棟計算書!BE4=\"\"),\"\",住棟計算書!BE4)","v":""},{"$f":"IF(OR($H$3=\"\",住棟計算書!BF4=\"\"),\"\",住棟計算書!BF4)","v":""},{"$f":"IF(OR($H$3=\"\",住棟計算書!BG4=\"\"),\"\",住棟計算書!BG4)","v":""},{"$f":"IF(OR($H$3=\"\",住棟計算書!BH4=\"\"),\"\",住棟計算書!BH4)","v":""},{"$f":"IF(OR($H$3=\"\",住棟計算書!BI4=\"\"),\"\",住棟計算書!BI4)","v":""},{"$f":"IF(OR($H$3=\"\",住棟計算書!BJ4=\"\"),\"\",住棟計算書!BJ4)","v":""},{"$f":"IF(OR($H$3=\"\",住棟計算書!BK4=\"\"),\"\",住棟計算書!BK4)","v":""},{"$f":"IF(OR($H$3=\"\",住棟計算書!BL4=\"\"),\"\",住棟計算書!BL4)","v":""},{"$f":"IF(OR($H$3=\"\",住棟計算書!BM4=\"\"),\"\",住棟計算書!BM4)","v":""},{"$f":"IF(OR($H$3=\"\",住棟計算書!BN4=\"\"),\"\",住棟計算書!BN4)","v":""},{"$f":"IF(OR($H$3=\"\",住棟計算書!BO4=\"\"),\"\",住棟計算書!BO4)","v":""},{"$f":"IF(OR($H$3=\"\",住棟計算書!BP4=\"\"),\"\",住棟計算書!BP4)","v":""},{"$f":"IF(OR($H$3=\"\",住棟計算書!BQ4=\"\"),\"\",住棟計算書!BQ4)","v":""},{"$f":"IF(OR($H$3=\"\",住棟計算書!BR4=\"\"),\"\",住棟計算書!BR4)","v":""},{"$f":"IF(OR($H$3=\"\",住棟計算書!BS4=\"\"),\"\",住棟計算書!BS4)","v":""},{"$f":"IF(OR($H$3=\"\",住棟計算書!BT4=\"\"),\"\",住棟計算書!BT4)","v":""},{"$f":"IF(OR($H$3=\"\",住棟計算書!BU4=\"\"),\"\",住棟計算書!BU4)","v":""},{"$f":"IF(OR($H$3=\"\",住棟計算書!BV4=\"\"),\"\",住棟計算書!BV4)","v":""},{"$f":"IF(OR($H$3=\"\",住棟計算書!BW4=\"\"),\"\",住棟計算書!BW4)","v":""},{"$f":"IF(OR($H$3=\"\",住棟計算書!BX4=\"\"),\"\",住棟計算書!BX4)","v":""},{"$f":"IF(OR($H$3=\"\",住棟計算書!BY4=\"\"),\"\",住棟計算書!BY4)","v":""},{"$f":"IF(OR($H$3=\"\",住棟計算書!BZ4=\"\"),\"\",住棟計算書!BZ4)","v":""},{"$f":"IF(OR($H$3=\"\",住棟計算書!CA4=\"\"),\"\",住棟計算書!CA4)","v":""},{"$f":"IF(OR($H$3=\"\",住棟計算書!CB4=\"\"),\"\",住棟計算書!CB4)","v":""},{"$f":"IF(OR($H$3=\"\",住棟計算書!CC4=\"\"),\"\",住棟計算書!CC4)","v":""},{"$f":"IF(OR($H$3=\"\",住棟計算書!CD4=\"\"),\"\",住棟計算書!CD4)","v":""},{"$f":"IF(OR($H$3=\"\",住棟計算書!CE4=\"\"),\"\",住棟計算書!CE4)","v":""},{"$f":"IF(OR($H$3=\"\",住棟計算書!CF4=\"\"),\"\",住棟計算書!CF4)","v":""},{"$f":"IF(OR($H$3=\"\",住棟計算書!CG4=\"\"),\"\",住棟計算書!CG4)","v":""},{"$f":"IF(OR($H$3=\"\",住棟計算書!CH4=\"\"),\"\",住棟計算書!CH4)","v":""},{"$f":"IF(OR($H$3=\"\",住棟計算書!CI4=\"\"),\"\",住棟計算書!CI4)","v":""},{"$f":"IF(OR($H$3=\"\",住棟計算書!CJ4=\"\"),\"\",住棟計算書!CJ4)","v":""},{"$f":"IF(OR($H$3=\"\",住棟計算書!CK4=\"\"),\"\",住棟計算書!CK4)","v":""},{"$f":"IF(OR($H$3=\"\",住棟計算書!CL4=\"\"),\"\",住棟計算書!CL4)","v":""},{"$f":"IF(OR($H$3=\"\",住棟計算書!CM4=\"\"),\"\",住棟計算書!CM4)","v":""},{"$f":"IF(OR($H$3=\"\",住棟計算書!CN4=\"\"),\"\",住棟計算書!CN4)","v":""},{"$f":"IF(OR($H$3=\"\",住棟計算書!CO4=\"\"),\"\",住棟計算書!CO4)","v":""},{"$f":"IF(OR($H$3=\"\",住棟計算書!CP4=\"\"),\"\",住棟計算書!CP4)","v":""},{"$f":"IF(OR($H$3=\"\",住棟計算書!CQ4=\"\"),\"\",住棟計算書!CQ4)","v":""},{"$f":"IF(OR($H$3=\"\",住棟計算書!CR4=\"\"),\"\",住棟計算書!CR4)","v":""},{"$f":"IF(OR($H$3=\"\",住棟計算書!CS4=\"\"),\"\",住棟計算書!CS4)","v":""},{"$f":"IF(OR($H$3=\"\",住棟計算書!CT4=\"\"),\"\",住棟計算書!CT4)","v":""},{"$f":"IF(OR($H$3=\"\",住棟計算書!CU4=\"\"),\"\",住棟計算書!CU4)","v":""},{"$f":"IF(OR($H$3=\"\",住棟計算書!CV4=\"\"),\"\",住棟計算書!CV4)","v":""},{"$f":"IF(OR($H$3=\"\",住棟計算書!CW4=\"\"),\"\",住棟計算書!CW4)","v":""},{"$f":"IF(OR($H$3=\"\",住棟計算書!CX4=\"\"),\"\",住棟計算書!CX4)","v":""},{"$f":"IF(OR($H$3=\"\",住棟計算書!CY4=\"\"),\"\",住棟計算書!CY4)","v":""},{"$f":"IF(OR($H$3=\"\",住棟計算書!CZ4=\"\"),\"\",住棟計算書!CZ4)","v":""},{"$f":"IF(OR($H$3=\"\",住棟計算書!DA4=\"\"),\"\",住棟計算書!DA4)","v":""},{"$f":"IF(OR($H$3=\"\",住棟計算書!DB4=\"\"),\"\",住棟計算書!DB4)","v":""},{"$f":"IF(OR($H$3=\"\",住棟計算書!DC4=\"\"),\"\",住棟計算書!DC4)","v":""},{"$f":"IF(OR($H$3=\"\",住棟計算書!DD4=\"\"),\"\",住棟計算書!DD4)","v":""},{"$f":"IF(OR($H$3=\"\",住棟計算書!DE4=\"\"),\"\",住棟計算書!DE4)","v":""},{"$f":"IF(OR($H$3=\"\",住棟計算書!DF4=\"\"),\"\",住棟計算書!DF4)","v":""},{"$f":"IF(OR($H$3=\"\",住棟計算書!DG4=\"\"),\"\",住棟計算書!DG4)","v":""},{"$f":"IF(OR($H$3=\"\",住棟計算書!DH4=\"\"),\"\",住棟計算書!DH4)","v":""},{"$f":"IF(OR($H$3=\"\",住棟計算書!DI4=\"\"),\"\",住棟計算書!DI4)","v":""},{"$f":"IF(OR($H$3=\"\",住棟計算書!DJ4=\"\"),\"\",住棟計算書!DJ4)","v":""},{"$f":"IF(OR($H$3=\"\",住棟計算書!DK4=\"\"),\"\",住棟計算書!DK4)","v":""},{"$f":"IF(OR($H$3=\"\",住棟計算書!DL4=\"\"),\"\",住棟計算書!DL4)","v":""},{"$f":"IF(OR($H$3=\"\",住棟計算書!DM4=\"\"),\"\",住棟計算書!DM4)","v":""},{"$f":"IF(OR($H$3=\"\",住棟計算書!DN4=\"\"),\"\",住棟計算書!DN4)","v":""},{"$f":"IF(OR($H$3=\"\",住棟計算書!DO4=\"\"),\"\",住棟計算書!DO4)","v":""},{"$f":"IF(OR($H$3=\"\",住棟計算書!DP4=\"\"),\"\",住棟計算書!DP4)","v":""},{"$f":"IF(OR($H$3=\"\",住棟計算書!DQ4=\"\"),\"\",住棟計算書!DQ4)","v":""},{"$f":"IF(OR($H$3=\"\",住棟計算書!DR4=\"\"),\"\",住棟計算書!DR4)","v":""},{"$f":"IF(OR($H$3=\"\",住棟計算書!DS4=\"\"),\"\",住棟計算書!DS4)","v":""},{"$f":"IF(OR($H$3=\"\",住棟計算書!DT4=\"\"),\"\",住棟計算書!DT4)","v":""},{"$f":"IF(OR($H$3=\"\",住棟計算書!DU4=\"\"),\"\",住棟計算書!DU4)","v":""},{"$f":"IF(OR($H$3=\"\",住棟計算書!DV4=\"\"),\"\",住棟計算書!DV4)","v":""},{"$f":"IF(OR($H$3=\"\",住棟計算書!DW4=\"\"),\"\",住棟計算書!DW4)","v":""},{"$f":"IF(OR($H$3=\"\",住棟計算書!DX4=\"\"),\"\",住棟計算書!DX4)","v":""},{"$f":"IF(OR($H$3=\"\",住棟計算書!DY4=\"\"),\"\",住棟計算書!DY4)","v":""},{"$f":"IF(OR($H$3=\"\",住棟計算書!DZ4=\"\"),\"\",住棟計算書!DZ4)","v":""},{"$f":"IF(OR($H$3=\"\",住棟計算書!EA4=\"\"),\"\",住棟計算書!EA4)","v":""},{"$f":"IF(OR($H$3=\"\",住棟計算書!EB4=\"\"),\"\",住棟計算書!EB4)","v":""},{"$f":"IF(OR($H$3=\"\",住棟計算書!EC4=\"\"),\"\",住棟計算書!EC4)","v":""},{"$f":"IF(OR($H$3=\"\",住棟計算書!ED4=\"\"),\"\",住棟計算書!ED4)","v":""},{"$f":"IF(OR($H$3=\"\",住棟計算書!EE4=\"\"),\"\",住棟計算書!EE4)","v":""},{"$f":"IF(OR($H$3=\"\",住棟計算書!EF4=\"\"),\"\",住棟計算書!EF4)","v":""},{"$f":"IF(OR($H$3=\"\",住棟計算書!EG4=\"\"),\"\",住棟計算書!EG4)","v":""},{"$f":"IF(OR($H$3=\"\",住棟計算書!EH4=\"\"),\"\",住棟計算書!EH4)","v":""},{"$f":"IF(OR($H$3=\"\",住棟計算書!EI4=\"\"),\"\",住棟計算書!EI4)","v":""},{"$f":"IF(OR($H$3=\"\",住棟計算書!EJ4=\"\"),\"\",住棟計算書!EJ4)","v":""},{"$f":"IF(OR($H$3=\"\",住棟計算書!EK4=\"\"),\"\",住棟計算書!EK4)","v":""},{"$f":"IF(OR($H$3=\"\",住棟計算書!EL4=\"\"),\"\",住棟計算書!EL4)","v":""},{"$f":"IF(OR($H$3=\"\",住棟計算書!EM4=\"\"),\"\",住棟計算書!EM4)","v":""},{"$f":"IF(OR($H$3=\"\",住棟計算書!EN4=\"\"),\"\",住棟計算書!EN4)","v":""},{"$f":"IF(OR($H$3=\"\",住棟計算書!EO4=\"\"),\"\",住棟計算書!EO4)","v":""},{"$f":"IF(OR($H$3=\"\",住棟計算書!EP4=\"\"),\"\",住棟計算書!EP4)","v":""},{"$f":"IF(OR($H$3=\"\",住棟計算書!EQ4=\"\"),\"\",住棟計算書!EQ4)","v":""},{"$f":"IF(OR($H$3=\"\",住棟計算書!ER4=\"\"),\"\",住棟計算書!ER4)","v":""},{"$f":"IF(OR($H$3=\"\",住棟計算書!ES4=\"\"),\"\",住棟計算書!ES4)","v":""},{"$f":"IF(OR($H$3=\"\",住棟計算書!ET4=\"\"),\"\",住棟計算書!ET4)","v":""},{"$f":"IF(OR($H$3=\"\",住棟計算書!EU4=\"\"),\"\",住棟計算書!EU4)","v":""},{"$f":"IF(OR($H$3=\"\",住棟計算書!EV4=\"\"),\"\",住棟計算書!EV4)","v":""},{"$f":"IF(OR($H$3=\"\",住棟計算書!EW4=\"\"),\"\",住棟計算書!EW4)","v":""},{"$f":"IF(OR($H$3=\"\",住棟計算書!EX4=\"\"),\"\",住棟計算書!EX4)","v":""},{"$f":"IF(OR($H$3=\"\",住棟計算書!EY4=\"\"),\"\",住棟計算書!EY4)","v":""},{"$f":"IF(OR($H$3=\"\",住棟計算書!EZ4=\"\"),\"\",住棟計算書!EZ4)","v":""},{"$f":"IF(OR($H$3=\"\",住棟計算書!FA4=\"\"),\"\",住棟計算書!FA4)","v":""},{"$f":"IF(OR($H$3=\"\",住棟計算書!FB4=\"\"),\"\",住棟計算書!FB4)","v":""},{"$f":"IF(OR($H$3=\"\",住棟計算書!FC4=\"\"),\"\",住棟計算書!FC4)","v":""},{"$f":"IF(OR($H$3=\"\",住棟計算書!FD4=\"\"),\"\",住棟計算書!FD4)","v":""},{"$f":"IF(OR($H$3=\"\",住棟計算書!FE4=\"\"),\"\",住棟計算書!FE4)","v":""},{"$f":"IF(OR($H$3=\"\",住棟計算書!FF4=\"\"),\"\",住棟計算書!FF4)","v":""},{"$f":"IF(OR($H$3=\"\",住棟計算書!FG4=\"\"),\"\",住棟計算書!FG4)","v":""},{"$f":"IF(OR($H$3=\"\",住棟計算書!FH4=\"\"),\"\",住棟計算書!FH4)","v":""},{"$f":"IF(OR($H$3=\"\",住棟計算書!FI4=\"\"),\"\",住棟計算書!FI4)","v":""},{"$f":"IF(OR($H$3=\"\",住棟計算書!FJ4=\"\"),\"\",住棟計算書!FJ4)","v":""},{"$f":"IF(OR($H$3=\"\",住棟計算書!FK4=\"\"),\"\",住棟計算書!FK4)","v":""},{"$f":"IF(OR($H$3=\"\",住棟計算書!FL4=\"\"),\"\",住棟計算書!FL4)","v":""},{"$f":"IF(OR($H$3=\"\",住棟計算書!FM4=\"\"),\"\",住棟計算書!FM4)","v":""},{"$f":"IF(OR($H$3=\"\",住棟計算書!FN4=\"\"),\"\",住棟計算書!FN4)","v":""},{"$f":"IF(OR($H$3=\"\",住棟計算書!FO4=\"\"),\"\",住棟計算書!FO4)","v":""},{"$f":"IF(OR($H$3=\"\",住棟計算書!FP4=\"\"),\"\",住棟計算書!FP4)","v":""},{"$f":"IF(OR($H$3=\"\",住棟計算書!FQ4=\"\"),\"\",住棟計算書!FQ4)","v":""},{"$f":"IF(OR($H$3=\"\",住棟計算書!FR4=\"\"),\"\",住棟計算書!FR4)","v":""},{"$f":"IF(OR($H$3=\"\",住棟計算書!FS4=\"\"),\"\",住棟計算書!FS4)","v":""},{"$f":"IF(OR($H$3=\"\",住棟計算書!FT4=\"\"),\"\",住棟計算書!FT4)","v":""},{"$f":"IF(OR($H$3=\"\",住棟計算書!FU4=\"\"),\"\",住棟計算書!FU4)","v":""},{"$f":"IF(OR($H$3=\"\",住棟計算書!FV4=\"\"),\"\",住棟計算書!FV4)","v":""},{"$f":"IF(OR($H$3=\"\",住棟計算書!FW4=\"\"),\"\",住棟計算書!FW4)","v":""},{"$f":"IF(OR($H$3=\"\",住棟計算書!FX4=\"\"),\"\",住棟計算書!FX4)","v":""},{"$f":"IF(OR($H$3=\"\",住棟計算書!FY4=\"\"),\"\",住棟計算書!FY4)","v":""},{"$f":"IF(OR($H$3=\"\",住棟計算書!FZ4=\"\"),\"\",住棟計算書!FZ4)","v":""},{"$f":"IF(OR($H$3=\"\",住棟計算書!GA4=\"\"),\"\",住棟計算書!GA4)","v":""},{"$f":"IF(OR($H$3=\"\",住棟計算書!GB4=\"\"),\"\",住棟計算書!GB4)","v":""},{"$f":"IF(OR($H$3=\"\",住棟計算書!GC4=\"\"),\"\",住棟計算書!GC4)","v":""},{"$f":"IF(OR($H$3=\"\",住棟計算書!GD4=\"\"),\"\",住棟計算書!GD4)","v":""},{"$f":"IF(OR($H$3=\"\",住棟計算書!GE4=\"\"),\"\",住棟計算書!GE4)","v":""},{"$f":"IF(OR($H$3=\"\",住棟計算書!GF4=\"\"),\"\",住棟計算書!GF4)","v":""},{"$f":"IF(OR($H$3=\"\",住棟計算書!GG4=\"\"),\"\",住棟計算書!GG4)","v":""},{"$f":"IF(OR($H$3=\"\",住棟計算書!GH4=\"\"),\"\",住棟計算書!GH4)","v":""},{"$f":"IF(OR($H$3=\"\",住棟計算書!GI4=\"\"),\"\",住棟計算書!GI4)","v":""},{"$f":"IF(OR($H$3=\"\",住棟計算書!GJ4=\"\"),\"\",住棟計算書!GJ4)","v":""},{"$f":"IF(OR($H$3=\"\",住棟計算書!GK4=\"\"),\"\",住棟計算書!GK4)","v":""},{"$f":"IF(OR($H$3=\"\",住棟計算書!GL4=\"\"),\"\",住棟計算書!GL4)","v":""},{"$f":"IF(OR($H$3=\"\",住棟計算書!GM4=\"\"),\"\",住棟計算書!GM4)","v":""},{"$f":"IF(OR($H$3=\"\",住棟計算書!GN4=\"\"),\"\",住棟計算書!GN4)","v":""},{"$f":"IF(OR($H$3=\"\",住棟計算書!GO4=\"\"),\"\",住棟計算書!GO4)","v":""},{"$f":"IF(OR($H$3=\"\",住棟計算書!GP4=\"\"),\"\",住棟計算書!GP4)","v":""},{"$f":"IF(OR($H$3=\"\",住棟計算書!GQ4=\"\"),\"\",住棟計算書!GQ4)","v":""},{"$f":"IF(OR($H$3=\"\",住棟計算書!GR4=\"\"),\"\",住棟計算書!GR4)","v":""},{"$f":"IF(OR($H$3=\"\",住棟計算書!GS4=\"\"),\"\",住棟計算書!GS4)","v":""},{"$f":"IF(OR($H$3=\"\",住棟計算書!GT4=\"\"),\"\",住棟計算書!GT4)","v":""},{"$f":"IF(OR($H$3=\"\",住棟計算書!GU4=\"\"),\"\",住棟計算書!GU4)","v":""},{"$f":"IF(OR($H$3=\"\",住棟計算書!GV4=\"\"),\"\",住棟計算書!GV4)","v":""},{"$f":"IF(OR($H$3=\"\",住棟計算書!GW4=\"\"),\"\",住棟計算書!GW4)","v":""},{"$f":"IF(OR($H$3=\"\",住棟計算書!GX4=\"\"),\"\",住棟計算書!GX4)","v":""},{"$f":"IF(OR($H$3=\"\",住棟計算書!GY4=\"\"),\"\",住棟計算書!GY4)","v":""},{"$f":"IF(OR($H$3=\"\",住棟計算書!GZ4=\"\"),\"\",住棟計算書!GZ4)","v":""},{"$f":"IF(OR($H$3=\"\",住棟計算書!HA4=\"\"),\"\",住棟計算書!HA4)","v":""},{"$f":"IF(OR($H$3=\"\",住棟計算書!HB4=\"\"),\"\",住棟計算書!HB4)","v":""},{"$f":"IF(OR($H$3=\"\",住棟計算書!HC4=\"\"),\"\",住棟計算書!HC4)","v":""},{"$f":"IF(OR($H$3=\"\",住棟計算書!HD4=\"\"),\"\",住棟計算書!HD4)","v":""},{"$f":"IF(OR($H$3=\"\",住棟計算書!HE4=\"\"),\"\",住棟計算書!HE4)","v":""},{"$f":"IF(OR($H$3=\"\",住棟計算書!HF4=\"\"),\"\",住棟計算書!HF4)","v":""},{"$f":"IF(OR($H$3=\"\",住棟計算書!HG4=\"\"),\"\",住棟計算書!HG4)","v":""},{"$f":"IF(OR($H$3=\"\",住棟計算書!HH4=\"\"),\"\",住棟計算書!HH4)","v":""},{"$f":"IF(OR($H$3=\"\",住棟計算書!HI4=\"\"),\"\",住棟計算書!HI4)","v":""},{"$f":"IF(OR($H$3=\"\",住棟計算書!HJ4=\"\"),\"\",住棟計算書!HJ4)","v":""},{"$f":"IF(OR($H$3=\"\",住棟計算書!HK4=\"\"),\"\",住棟計算書!HK4)","v":""},{"$f":"IF(OR($H$3=\"\",住棟計算書!HL4=\"\"),\"\",住棟計算書!HL4)","v":""},{"$f":"IF(OR($H$3=\"\",住棟計算書!HM4=\"\"),\"\",住棟計算書!HM4)","v":""},{"$f":"IF(OR($H$3=\"\",住棟計算書!HN4=\"\"),\"\",住棟計算書!HN4)","v":""},{"$f":"IF(OR($H$3=\"\",住棟計算書!HO4=\"\"),\"\",住棟計算書!HO4)","v":""},{"$f":"IF(OR($H$3=\"\",住棟計算書!HP4=\"\"),\"\",住棟計算書!HP4)","v":""},{"$f":"IF(OR($H$3=\"\",住棟計算書!HQ4=\"\"),\"\",住棟計算書!HQ4)","v":""},{"$f":"IF(OR($H$3=\"\",住棟計算書!HR4=\"\"),\"\",住棟計算書!HR4)","v":""},{"$f":"IF(OR($H$3=\"\",住棟計算書!HS4=\"\"),\"\",住棟計算書!HS4)","v":""},{"$f":"IF(OR($H$3=\"\",住棟計算書!HT4=\"\"),\"\",住棟計算書!HT4)","v":""},{"$f":"IF(OR($H$3=\"\",住棟計算書!HU4=\"\"),\"\",住棟計算書!HU4)","v":""},{"$f":"IF(OR($H$3=\"\",住棟計算書!HV4=\"\"),\"\",住棟計算書!HV4)","v":""},{"$f":"IF(OR($H$3=\"\",住棟計算書!HW4=\"\"),\"\",住棟計算書!HW4)","v":""},{"$f":"IF(OR($H$3=\"\",住棟計算書!HX4=\"\"),\"\",住棟計算書!HX4)","v":""},{"$f":"IF(OR($H$3=\"\",住棟計算書!HY4=\"\"),\"\",住棟計算書!HY4)","v":""},{"$f":"IF(OR($H$3=\"\",住棟計算書!HZ4=\"\"),\"\",住棟計算書!HZ4)","v":""},{"$f":"IF(OR($H$3=\"\",住棟計算書!IA4=\"\"),\"\",住棟計算書!IA4)","v":""},{"$f":"IF(OR($H$3=\"\",住棟計算書!IB4=\"\"),\"\",住棟計算書!IB4)","v":""},{"$f":"IF(OR($H$3=\"\",住棟計算書!IC4=\"\"),\"\",住棟計算書!IC4)","v":""},{"$f":"IF(OR($H$3=\"\",住棟計算書!ID4=\"\"),\"\",住棟計算書!ID4)","v":""},{"$f":"IF(OR($H$3=\"\",住棟計算書!IE4=\"\"),\"\",住棟計算書!IE4)","v":""},{"$f":"IF(OR($H$3=\"\",住棟計算書!IF4=\"\"),\"\",住棟計算書!IF4)","v":""},{"$f":"IF(OR($H$3=\"\",住棟計算書!IG4=\"\"),\"\",住棟計算書!IG4)","v":""},{"$f":"IF(OR($H$3=\"\",住棟計算書!IH4=\"\"),\"\",住棟計算書!IH4)","v":""},{"$f":"IF(OR($H$3=\"\",住棟計算書!II4=\"\"),\"\",住棟計算書!II4)","v":""},{"$f":"IF(OR($H$3=\"\",住棟計算書!IJ4=\"\"),\"\",住棟計算書!IJ4)","v":""},{"$f":"IF(OR($H$3=\"\",住棟計算書!IK4=\"\"),\"\",住棟計算書!IK4)","v":""},{"$f":"IF(OR($H$3=\"\",住棟計算書!IL4=\"\"),\"\",住棟計算書!IL4)","v":""},{"$f":"IF(OR($H$3=\"\",住棟計算書!IM4=\"\"),\"\",住棟計算書!IM4)","v":""},{"$f":"IF(OR($H$3=\"\",住棟計算書!IN4=\"\"),\"\",住棟計算書!IN4)","v":""},{"$f":"IF(OR($H$3=\"\",住棟計算書!IO4=\"\"),\"\",住棟計算書!IO4)","v":""},{"$f":"IF(OR($H$3=\"\",住棟計算書!IP4=\"\"),\"\",住棟計算書!IP4)","v":""},{"$f":"IF(OR($H$3=\"\",住棟計算書!IQ4=\"\"),\"\",住棟計算書!IQ4)","v":""},{"$f":"IF(OR($H$3=\"\",住棟計算書!IR4=\"\"),\"\",住棟計算書!IR4)","v":""},{"$f":"IF(OR($H$3=\"\",住棟計算書!IS4=\"\"),\"\",住棟計算書!IS4)","v":""},{"$f":"IF(OR($H$3=\"\",住棟計算書!IT4=\"\"),\"\",住棟計算書!IT4)","v":""},{"$f":"IF(OR($H$3=\"\",住棟計算書!IU4=\"\"),\"\",住棟計算書!IU4)","v":""},{"$f":"IF(OR($H$3=\"\",住棟計算書!IV4=\"\"),\"\",住棟計算書!IV4)","v":""},{"$f":"IF(OR($H$3=\"\",住棟計算書!IW4=\"\"),\"\",住棟計算書!IW4)","v":""},{"$f":"IF(OR($H$3=\"\",住棟計算書!IX4=\"\"),\"\",住棟計算書!IX4)","v":""},{"$f":"IF(OR($H$3=\"\",住棟計算書!IY4=\"\"),\"\",住棟計算書!IY4)","v":""},{"$f":"IF(OR($H$3=\"\",住棟計算書!IZ4=\"\"),\"\",住棟計算書!IZ4)","v":""},{"$f":"IF(OR($H$3=\"\",住棟計算書!JA4=\"\"),\"\",住棟計算書!JA4)","v":""},{"$f":"IF(OR($H$3=\"\",住棟計算書!JB4=\"\"),\"\",住棟計算書!JB4)","v":""},{"$f":"IF(OR($H$3=\"\",住棟計算書!JC4=\"\"),\"\",住棟計算書!JC4)","v":""},{"$f":"IF(OR($H$3=\"\",住棟計算書!JD4=\"\"),\"\",住棟計算書!JD4)","v":""},{"$f":"IF(OR($H$3=\"\",住棟計算書!JE4=\"\"),\"\",住棟計算書!JE4)","v":""},{"$f":"IF(OR($H$3=\"\",住棟計算書!JF4=\"\"),\"\",住棟計算書!JF4)","v":""},{"$f":"IF(OR($H$3=\"\",住棟計算書!JG4=\"\"),\"\",住棟計算書!JG4)","v":""},{"$f":"IF(OR($H$3=\"\",住棟計算書!JH4=\"\"),\"\",住棟計算書!JH4)","v":""},{"$f":"IF(OR($H$3=\"\",住棟計算書!JI4=\"\"),\"\",住棟計算書!JI4)","v":""},{"$f":"IF(OR($H$3=\"\",住棟計算書!JJ4=\"\"),\"\",住棟計算書!JJ4)","v":""},{"$f":"IF(OR($H$3=\"\",住棟計算書!JK4=\"\"),\"\",住棟計算書!JK4)","v":""},{"$f":"IF(OR($H$3=\"\",住棟計算書!JL4=\"\"),\"\",住棟計算書!JL4)","v":""},{"$f":"IF(OR($H$3=\"\",住棟計算書!JM4=\"\"),\"\",住棟計算書!JM4)","v":""},{"$f":"IF(OR($H$3=\"\",住棟計算書!JN4=\"\"),\"\",住棟計算書!JN4)","v":""},{"$f":"IF(OR($H$3=\"\",住棟計算書!JO4=\"\"),\"\",住棟計算書!JO4)","v":""},{"$f":"IF(OR($H$3=\"\",住棟計算書!JP4=\"\"),\"\",住棟計算書!JP4)","v":""},{"$f":"IF(OR($H$3=\"\",住棟計算書!JQ4=\"\"),\"\",住棟計算書!JQ4)","v":""},{"$f":"IF(OR($H$3=\"\",住棟計算書!JR4=\"\"),\"\",住棟計算書!JR4)","v":""},{"$f":"IF(OR($H$3=\"\",住棟計算書!JS4=\"\"),\"\",住棟計算書!JS4)","v":""},{"$f":"IF(OR($H$3=\"\",住棟計算書!JT4=\"\"),\"\",住棟計算書!JT4)","v":""},{"$f":"IF(OR($H$3=\"\",住棟計算書!JU4=\"\"),\"\",住棟計算書!JU4)","v":""},{"$f":"IF(OR($H$3=\"\",住棟計算書!JV4=\"\"),\"\",住棟計算書!JV4)","v":""},{"$f":"IF(OR($H$3=\"\",住棟計算書!JW4=\"\"),\"\",住棟計算書!JW4)","v":""},{"$f":"IF(OR($H$3=\"\",住棟計算書!JX4=\"\"),\"\",住棟計算書!JX4)","v":""},{"$f":"IF(OR($H$3=\"\",住棟計算書!JY4=\"\"),\"\",住棟計算書!JY4)","v":""},{"$f":"IF(OR($H$3=\"\",住棟計算書!JZ4=\"\"),\"\",住棟計算書!JZ4)","v":""},{"$f":"IF(OR($H$3=\"\",住棟計算書!KA4=\"\"),\"\",住棟計算書!KA4)","v":""},{"$f":"IF(OR($H$3=\"\",住棟計算書!KB4=\"\"),\"\",住棟計算書!KB4)","v":""},{"$f":"IF(OR($H$3=\"\",住棟計算書!KC4=\"\"),\"\",住棟計算書!KC4)","v":""},{"$f":"IF(OR($H$3=\"\",住棟計算書!KD4=\"\"),\"\",住棟計算書!KD4)","v":""},{"$f":"IF(OR($H$3=\"\",住棟計算書!KE4=\"\"),\"\",住棟計算書!KE4)","v":""},{"$f":"IF(OR($H$3=\"\",住棟計算書!KF4=\"\"),\"\",住棟計算書!KF4)","v":""},{"$f":"IF(OR($H$3=\"\",住棟計算書!KG4=\"\"),\"\",住棟計算書!KG4)","v":""},{"$f":"IF(OR($H$3=\"\",住棟計算書!KH4=\"\"),\"\",住棟計算書!KH4)","v":""},{"$f":"IF(OR($H$3=\"\",住棟計算書!KI4=\"\"),\"\",住棟計算書!KI4)","v":""},{"$f":"IF(OR($H$3=\"\",住棟計算書!KJ4=\"\"),\"\",住棟計算書!KJ4)","v":""},{"$f":"IF(OR($H$3=\"\",住棟計算書!KK4=\"\"),\"\",住棟計算書!KK4)","v":""},{"$f":"IF(OR($H$3=\"\",住棟計算書!KL4=\"\"),\"\",住棟計算書!KL4)","v":""},{"$f":"IF(OR($H$3=\"\",住棟計算書!KM4=\"\"),\"\",住棟計算書!KM4)","v":""},{"$f":"IF(OR($H$3=\"\",住棟計算書!KN4=\"\"),\"\",住棟計算書!KN4)","v":""},{"$f":"IF(OR($H$3=\"\",住棟計算書!KO4=\"\"),\"\",住棟計算書!KO4)","v":""},{"$f":"IF(OR($H$3=\"\",住棟計算書!KP4=\"\"),\"\",住棟計算書!KP4)","v":""},{"$f":"IF(OR($H$3=\"\",住棟計算書!KQ4=\"\"),\"\",住棟計算書!KQ4)","v":""},{"$f":"IF(OR($H$3=\"\",住棟計算書!KR4=\"\"),\"\",住棟計算書!KR4)","v":""},{"$f":"IF(OR($H$3=\"\",住棟計算書!KS4=\"\"),\"\",住棟計算書!KS4)","v":""},{"$f":"IF(OR($H$3=\"\",住棟計算書!KT4=\"\"),\"\",住棟計算書!KT4)","v":""},{"$f":"IF(OR($H$3=\"\",住棟計算書!KU4=\"\"),\"\",住棟計算書!KU4)","v":""}]
[null,null,null,null,"計算結果の住宅タイプの名称\n※「建て方」共同住宅のみ表示されます",null,null,{"$f":"IF(OR($H$3=\"\",住棟計算書!H$5=\"\"),\"\",住棟計算書!H$5)","v":""},{"$f":"IF(OR($H$3=\"\",住棟計算書!I$5=\"\"),\"\",住棟計算書!I$5)","v":""},{"$f":"IF(OR($H$3=\"\",住棟計算書!J$5=\"\"),\"\",住棟計算書!J$5)","v":""},{"$f":"IF(OR($H$3=\"\",住棟計算書!K$5=\"\"),\"\",住棟計算書!K$5)","v":""},{"$f":"IF(OR($H$3=\"\",住棟計算書!L$5=\"\"),\"\",住棟計算書!L$5)","v":""},{"$f":"IF(OR($H$3=\"\",住棟計算書!M$5=\"\"),\"\",住棟計算書!M$5)","v":""},{"$f":"IF(OR($H$3=\"\",住棟計算書!N$5=\"\"),\"\",住棟計算書!N$5)","v":""},{"$f":"IF(OR($H$3=\"\",住棟計算書!O$5=\"\"),\"\",住棟計算書!O$5)","v":""},{"$f":"IF(OR($H$3=\"\",住棟計算書!P$5=\"\"),\"\",住棟計算書!P$5)","v":""},{"$f":"IF(OR($H$3=\"\",住棟計算書!Q$5=\"\"),\"\",住棟計算書!Q$5)","v":""},{"$f":"IF(OR($H$3=\"\",住棟計算書!R$5=\"\"),\"\",住棟計算書!R$5)","v":""},{"$f":"IF(OR($H$3=\"\",住棟計算書!S$5=\"\"),\"\",住棟計算書!S$5)","v":""},{"$f":"IF(OR($H$3=\"\",住棟計算書!T$5=\"\"),\"\",住棟計算書!T$5)","v":""},{"$f":"IF(OR($H$3=\"\",住棟計算書!U$5=\"\"),\"\",住棟計算書!U$5)","v":""},{"$f":"IF(OR($H$3=\"\",住棟計算書!V$5=\"\"),\"\",住棟計算書!V$5)","v":""},{"$f":"IF(OR($H$3=\"\",住棟計算書!W$5=\"\"),\"\",住棟計算書!W$5)","v":""},{"$f":"IF(OR($H$3=\"\",住棟計算書!X$5=\"\"),\"\",住棟計算書!X$5)","v":""},{"$f":"IF(OR($H$3=\"\",住棟計算書!Y$5=\"\"),\"\",住棟計算書!Y$5)","v":""},{"$f":"IF(OR($H$3=\"\",住棟計算書!Z$5=\"\"),\"\",住棟計算書!Z$5)","v":""},{"$f":"IF(OR($H$3=\"\",住棟計算書!AA$5=\"\"),\"\",住棟計算書!AA$5)","v":""},{"$f":"IF(OR($H$3=\"\",住棟計算書!AB$5=\"\"),\"\",住棟計算書!AB$5)","v":""},{"$f":"IF(OR($H$3=\"\",住棟計算書!AC$5=\"\"),\"\",住棟計算書!AC$5)","v":""},{"$f":"IF(OR($H$3=\"\",住棟計算書!AD$5=\"\"),\"\",住棟計算書!AD$5)","v":""},{"$f":"IF(OR($H$3=\"\",住棟計算書!AE$5=\"\"),\"\",住棟計算書!AE$5)","v":""},{"$f":"IF(OR($H$3=\"\",住棟計算書!AF$5=\"\"),\"\",住棟計算書!AF$5)","v":""},{"$f":"IF(OR($H$3=\"\",住棟計算書!AG$5=\"\"),\"\",住棟計算書!AG$5)","v":""},{"$f":"IF(OR($H$3=\"\",住棟計算書!AH$5=\"\"),\"\",住棟計算書!AH$5)","v":""},{"$f":"IF(OR($H$3=\"\",住棟計算書!AI$5=\"\"),\"\",住棟計算書!AI$5)","v":""},{"$f":"IF(OR($H$3=\"\",住棟計算書!AJ$5=\"\"),\"\",住棟計算書!AJ$5)","v":""},{"$f":"IF(OR($H$3=\"\",住棟計算書!AK$5=\"\"),\"\",住棟計算書!AK$5)","v":""},{"$f":"IF(OR($H$3=\"\",住棟計算書!AL$5=\"\"),\"\",住棟計算書!AL$5)","v":""},{"$f":"IF(OR($H$3=\"\",住棟計算書!AM$5=\"\"),\"\",住棟計算書!AM$5)","v":""},{"$f":"IF(OR($H$3=\"\",住棟計算書!AN$5=\"\"),\"\",住棟計算書!AN$5)","v":""},{"$f":"IF(OR($H$3=\"\",住棟計算書!AO$5=\"\"),\"\",住棟計算書!AO$5)","v":""},{"$f":"IF(OR($H$3=\"\",住棟計算書!AP$5=\"\"),\"\",住棟計算書!AP$5)","v":""},{"$f":"IF(OR($H$3=\"\",住棟計算書!AQ$5=\"\"),\"\",住棟計算書!AQ$5)","v":""},{"$f":"IF(OR($H$3=\"\",住棟計算書!AR$5=\"\"),\"\",住棟計算書!AR$5)","v":""},{"$f":"IF(OR($H$3=\"\",住棟計算書!AS$5=\"\"),\"\",住棟計算書!AS$5)","v":""},{"$f":"IF(OR($H$3=\"\",住棟計算書!AT$5=\"\"),\"\",住棟計算書!AT$5)","v":""},{"$f":"IF(OR($H$3=\"\",住棟計算書!AU$5=\"\"),\"\",住棟計算書!AU$5)","v":""},{"$f":"IF(OR($H$3=\"\",住棟計算書!AV$5=\"\"),\"\",住棟計算書!AV$5)","v":""},{"$f":"IF(OR($H$3=\"\",住棟計算書!AW$5=\"\"),\"\",住棟計算書!AW$5)","v":""},{"$f":"IF(OR($H$3=\"\",住棟計算書!AX$5=\"\"),\"\",住棟計算書!AX$5)","v":""},{"$f":"IF(OR($H$3=\"\",住棟計算書!AY$5=\"\"),\"\",住棟計算書!AY$5)","v":""},{"$f":"IF(OR($H$3=\"\",住棟計算書!AZ$5=\"\"),\"\",住棟計算書!AZ$5)","v":""},{"$f":"IF(OR($H$3=\"\",住棟計算書!BA$5=\"\"),\"\",住棟計算書!BA$5)","v":""},{"$f":"IF(OR($H$3=\"\",住棟計算書!BB$5=\"\"),\"\",住棟計算書!BB$5)","v":""},{"$f":"IF(OR($H$3=\"\",住棟計算書!BC$5=\"\"),\"\",住棟計算書!BC$5)","v":""},{"$f":"IF(OR($H$3=\"\",住棟計算書!BD$5=\"\"),\"\",住棟計算書!BD$5)","v":""},{"$f":"IF(OR($H$3=\"\",住棟計算書!BE$5=\"\"),\"\",住棟計算書!BE$5)","v":""},{"$f":"IF(OR($H$3=\"\",住棟計算書!BF$5=\"\"),\"\",住棟計算書!BF$5)","v":""},{"$f":"IF(OR($H$3=\"\",住棟計算書!BG$5=\"\"),\"\",住棟計算書!BG$5)","v":""},{"$f":"IF(OR($H$3=\"\",住棟計算書!BH$5=\"\"),\"\",住棟計算書!BH$5)","v":""},{"$f":"IF(OR($H$3=\"\",住棟計算書!BI$5=\"\"),\"\",住棟計算書!BI$5)","v":""},{"$f":"IF(OR($H$3=\"\",住棟計算書!BJ$5=\"\"),\"\",住棟計算書!BJ$5)","v":""},{"$f":"IF(OR($H$3=\"\",住棟計算書!BK$5=\"\"),\"\",住棟計算書!BK$5)","v":""},{"$f":"IF(OR($H$3=\"\",住棟計算書!BL$5=\"\"),\"\",住棟計算書!BL$5)","v":""},{"$f":"IF(OR($H$3=\"\",住棟計算書!BM$5=\"\"),\"\",住棟計算書!BM$5)","v":""},{"$f":"IF(OR($H$3=\"\",住棟計算書!BN$5=\"\"),\"\",住棟計算書!BN$5)","v":""},{"$f":"IF(OR($H$3=\"\",住棟計算書!BO$5=\"\"),\"\",住棟計算書!BO$5)","v":""},{"$f":"IF(OR($H$3=\"\",住棟計算書!BP$5=\"\"),\"\",住棟計算書!BP$5)","v":""},{"$f":"IF(OR($H$3=\"\",住棟計算書!BQ$5=\"\"),\"\",住棟計算書!BQ$5)","v":""},{"$f":"IF(OR($H$3=\"\",住棟計算書!BR$5=\"\"),\"\",住棟計算書!BR$5)","v":""},{"$f":"IF(OR($H$3=\"\",住棟計算書!BS$5=\"\"),\"\",住棟計算書!BS$5)","v":""},{"$f":"IF(OR($H$3=\"\",住棟計算書!BT$5=\"\"),\"\",住棟計算書!BT$5)","v":""},{"$f":"IF(OR($H$3=\"\",住棟計算書!BU$5=\"\"),\"\",住棟計算書!BU$5)","v":""},{"$f":"IF(OR($H$3=\"\",住棟計算書!BV$5=\"\"),\"\",住棟計算書!BV$5)","v":""},{"$f":"IF(OR($H$3=\"\",住棟計算書!BW$5=\"\"),\"\",住棟計算書!BW$5)","v":""},{"$f":"IF(OR($H$3=\"\",住棟計算書!BX$5=\"\"),\"\",住棟計算書!BX$5)","v":""},{"$f":"IF(OR($H$3=\"\",住棟計算書!BY$5=\"\"),\"\",住棟計算書!BY$5)","v":""},{"$f":"IF(OR($H$3=\"\",住棟計算書!BZ$5=\"\"),\"\",住棟計算書!BZ$5)","v":""},{"$f":"IF(OR($H$3=\"\",住棟計算書!CA$5=\"\"),\"\",住棟計算書!CA$5)","v":""},{"$f":"IF(OR($H$3=\"\",住棟計算書!CB$5=\"\"),\"\",住棟計算書!CB$5)","v":""},{"$f":"IF(OR($H$3=\"\",住棟計算書!CC$5=\"\"),\"\",住棟計算書!CC$5)","v":""},{"$f":"IF(OR($H$3=\"\",住棟計算書!CD$5=\"\"),\"\",住棟計算書!CD$5)","v":""},{"$f":"IF(OR($H$3=\"\",住棟計算書!CE$5=\"\"),\"\",住棟計算書!CE$5)","v":""},{"$f":"IF(OR($H$3=\"\",住棟計算書!CF$5=\"\"),\"\",住棟計算書!CF$5)","v":""},{"$f":"IF(OR($H$3=\"\",住棟計算書!CG$5=\"\"),\"\",住棟計算書!CG$5)","v":""},{"$f":"IF(OR($H$3=\"\",住棟計算書!CH$5=\"\"),\"\",住棟計算書!CH$5)","v":""},{"$f":"IF(OR($H$3=\"\",住棟計算書!CI$5=\"\"),\"\",住棟計算書!CI$5)","v":""},{"$f":"IF(OR($H$3=\"\",住棟計算書!CJ$5=\"\"),\"\",住棟計算書!CJ$5)","v":""},{"$f":"IF(OR($H$3=\"\",住棟計算書!CK$5=\"\"),\"\",住棟計算書!CK$5)","v":""},{"$f":"IF(OR($H$3=\"\",住棟計算書!CL$5=\"\"),\"\",住棟計算書!CL$5)","v":""},{"$f":"IF(OR($H$3=\"\",住棟計算書!CM$5=\"\"),\"\",住棟計算書!CM$5)","v":""},{"$f":"IF(OR($H$3=\"\",住棟計算書!CN$5=\"\"),\"\",住棟計算書!CN$5)","v":""},{"$f":"IF(OR($H$3=\"\",住棟計算書!CO$5=\"\"),\"\",住棟計算書!CO$5)","v":""},{"$f":"IF(OR($H$3=\"\",住棟計算書!CP$5=\"\"),\"\",住棟計算書!CP$5)","v":""},{"$f":"IF(OR($H$3=\"\",住棟計算書!CQ$5=\"\"),\"\",住棟計算書!CQ$5)","v":""},{"$f":"IF(OR($H$3=\"\",住棟計算書!CR$5=\"\"),\"\",住棟計算書!CR$5)","v":""},{"$f":"IF(OR($H$3=\"\",住棟計算書!CS$5=\"\"),\"\",住棟計算書!CS$5)","v":""},{"$f":"IF(OR($H$3=\"\",住棟計算書!CT$5=\"\"),\"\",住棟計算書!CT$5)","v":""},{"$f":"IF(OR($H$3=\"\",住棟計算書!CU$5=\"\"),\"\",住棟計算書!CU$5)","v":""},{"$f":"IF(OR($H$3=\"\",住棟計算書!CV$5=\"\"),\"\",住棟計算書!CV$5)","v":""},{"$f":"IF(OR($H$3=\"\",住棟計算書!CW$5=\"\"),\"\",住棟計算書!CW$5)","v":""},{"$f":"IF(OR($H$3=\"\",住棟計算書!CX$5=\"\"),\"\",住棟計算書!CX$5)","v":""},{"$f":"IF(OR($H$3=\"\",住棟計算書!CY$5=\"\"),\"\",住棟計算書!CY$5)","v":""},{"$f":"IF(OR($H$3=\"\",住棟計算書!CZ$5=\"\"),\"\",住棟計算書!CZ$5)","v":""},{"$f":"IF(OR($H$3=\"\",住棟計算書!DA$5=\"\"),\"\",住棟計算書!DA$5)","v":""},{"$f":"IF(OR($H$3=\"\",住棟計算書!DB$5=\"\"),\"\",住棟計算書!DB$5)","v":""},{"$f":"IF(OR($H$3=\"\",住棟計算書!DC$5=\"\"),\"\",住棟計算書!DC$5)","v":""},{"$f":"IF(OR($H$3=\"\",住棟計算書!DD$5=\"\"),\"\",住棟計算書!DD$5)","v":""},{"$f":"IF(OR($H$3=\"\",住棟計算書!DE$5=\"\"),\"\",住棟計算書!DE$5)","v":""},{"$f":"IF(OR($H$3=\"\",住棟計算書!DF$5=\"\"),\"\",住棟計算書!DF$5)","v":""},{"$f":"IF(OR($H$3=\"\",住棟計算書!DG$5=\"\"),\"\",住棟計算書!DG$5)","v":""},{"$f":"IF(OR($H$3=\"\",住棟計算書!DH$5=\"\"),\"\",住棟計算書!DH$5)","v":""},{"$f":"IF(OR($H$3=\"\",住棟計算書!DI$5=\"\"),\"\",住棟計算書!DI$5)","v":""},{"$f":"IF(OR($H$3=\"\",住棟計算書!DJ$5=\"\"),\"\",住棟計算書!DJ$5)","v":""},{"$f":"IF(OR($H$3=\"\",住棟計算書!DK$5=\"\"),\"\",住棟計算書!DK$5)","v":""},{"$f":"IF(OR($H$3=\"\",住棟計算書!DL$5=\"\"),\"\",住棟計算書!DL$5)","v":""},{"$f":"IF(OR($H$3=\"\",住棟計算書!DM$5=\"\"),\"\",住棟計算書!DM$5)","v":""},{"$f":"IF(OR($H$3=\"\",住棟計算書!DN$5=\"\"),\"\",住棟計算書!DN$5)","v":""},{"$f":"IF(OR($H$3=\"\",住棟計算書!DO$5=\"\"),\"\",住棟計算書!DO$5)","v":""},{"$f":"IF(OR($H$3=\"\",住棟計算書!DP$5=\"\"),\"\",住棟計算書!DP$5)","v":""},{"$f":"IF(OR($H$3=\"\",住棟計算書!DQ$5=\"\"),\"\",住棟計算書!DQ$5)","v":""},{"$f":"IF(OR($H$3=\"\",住棟計算書!DR$5=\"\"),\"\",住棟計算書!DR$5)","v":""},{"$f":"IF(OR($H$3=\"\",住棟計算書!DS$5=\"\"),\"\",住棟計算書!DS$5)","v":""},{"$f":"IF(OR($H$3=\"\",住棟計算書!DT$5=\"\"),\"\",住棟計算書!DT$5)","v":""},{"$f":"IF(OR($H$3=\"\",住棟計算書!DU$5=\"\"),\"\",住棟計算書!DU$5)","v":""},{"$f":"IF(OR($H$3=\"\",住棟計算書!DV$5=\"\"),\"\",住棟計算書!DV$5)","v":""},{"$f":"IF(OR($H$3=\"\",住棟計算書!DW$5=\"\"),\"\",住棟計算書!DW$5)","v":""},{"$f":"IF(OR($H$3=\"\",住棟計算書!DX$5=\"\"),\"\",住棟計算書!DX$5)","v":""},{"$f":"IF(OR($H$3=\"\",住棟計算書!DY$5=\"\"),\"\",住棟計算書!DY$5)","v":""},{"$f":"IF(OR($H$3=\"\",住棟計算書!DZ$5=\"\"),\"\",住棟計算書!DZ$5)","v":""},{"$f":"IF(OR($H$3=\"\",住棟計算書!EA$5=\"\"),\"\",住棟計算書!EA$5)","v":""},{"$f":"IF(OR($H$3=\"\",住棟計算書!EB$5=\"\"),\"\",住棟計算書!EB$5)","v":""},{"$f":"IF(OR($H$3=\"\",住棟計算書!EC$5=\"\"),\"\",住棟計算書!EC$5)","v":""},{"$f":"IF(OR($H$3=\"\",住棟計算書!ED$5=\"\"),\"\",住棟計算書!ED$5)","v":""},{"$f":"IF(OR($H$3=\"\",住棟計算書!EE$5=\"\"),\"\",住棟計算書!EE$5)","v":""},{"$f":"IF(OR($H$3=\"\",住棟計算書!EF$5=\"\"),\"\",住棟計算書!EF$5)","v":""},{"$f":"IF(OR($H$3=\"\",住棟計算書!EG$5=\"\"),\"\",住棟計算書!EG$5)","v":""},{"$f":"IF(OR($H$3=\"\",住棟計算書!EH$5=\"\"),\"\",住棟計算書!EH$5)","v":""},{"$f":"IF(OR($H$3=\"\",住棟計算書!EI$5=\"\"),\"\",住棟計算書!EI$5)","v":""},{"$f":"IF(OR($H$3=\"\",住棟計算書!EJ$5=\"\"),\"\",住棟計算書!EJ$5)","v":""},{"$f":"IF(OR($H$3=\"\",住棟計算書!EK$5=\"\"),\"\",住棟計算書!EK$5)","v":""},{"$f":"IF(OR($H$3=\"\",住棟計算書!EL$5=\"\"),\"\",住棟計算書!EL$5)","v":""},{"$f":"IF(OR($H$3=\"\",住棟計算書!EM$5=\"\"),\"\",住棟計算書!EM$5)","v":""},{"$f":"IF(OR($H$3=\"\",住棟計算書!EN$5=\"\"),\"\",住棟計算書!EN$5)","v":""},{"$f":"IF(OR($H$3=\"\",住棟計算書!EO$5=\"\"),\"\",住棟計算書!EO$5)","v":""},{"$f":"IF(OR($H$3=\"\",住棟計算書!EP$5=\"\"),\"\",住棟計算書!EP$5)","v":""},{"$f":"IF(OR($H$3=\"\",住棟計算書!EQ$5=\"\"),\"\",住棟計算書!EQ$5)","v":""},{"$f":"IF(OR($H$3=\"\",住棟計算書!ER$5=\"\"),\"\",住棟計算書!ER$5)","v":""},{"$f":"IF(OR($H$3=\"\",住棟計算書!ES$5=\"\"),\"\",住棟計算書!ES$5)","v":""},{"$f":"IF(OR($H$3=\"\",住棟計算書!ET$5=\"\"),\"\",住棟計算書!ET$5)","v":""},{"$f":"IF(OR($H$3=\"\",住棟計算書!EU$5=\"\"),\"\",住棟計算書!EU$5)","v":""},{"$f":"IF(OR($H$3=\"\",住棟計算書!EV$5=\"\"),\"\",住棟計算書!EV$5)","v":""},{"$f":"IF(OR($H$3=\"\",住棟計算書!EW$5=\"\"),\"\",住棟計算書!EW$5)","v":""},{"$f":"IF(OR($H$3=\"\",住棟計算書!EX$5=\"\"),\"\",住棟計算書!EX$5)","v":""},{"$f":"IF(OR($H$3=\"\",住棟計算書!EY$5=\"\"),\"\",住棟計算書!EY$5)","v":""},{"$f":"IF(OR($H$3=\"\",住棟計算書!EZ$5=\"\"),\"\",住棟計算書!EZ$5)","v":""},{"$f":"IF(OR($H$3=\"\",住棟計算書!FA$5=\"\"),\"\",住棟計算書!FA$5)","v":""},{"$f":"IF(OR($H$3=\"\",住棟計算書!FB$5=\"\"),\"\",住棟計算書!FB$5)","v":""},{"$f":"IF(OR($H$3=\"\",住棟計算書!FC$5=\"\"),\"\",住棟計算書!FC$5)","v":""},{"$f":"IF(OR($H$3=\"\",住棟計算書!FD$5=\"\"),\"\",住棟計算書!FD$5)","v":""},{"$f":"IF(OR($H$3=\"\",住棟計算書!FE$5=\"\"),\"\",住棟計算書!FE$5)","v":""},{"$f":"IF(OR($H$3=\"\",住棟計算書!FF$5=\"\"),\"\",住棟計算書!FF$5)","v":""},{"$f":"IF(OR($H$3=\"\",住棟計算書!FG$5=\"\"),\"\",住棟計算書!FG$5)","v":""},{"$f":"IF(OR($H$3=\"\",住棟計算書!FH$5=\"\"),\"\",住棟計算書!FH$5)","v":""},{"$f":"IF(OR($H$3=\"\",住棟計算書!FI$5=\"\"),\"\",住棟計算書!FI$5)","v":""},{"$f":"IF(OR($H$3=\"\",住棟計算書!FJ$5=\"\"),\"\",住棟計算書!FJ$5)","v":""},{"$f":"IF(OR($H$3=\"\",住棟計算書!FK$5=\"\"),\"\",住棟計算書!FK$5)","v":""},{"$f":"IF(OR($H$3=\"\",住棟計算書!FL$5=\"\"),\"\",住棟計算書!FL$5)","v":""},{"$f":"IF(OR($H$3=\"\",住棟計算書!FM$5=\"\"),\"\",住棟計算書!FM$5)","v":""},{"$f":"IF(OR($H$3=\"\",住棟計算書!FN$5=\"\"),\"\",住棟計算書!FN$5)","v":""},{"$f":"IF(OR($H$3=\"\",住棟計算書!FO$5=\"\"),\"\",住棟計算書!FO$5)","v":""},{"$f":"IF(OR($H$3=\"\",住棟計算書!FP$5=\"\"),\"\",住棟計算書!FP$5)","v":""},{"$f":"IF(OR($H$3=\"\",住棟計算書!FQ$5=\"\"),\"\",住棟計算書!FQ$5)","v":""},{"$f":"IF(OR($H$3=\"\",住棟計算書!FR$5=\"\"),\"\",住棟計算書!FR$5)","v":""},{"$f":"IF(OR($H$3=\"\",住棟計算書!FS$5=\"\"),\"\",住棟計算書!FS$5)","v":""},{"$f":"IF(OR($H$3=\"\",住棟計算書!FT$5=\"\"),\"\",住棟計算書!FT$5)","v":""},{"$f":"IF(OR($H$3=\"\",住棟計算書!FU$5=\"\"),\"\",住棟計算書!FU$5)","v":""},{"$f":"IF(OR($H$3=\"\",住棟計算書!FV$5=\"\"),\"\",住棟計算書!FV$5)","v":""},{"$f":"IF(OR($H$3=\"\",住棟計算書!FW$5=\"\"),\"\",住棟計算書!FW$5)","v":""},{"$f":"IF(OR($H$3=\"\",住棟計算書!FX$5=\"\"),\"\",住棟計算書!FX$5)","v":""},{"$f":"IF(OR($H$3=\"\",住棟計算書!FY$5=\"\"),\"\",住棟計算書!FY$5)","v":""},{"$f":"IF(OR($H$3=\"\",住棟計算書!FZ$5=\"\"),\"\",住棟計算書!FZ$5)","v":""},{"$f":"IF(OR($H$3=\"\",住棟計算書!GA$5=\"\"),\"\",住棟計算書!GA$5)","v":""},{"$f":"IF(OR($H$3=\"\",住棟計算書!GB$5=\"\"),\"\",住棟計算書!GB$5)","v":""},{"$f":"IF(OR($H$3=\"\",住棟計算書!GC$5=\"\"),\"\",住棟計算書!GC$5)","v":""},{"$f":"IF(OR($H$3=\"\",住棟計算書!GD$5=\"\"),\"\",住棟計算書!GD$5)","v":""},{"$f":"IF(OR($H$3=\"\",住棟計算書!GE$5=\"\"),\"\",住棟計算書!GE$5)","v":""},{"$f":"IF(OR($H$3=\"\",住棟計算書!GF$5=\"\"),\"\",住棟計算書!GF$5)","v":""},{"$f":"IF(OR($H$3=\"\",住棟計算書!GG$5=\"\"),\"\",住棟計算書!GG$5)","v":""},{"$f":"IF(OR($H$3=\"\",住棟計算書!GH$5=\"\"),\"\",住棟計算書!GH$5)","v":""},{"$f":"IF(OR($H$3=\"\",住棟計算書!GI$5=\"\"),\"\",住棟計算書!GI$5)","v":""},{"$f":"IF(OR($H$3=\"\",住棟計算書!GJ$5=\"\"),\"\",住棟計算書!GJ$5)","v":""},{"$f":"IF(OR($H$3=\"\",住棟計算書!GK$5=\"\"),\"\",住棟計算書!GK$5)","v":""},{"$f":"IF(OR($H$3=\"\",住棟計算書!GL$5=\"\"),\"\",住棟計算書!GL$5)","v":""},{"$f":"IF(OR($H$3=\"\",住棟計算書!GM$5=\"\"),\"\",住棟計算書!GM$5)","v":""},{"$f":"IF(OR($H$3=\"\",住棟計算書!GN$5=\"\"),\"\",住棟計算書!GN$5)","v":""},{"$f":"IF(OR($H$3=\"\",住棟計算書!GO$5=\"\"),\"\",住棟計算書!GO$5)","v":""},{"$f":"IF(OR($H$3=\"\",住棟計算書!GP$5=\"\"),\"\",住棟計算書!GP$5)","v":""},{"$f":"IF(OR($H$3=\"\",住棟計算書!GQ$5=\"\"),\"\",住棟計算書!GQ$5)","v":""},{"$f":"IF(OR($H$3=\"\",住棟計算書!GR$5=\"\"),\"\",住棟計算書!GR$5)","v":""},{"$f":"IF(OR($H$3=\"\",住棟計算書!GS$5=\"\"),\"\",住棟計算書!GS$5)","v":""},{"$f":"IF(OR($H$3=\"\",住棟計算書!GT$5=\"\"),\"\",住棟計算書!GT$5)","v":""},{"$f":"IF(OR($H$3=\"\",住棟計算書!GU$5=\"\"),\"\",住棟計算書!GU$5)","v":""},{"$f":"IF(OR($H$3=\"\",住棟計算書!GV$5=\"\"),\"\",住棟計算書!GV$5)","v":""},{"$f":"IF(OR($H$3=\"\",住棟計算書!GW$5=\"\"),\"\",住棟計算書!GW$5)","v":""},{"$f":"IF(OR($H$3=\"\",住棟計算書!GX$5=\"\"),\"\",住棟計算書!GX$5)","v":""},{"$f":"IF(OR($H$3=\"\",住棟計算書!GY$5=\"\"),\"\",住棟計算書!GY$5)","v":""},{"$f":"IF(OR($H$3=\"\",住棟計算書!GZ$5=\"\"),\"\",住棟計算書!GZ$5)","v":""},{"$f":"IF(OR($H$3=\"\",住棟計算書!HA$5=\"\"),\"\",住棟計算書!HA$5)","v":""},{"$f":"IF(OR($H$3=\"\",住棟計算書!HB$5=\"\"),\"\",住棟計算書!HB$5)","v":""},{"$f":"IF(OR($H$3=\"\",住棟計算書!HC$5=\"\"),\"\",住棟計算書!HC$5)","v":""},{"$f":"IF(OR($H$3=\"\",住棟計算書!HD$5=\"\"),\"\",住棟計算書!HD$5)","v":""},{"$f":"IF(OR($H$3=\"\",住棟計算書!HE$5=\"\"),\"\",住棟計算書!HE$5)","v":""},{"$f":"IF(OR($H$3=\"\",住棟計算書!HF$5=\"\"),\"\",住棟計算書!HF$5)","v":""},{"$f":"IF(OR($H$3=\"\",住棟計算書!HG$5=\"\"),\"\",住棟計算書!HG$5)","v":""},{"$f":"IF(OR($H$3=\"\",住棟計算書!HH$5=\"\"),\"\",住棟計算書!HH$5)","v":""},{"$f":"IF(OR($H$3=\"\",住棟計算書!HI$5=\"\"),\"\",住棟計算書!HI$5)","v":""},{"$f":"IF(OR($H$3=\"\",住棟計算書!HJ$5=\"\"),\"\",住棟計算書!HJ$5)","v":""},{"$f":"IF(OR($H$3=\"\",住棟計算書!HK$5=\"\"),\"\",住棟計算書!HK$5)","v":""},{"$f":"IF(OR($H$3=\"\",住棟計算書!HL$5=\"\"),\"\",住棟計算書!HL$5)","v":""},{"$f":"IF(OR($H$3=\"\",住棟計算書!HM$5=\"\"),\"\",住棟計算書!HM$5)","v":""},{"$f":"IF(OR($H$3=\"\",住棟計算書!HN$5=\"\"),\"\",住棟計算書!HN$5)","v":""},{"$f":"IF(OR($H$3=\"\",住棟計算書!HO$5=\"\"),\"\",住棟計算書!HO$5)","v":""},{"$f":"IF(OR($H$3=\"\",住棟計算書!HP$5=\"\"),\"\",住棟計算書!HP$5)","v":""},{"$f":"IF(OR($H$3=\"\",住棟計算書!HQ$5=\"\"),\"\",住棟計算書!HQ$5)","v":""},{"$f":"IF(OR($H$3=\"\",住棟計算書!HR$5=\"\"),\"\",住棟計算書!HR$5)","v":""},{"$f":"IF(OR($H$3=\"\",住棟計算書!HS$5=\"\"),\"\",住棟計算書!HS$5)","v":""},{"$f":"IF(OR($H$3=\"\",住棟計算書!HT$5=\"\"),\"\",住棟計算書!HT$5)","v":""},{"$f":"IF(OR($H$3=\"\",住棟計算書!HU$5=\"\"),\"\",住棟計算書!HU$5)","v":""},{"$f":"IF(OR($H$3=\"\",住棟計算書!HV$5=\"\"),\"\",住棟計算書!HV$5)","v":""},{"$f":"IF(OR($H$3=\"\",住棟計算書!HW$5=\"\"),\"\",住棟計算書!HW$5)","v":""},{"$f":"IF(OR($H$3=\"\",住棟計算書!HX$5=\"\"),\"\",住棟計算書!HX$5)","v":""},{"$f":"IF(OR($H$3=\"\",住棟計算書!HY$5=\"\"),\"\",住棟計算書!HY$5)","v":""},{"$f":"IF(OR($H$3=\"\",住棟計算書!HZ$5=\"\"),\"\",住棟計算書!HZ$5)","v":""},{"$f":"IF(OR($H$3=\"\",住棟計算書!IA$5=\"\"),\"\",住棟計算書!IA$5)","v":""},{"$f":"IF(OR($H$3=\"\",住棟計算書!IB$5=\"\"),\"\",住棟計算書!IB$5)","v":""},{"$f":"IF(OR($H$3=\"\",住棟計算書!IC$5=\"\"),\"\",住棟計算書!IC$5)","v":""},{"$f":"IF(OR($H$3=\"\",住棟計算書!ID$5=\"\"),\"\",住棟計算書!ID$5)","v":""},{"$f":"IF(OR($H$3=\"\",住棟計算書!IE$5=\"\"),\"\",住棟計算書!IE$5)","v":""},{"$f":"IF(OR($H$3=\"\",住棟計算書!IF$5=\"\"),\"\",住棟計算書!IF$5)","v":""},{"$f":"IF(OR($H$3=\"\",住棟計算書!IG$5=\"\"),\"\",住棟計算書!IG$5)","v":""},{"$f":"IF(OR($H$3=\"\",住棟計算書!IH$5=\"\"),\"\",住棟計算書!IH$5)","v":""},{"$f":"IF(OR($H$3=\"\",住棟計算書!II$5=\"\"),\"\",住棟計算書!II$5)","v":""},{"$f":"IF(OR($H$3=\"\",住棟計算書!IJ$5=\"\"),\"\",住棟計算書!IJ$5)","v":""},{"$f":"IF(OR($H$3=\"\",住棟計算書!IK$5=\"\"),\"\",住棟計算書!IK$5)","v":""},{"$f":"IF(OR($H$3=\"\",住棟計算書!IL$5=\"\"),\"\",住棟計算書!IL$5)","v":""},{"$f":"IF(OR($H$3=\"\",住棟計算書!IM$5=\"\"),\"\",住棟計算書!IM$5)","v":""},{"$f":"IF(OR($H$3=\"\",住棟計算書!IN$5=\"\"),\"\",住棟計算書!IN$5)","v":""},{"$f":"IF(OR($H$3=\"\",住棟計算書!IO$5=\"\"),\"\",住棟計算書!IO$5)","v":""},{"$f":"IF(OR($H$3=\"\",住棟計算書!IP$5=\"\"),\"\",住棟計算書!IP$5)","v":""},{"$f":"IF(OR($H$3=\"\",住棟計算書!IQ$5=\"\"),\"\",住棟計算書!IQ$5)","v":""},{"$f":"IF(OR($H$3=\"\",住棟計算書!IR$5=\"\"),\"\",住棟計算書!IR$5)","v":""},{"$f":"IF(OR($H$3=\"\",住棟計算書!IS$5=\"\"),\"\",住棟計算書!IS$5)","v":""},{"$f":"IF(OR($H$3=\"\",住棟計算書!IT$5=\"\"),\"\",住棟計算書!IT$5)","v":""},{"$f":"IF(OR($H$3=\"\",住棟計算書!IU$5=\"\"),\"\",住棟計算書!IU$5)","v":""},{"$f":"IF(OR($H$3=\"\",住棟計算書!IV$5=\"\"),\"\",住棟計算書!IV$5)","v":""},{"$f":"IF(OR($H$3=\"\",住棟計算書!IW$5=\"\"),\"\",住棟計算書!IW$5)","v":""},{"$f":"IF(OR($H$3=\"\",住棟計算書!IX$5=\"\"),\"\",住棟計算書!IX$5)","v":""},{"$f":"IF(OR($H$3=\"\",住棟計算書!IY$5=\"\"),\"\",住棟計算書!IY$5)","v":""},{"$f":"IF(OR($H$3=\"\",住棟計算書!IZ$5=\"\"),\"\",住棟計算書!IZ$5)","v":""},{"$f":"IF(OR($H$3=\"\",住棟計算書!JA$5=\"\"),\"\",住棟計算書!JA$5)","v":""},{"$f":"IF(OR($H$3=\"\",住棟計算書!JB$5=\"\"),\"\",住棟計算書!JB$5)","v":""},{"$f":"IF(OR($H$3=\"\",住棟計算書!JC$5=\"\"),\"\",住棟計算書!JC$5)","v":""},{"$f":"IF(OR($H$3=\"\",住棟計算書!JD$5=\"\"),\"\",住棟計算書!JD$5)","v":""},{"$f":"IF(OR($H$3=\"\",住棟計算書!JE$5=\"\"),\"\",住棟計算書!JE$5)","v":""},{"$f":"IF(OR($H$3=\"\",住棟計算書!JF$5=\"\"),\"\",住棟計算書!JF$5)","v":""},{"$f":"IF(OR($H$3=\"\",住棟計算書!JG$5=\"\"),\"\",住棟計算書!JG$5)","v":""},{"$f":"IF(OR($H$3=\"\",住棟計算書!JH$5=\"\"),\"\",住棟計算書!JH$5)","v":""},{"$f":"IF(OR($H$3=\"\",住棟計算書!JI$5=\"\"),\"\",住棟計算書!JI$5)","v":""},{"$f":"IF(OR($H$3=\"\",住棟計算書!JJ$5=\"\"),\"\",住棟計算書!JJ$5)","v":""},{"$f":"IF(OR($H$3=\"\",住棟計算書!JK$5=\"\"),\"\",住棟計算書!JK$5)","v":""},{"$f":"IF(OR($H$3=\"\",住棟計算書!JL$5=\"\"),\"\",住棟計算書!JL$5)","v":""},{"$f":"IF(OR($H$3=\"\",住棟計算書!JM$5=\"\"),\"\",住棟計算書!JM$5)","v":""},{"$f":"IF(OR($H$3=\"\",住棟計算書!JN$5=\"\"),\"\",住棟計算書!JN$5)","v":""},{"$f":"IF(OR($H$3=\"\",住棟計算書!JO$5=\"\"),\"\",住棟計算書!JO$5)","v":""},{"$f":"IF(OR($H$3=\"\",住棟計算書!JP$5=\"\"),\"\",住棟計算書!JP$5)","v":""},{"$f":"IF(OR($H$3=\"\",住棟計算書!JQ$5=\"\"),\"\",住棟計算書!JQ$5)","v":""},{"$f":"IF(OR($H$3=\"\",住棟計算書!JR$5=\"\"),\"\",住棟計算書!JR$5)","v":""},{"$f":"IF(OR($H$3=\"\",住棟計算書!JS$5=\"\"),\"\",住棟計算書!JS$5)","v":""},{"$f":"IF(OR($H$3=\"\",住棟計算書!JT$5=\"\"),\"\",住棟計算書!JT$5)","v":""},{"$f":"IF(OR($H$3=\"\",住棟計算書!JU$5=\"\"),\"\",住棟計算書!JU$5)","v":""},{"$f":"IF(OR($H$3=\"\",住棟計算書!JV$5=\"\"),\"\",住棟計算書!JV$5)","v":""},{"$f":"IF(OR($H$3=\"\",住棟計算書!JW$5=\"\"),\"\",住棟計算書!JW$5)","v":""},{"$f":"IF(OR($H$3=\"\",住棟計算書!JX$5=\"\"),\"\",住棟計算書!JX$5)","v":""},{"$f":"IF(OR($H$3=\"\",住棟計算書!JY$5=\"\"),\"\",住棟計算書!JY$5)","v":""},{"$f":"IF(OR($H$3=\"\",住棟計算書!JZ$5=\"\"),\"\",住棟計算書!JZ$5)","v":""},{"$f":"IF(OR($H$3=\"\",住棟計算書!KA$5=\"\"),\"\",住棟計算書!KA$5)","v":""},{"$f":"IF(OR($H$3=\"\",住棟計算書!KB$5=\"\"),\"\",住棟計算書!KB$5)","v":""},{"$f":"IF(OR($H$3=\"\",住棟計算書!KC$5=\"\"),\"\",住棟計算書!KC$5)","v":""},{"$f":"IF(OR($H$3=\"\",住棟計算書!KD$5=\"\"),\"\",住棟計算書!KD$5)","v":""},{"$f":"IF(OR($H$3=\"\",住棟計算書!KE$5=\"\"),\"\",住棟計算書!KE$5)","v":""},{"$f":"IF(OR($H$3=\"\",住棟計算書!KF$5=\"\"),\"\",住棟計算書!KF$5)","v":""},{"$f":"IF(OR($H$3=\"\",住棟計算書!KG$5=\"\"),\"\",住棟計算書!KG$5)","v":""},{"$f":"IF(OR($H$3=\"\",住棟計算書!KH$5=\"\"),\"\",住棟計算書!KH$5)","v":""},{"$f":"IF(OR($H$3=\"\",住棟計算書!KI$5=\"\"),\"\",住棟計算書!KI$5)","v":""},{"$f":"IF(OR($H$3=\"\",住棟計算書!KJ$5=\"\"),\"\",住棟計算書!KJ$5)","v":""},{"$f":"IF(OR($H$3=\"\",住棟計算書!KK$5=\"\"),\"\",住棟計算書!KK$5)","v":""},{"$f":"IF(OR($H$3=\"\",住棟計算書!KL$5=\"\"),\"\",住棟計算書!KL$5)","v":""},{"$f":"IF(OR($H$3=\"\",住棟計算書!KM$5=\"\"),\"\",住棟計算書!KM$5)","v":""},{"$f":"IF(OR($H$3=\"\",住棟計算書!KN$5=\"\"),\"\",住棟計算書!KN$5)","v":""},{"$f":"IF(OR($H$3=\"\",住棟計算書!KO$5=\"\"),\"\",住棟計算書!KO$5)","v":""},{"$f":"IF(OR($H$3=\"\",住棟計算書!KP$5=\"\"),\"\",住棟計算書!KP$5)","v":""},{"$f":"IF(OR($H$3=\"\",住棟計算書!KQ$5=\"\"),\"\",住棟計算書!KQ$5)","v":""},{"$f":"IF(OR($H$3=\"\",住棟計算書!KR$5=\"\"),\"\",住棟計算書!KR$5)","v":""},{"$f":"IF(OR($H$3=\"\",住棟計算書!KS$5=\"\"),\"\",住棟計算書!KS$5)","v":""},{"$f":"IF(OR($H$3=\"\",住棟計算書!KT$5=\"\"),\"\",住棟計算書!KT$5)","v":""},{"$f":"IF(OR($H$3=\"\",住棟計算書!KU$5=\"\"),\"\",住棟計算書!KU$5)","v":""}]
[null,null,null,null,"住宅性能評価の申請の有無→",null,{"$f":"IF(住棟計算書!G6=\"\",\"\",住棟計算書!G6)","v":""}]
[null,"申請する",null,null,"同一計算結果住戸数",null,{"$f":"IF(G6=\"あり（計算除外）\",\"低炭素基準は共用部が存在する場合は計算除外出来ません\",\"\")","v":""},{"$f":"IF(OR($H$3=\"\",住棟計算書!H7=\"\"),\"\",住棟計算書!H7)","v":""},{"$f":"IF(OR($H$3=\"\",住棟計算書!I7=\"\"),\"\",住棟計算書!I7)","v":""},{"$f":"IF(OR($H$3=\"\",住棟計算書!J7=\"\"),\"\",住棟計算書!J7)","v":""},{"$f":"IF(OR($H$3=\"\",住棟計算書!K7=\"\"),\"\",住棟計算書!K7)","v":""},{"$f":"IF(OR($H$3=\"\",住棟計算書!L7=\"\"),\"\",住棟計算書!L7)","v":""},{"$f":"IF(OR($H$3=\"\",住棟計算書!M7=\"\"),\"\",住棟計算書!M7)","v":""},{"$f":"IF(OR($H$3=\"\",住棟計算書!N7=\"\"),\"\",住棟計算書!N7)","v":""},{"$f":"IF(OR($H$3=\"\",住棟計算書!O7=\"\"),\"\",住棟計算書!O7)","v":""},{"$f":"IF(OR($H$3=\"\",住棟計算書!P7=\"\"),\"\",住棟計算書!P7)","v":""},{"$f":"IF(OR($H$3=\"\",住棟計算書!Q7=\"\"),\"\",住棟計算書!Q7)","v":""},{"$f":"IF(OR($H$3=\"\",住棟計算書!R7=\"\"),\"\",住棟計算書!R7)","v":""},{"$f":"IF(OR($H$3=\"\",住棟計算書!S7=\"\"),\"\",住棟計算書!S7)","v":""},{"$f":"IF(OR($H$3=\"\",住棟計算書!T7=\"\"),\"\",住棟計算書!T7)","v":""},{"$f":"IF(OR($H$3=\"\",住棟計算書!U7=\"\"),\"\",住棟計算書!U7)","v":""},{"$f":"IF(OR($H$3=\"\",住棟計算書!V7=\"\"),\"\",住棟計算書!V7)","v":""},{"$f":"IF(OR($H$3=\"\",住棟計算書!W7=\"\"),\"\",住棟計算書!W7)","v":""},{"$f":"IF(OR($H$3=\"\",住棟計算書!X7=\"\"),\"\",住棟計算書!X7)","v":""},{"$f":"IF(OR($H$3=\"\",住棟計算書!Y7=\"\"),\"\",住棟計算書!Y7)","v":""},{"$f":"IF(OR($H$3=\"\",住棟計算書!Z7=\"\"),\"\",住棟計算書!Z7)","v":""},{"$f":"IF(OR($H$3=\"\",住棟計算書!AA7=\"\"),\"\",住棟計算書!AA7)","v":""},{"$f":"IF(OR($H$3=\"\",住棟計算書!AB7=\"\"),\"\",住棟計算書!AB7)","v":""},{"$f":"IF(OR($H$3=\"\",住棟計算書!AC7=\"\"),\"\",住棟計算書!AC7)","v":""},{"$f":"IF(OR($H$3=\"\",住棟計算書!AD7=\"\"),\"\",住棟計算書!AD7)","v":""},{"$f":"IF(OR($H$3=\"\",住棟計算書!AE7=\"\"),\"\",住棟計算書!AE7)","v":""},{"$f":"IF(OR($H$3=\"\",住棟計算書!AF7=\"\"),\"\",住棟計算書!AF7)","v":""},{"$f":"IF(OR($H$3=\"\",住棟計算書!AG7=\"\"),\"\",住棟計算書!AG7)","v":""},{"$f":"IF(OR($H$3=\"\",住棟計算書!AH7=\"\"),\"\",住棟計算書!AH7)","v":""},{"$f":"IF(OR($H$3=\"\",住棟計算書!AI7=\"\"),\"\",住棟計算書!AI7)","v":""},{"$f":"IF(OR($H$3=\"\",住棟計算書!AJ7=\"\"),\"\",住棟計算書!AJ7)","v":""},{"$f":"IF(OR($H$3=\"\",住棟計算書!AK7=\"\"),\"\",住棟計算書!AK7)","v":""},{"$f":"IF(OR($H$3=\"\",住棟計算書!AL7=\"\"),\"\",住棟計算書!AL7)","v":""},{"$f":"IF(OR($H$3=\"\",住棟計算書!AM7=\"\"),\"\",住棟計算書!AM7)","v":""},{"$f":"IF(OR($H$3=\"\",住棟計算書!AN7=\"\"),\"\",住棟計算書!AN7)","v":""},{"$f":"IF(OR($H$3=\"\",住棟計算書!AO7=\"\"),\"\",住棟計算書!AO7)","v":""},{"$f":"IF(OR($H$3=\"\",住棟計算書!AP7=\"\"),\"\",住棟計算書!AP7)","v":""},{"$f":"IF(OR($H$3=\"\",住棟計算書!AQ7=\"\"),\"\",住棟計算書!AQ7)","v":""},{"$f":"IF(OR($H$3=\"\",住棟計算書!AR7=\"\"),\"\",住棟計算書!AR7)","v":""},{"$f":"IF(OR($H$3=\"\",住棟計算書!AS7=\"\"),\"\",住棟計算書!AS7)","v":""},{"$f":"IF(OR($H$3=\"\",住棟計算書!AT7=\"\"),\"\",住棟計算書!AT7)","v":""},{"$f":"IF(OR($H$3=\"\",住棟計算書!AU7=\"\"),\"\",住棟計算書!AU7)","v":""},{"$f":"IF(OR($H$3=\"\",住棟計算書!AV7=\"\"),\"\",住棟計算書!AV7)","v":""},{"$f":"IF(OR($H$3=\"\",住棟計算書!AW7=\"\"),\"\",住棟計算書!AW7)","v":""},{"$f":"IF(OR($H$3=\"\",住棟計算書!AX7=\"\"),\"\",住棟計算書!AX7)","v":""},{"$f":"IF(OR($H$3=\"\",住棟計算書!AY7=\"\"),\"\",住棟計算書!AY7)","v":""},{"$f":"IF(OR($H$3=\"\",住棟計算書!AZ7=\"\"),\"\",住棟計算書!AZ7)","v":""},{"$f":"IF(OR($H$3=\"\",住棟計算書!BA7=\"\"),\"\",住棟計算書!BA7)","v":""},{"$f":"IF(OR($H$3=\"\",住棟計算書!BB7=\"\"),\"\",住棟計算書!BB7)","v":""},{"$f":"IF(OR($H$3=\"\",住棟計算書!BC7=\"\"),\"\",住棟計算書!BC7)","v":""},{"$f":"IF(OR($H$3=\"\",住棟計算書!BD7=\"\"),\"\",住棟計算書!BD7)","v":""},{"$f":"IF(OR($H$3=\"\",住棟計算書!BE7=\"\"),\"\",住棟計算書!BE7)","v":""},{"$f":"IF(OR($H$3=\"\",住棟計算書!BF7=\"\"),\"\",住棟計算書!BF7)","v":""},{"$f":"IF(OR($H$3=\"\",住棟計算書!BG7=\"\"),\"\",住棟計算書!BG7)","v":""},{"$f":"IF(OR($H$3=\"\",住棟計算書!BH7=\"\"),\"\",住棟計算書!BH7)","v":""},{"$f":"IF(OR($H$3=\"\",住棟計算書!BI7=\"\"),\"\",住棟計算書!BI7)","v":""},{"$f":"IF(OR($H$3=\"\",住棟計算書!BJ7=\"\"),\"\",住棟計算書!BJ7)","v":""},{"$f":"IF(OR($H$3=\"\",住棟計算書!BK7=\"\"),\"\",住棟計算書!BK7)","v":""},{"$f":"IF(OR($H$3=\"\",住棟計算書!BL7=\"\"),\"\",住棟計算書!BL7)","v":""},{"$f":"IF(OR($H$3=\"\",住棟計算書!BM7=\"\"),\"\",住棟計算書!BM7)","v":""},{"$f":"IF(OR($H$3=\"\",住棟計算書!BN7=\"\"),\"\",住棟計算書!BN7)","v":""},{"$f":"IF(OR($H$3=\"\",住棟計算書!BO7=\"\"),\"\",住棟計算書!BO7)","v":""},{"$f":"IF(OR($H$3=\"\",住棟計算書!BP7=\"\"),\"\",住棟計算書!BP7)","v":""},{"$f":"IF(OR($H$3=\"\",住棟計算書!BQ7=\"\"),\"\",住棟計算書!BQ7)","v":""},{"$f":"IF(OR($H$3=\"\",住棟計算書!BR7=\"\"),\"\",住棟計算書!BR7)","v":""},{"$f":"IF(OR($H$3=\"\",住棟計算書!BS7=\"\"),\"\",住棟計算書!BS7)","v":""},{"$f":"IF(OR($H$3=\"\",住棟計算書!BT7=\"\"),\"\",住棟計算書!BT7)","v":""},{"$f":"IF(OR($H$3=\"\",住棟計算書!BU7=\"\"),\"\",住棟計算書!BU7)","v":""},{"$f":"IF(OR($H$3=\"\",住棟計算書!BV7=\"\"),\"\",住棟計算書!BV7)","v":""},{"$f":"IF(OR($H$3=\"\",住棟計算書!BW7=\"\"),\"\",住棟計算書!BW7)","v":""},{"$f":"IF(OR($H$3=\"\",住棟計算書!BX7=\"\"),\"\",住棟計算書!BX7)","v":""},{"$f":"IF(OR($H$3=\"\",住棟計算書!BY7=\"\"),\"\",住棟計算書!BY7)","v":""},{"$f":"IF(OR($H$3=\"\",住棟計算書!BZ7=\"\"),\"\",住棟計算書!BZ7)","v":""},{"$f":"IF(OR($H$3=\"\",住棟計算書!CA7=\"\"),\"\",住棟計算書!CA7)","v":""},{"$f":"IF(OR($H$3=\"\",住棟計算書!CB7=\"\"),\"\",住棟計算書!CB7)","v":""},{"$f":"IF(OR($H$3=\"\",住棟計算書!CC7=\"\"),\"\",住棟計算書!CC7)","v":""},{"$f":"IF(OR($H$3=\"\",住棟計算書!CD7=\"\"),\"\",住棟計算書!CD7)","v":""},{"$f":"IF(OR($H$3=\"\",住棟計算書!CE7=\"\"),\"\",住棟計算書!CE7)","v":""},{"$f":"IF(OR($H$3=\"\",住棟計算書!CF7=\"\"),\"\",住棟計算書!CF7)","v":""},{"$f":"IF(OR($H$3=\"\",住棟計算書!CG7=\"\"),\"\",住棟計算書!CG7)","v":""},{"$f":"IF(OR($H$3=\"\",住棟計算書!CH7=\"\"),\"\",住棟計算書!CH7)","v":""},{"$f":"IF(OR($H$3=\"\",住棟計算書!CI7=\"\"),\"\",住棟計算書!CI7)","v":""},{"$f":"IF(OR($H$3=\"\",住棟計算書!CJ7=\"\"),\"\",住棟計算書!CJ7)","v":""},{"$f":"IF(OR($H$3=\"\",住棟計算書!CK7=\"\"),\"\",住棟計算書!CK7)","v":""},{"$f":"IF(OR($H$3=\"\",住棟計算書!CL7=\"\"),\"\",住棟計算書!CL7)","v":""},{"$f":"IF(OR($H$3=\"\",住棟計算書!CM7=\"\"),\"\",住棟計算書!CM7)","v":""},{"$f":"IF(OR($H$3=\"\",住棟計算書!CN7=\"\"),\"\",住棟計算書!CN7)","v":""},{"$f":"IF(OR($H$3=\"\",住棟計算書!CO7=\"\"),\"\",住棟計算書!CO7)","v":""},{"$f":"IF(OR($H$3=\"\",住棟計算書!CP7=\"\"),\"\",住棟計算書!CP7)","v":""},{"$f":"IF(OR($H$3=\"\",住棟計算書!CQ7=\"\"),\"\",住棟計算書!CQ7)","v":""},{"$f":"IF(OR($H$3=\"\",住棟計算書!CR7=\"\"),\"\",住棟計算書!CR7)","v":""},{"$f":"IF(OR($H$3=\"\",住棟計算書!CS7=\"\"),\"\",住棟計算書!CS7)","v":""},{"$f":"IF(OR($H$3=\"\",住棟計算書!CT7=\"\"),\"\",住棟計算書!CT7)","v":""},{"$f":"IF(OR($H$3=\"\",住棟計算書!CU7=\"\"),\"\",住棟計算書!CU7)","v":""},{"$f":"IF(OR($H$3=\"\",住棟計算書!CV7=\"\"),\"\",住棟計算書!CV7)","v":""},{"$f":"IF(OR($H$3=\"\",住棟計算書!CW7=\"\"),\"\",住棟計算書!CW7)","v":""},{"$f":"IF(OR($H$3=\"\",住棟計算書!CX7=\"\"),\"\",住棟計算書!CX7)","v":""},{"$f":"IF(OR($H$3=\"\",住棟計算書!CY7=\"\"),\"\",住棟計算書!CY7)","v":""},{"$f":"IF(OR($H$3=\"\",住棟計算書!CZ7=\"\"),\"\",住棟計算書!CZ7)","v":""},{"$f":"IF(OR($H$3=\"\",住棟計算書!DA7=\"\"),\"\",住棟計算書!DA7)","v":""},{"$f":"IF(OR($H$3=\"\",住棟計算書!DB7=\"\"),\"\",住棟計算書!DB7)","v":""},{"$f":"IF(OR($H$3=\"\",住棟計算書!DC7=\"\"),\"\",住棟計算書!DC7)","v":""},{"$f":"IF(OR($H$3=\"\",住棟計算書!DD7=\"\"),\"\",住棟計算書!DD7)","v":""},{"$f":"IF(OR($H$3=\"\",住棟計算書!DE7=\"\"),\"\",住棟計算書!DE7)","v":""},{"$f":"IF(OR($H$3=\"\",住棟計算書!DF7=\"\"),\"\",住棟計算書!DF7)","v":""},{"$f":"IF(OR($H$3=\"\",住棟計算書!DG7=\"\"),\"\",住棟計算書!DG7)","v":""},{"$f":"IF(OR($H$3=\"\",住棟計算書!DH7=\"\"),\"\",住棟計算書!DH7)","v":""},{"$f":"IF(OR($H$3=\"\",住棟計算書!DI7=\"\"),\"\",住棟計算書!DI7)","v":""},{"$f":"IF(OR($H$3=\"\",住棟計算書!DJ7=\"\"),\"\",住棟計算書!DJ7)","v":""},{"$f":"IF(OR($H$3=\"\",住棟計算書!DK7=\"\"),\"\",住棟計算書!DK7)","v":""},{"$f":"IF(OR($H$3=\"\",住棟計算書!DL7=\"\"),\"\",住棟計算書!DL7)","v":""},{"$f":"IF(OR($H$3=\"\",住棟計算書!DM7=\"\"),\"\",住棟計算書!DM7)","v":""},{"$f":"IF(OR($H$3=\"\",住棟計算書!DN7=\"\"),\"\",住棟計算書!DN7)","v":""},{"$f":"IF(OR($H$3=\"\",住棟計算書!DO7=\"\"),\"\",住棟計算書!DO7)","v":""},{"$f":"IF(OR($H$3=\"\",住棟計算書!DP7=\"\"),\"\",住棟計算書!DP7)","v":""},{"$f":"IF(OR($H$3=\"\",住棟計算書!DQ7=\"\"),\"\",住棟計算書!DQ7)","v":""},{"$f":"IF(OR($H$3=\"\",住棟計算書!DR7=\"\"),\"\",住棟計算書!DR7)","v":""},{"$f":"IF(OR($H$3=\"\",住棟計算書!DS7=\"\"),\"\",住棟計算書!DS7)","v":""},{"$f":"IF(OR($H$3=\"\",住棟計算書!DT7=\"\"),\"\",住棟計算書!DT7)","v":""},{"$f":"IF(OR($H$3=\"\",住棟計算書!DU7=\"\"),\"\",住棟計算書!DU7)","v":""},{"$f":"IF(OR($H$3=\"\",住棟計算書!DV7=\"\"),\"\",住棟計算書!DV7)","v":""},{"$f":"IF(OR($H$3=\"\",住棟計算書!DW7=\"\"),\"\",住棟計算書!DW7)","v":""},{"$f":"IF(OR($H$3=\"\",住棟計算書!DX7=\"\"),\"\",住棟計算書!DX7)","v":""},{"$f":"IF(OR($H$3=\"\",住棟計算書!DY7=\"\"),\"\",住棟計算書!DY7)","v":""},{"$f":"IF(OR($H$3=\"\",住棟計算書!DZ7=\"\"),\"\",住棟計算書!DZ7)","v":""},{"$f":"IF(OR($H$3=\"\",住棟計算書!EA7=\"\"),\"\",住棟計算書!EA7)","v":""},{"$f":"IF(OR($H$3=\"\",住棟計算書!EB7=\"\"),\"\",住棟計算書!EB7)","v":""},{"$f":"IF(OR($H$3=\"\",住棟計算書!EC7=\"\"),\"\",住棟計算書!EC7)","v":""},{"$f":"IF(OR($H$3=\"\",住棟計算書!ED7=\"\"),\"\",住棟計算書!ED7)","v":""},{"$f":"IF(OR($H$3=\"\",住棟計算書!EE7=\"\"),\"\",住棟計算書!EE7)","v":""},{"$f":"IF(OR($H$3=\"\",住棟計算書!EF7=\"\"),\"\",住棟計算書!EF7)","v":""},{"$f":"IF(OR($H$3=\"\",住棟計算書!EG7=\"\"),\"\",住棟計算書!EG7)","v":""},{"$f":"IF(OR($H$3=\"\",住棟計算書!EH7=\"\"),\"\",住棟計算書!EH7)","v":""},{"$f":"IF(OR($H$3=\"\",住棟計算書!EI7=\"\"),\"\",住棟計算書!EI7)","v":""},{"$f":"IF(OR($H$3=\"\",住棟計算書!EJ7=\"\"),\"\",住棟計算書!EJ7)","v":""},{"$f":"IF(OR($H$3=\"\",住棟計算書!EK7=\"\"),\"\",住棟計算書!EK7)","v":""},{"$f":"IF(OR($H$3=\"\",住棟計算書!EL7=\"\"),\"\",住棟計算書!EL7)","v":""},{"$f":"IF(OR($H$3=\"\",住棟計算書!EM7=\"\"),\"\",住棟計算書!EM7)","v":""},{"$f":"IF(OR($H$3=\"\",住棟計算書!EN7=\"\"),\"\",住棟計算書!EN7)","v":""},{"$f":"IF(OR($H$3=\"\",住棟計算書!EO7=\"\"),\"\",住棟計算書!EO7)","v":""},{"$f":"IF(OR($H$3=\"\",住棟計算書!EP7=\"\"),\"\",住棟計算書!EP7)","v":""},{"$f":"IF(OR($H$3=\"\",住棟計算書!EQ7=\"\"),\"\",住棟計算書!EQ7)","v":""},{"$f":"IF(OR($H$3=\"\",住棟計算書!ER7=\"\"),\"\",住棟計算書!ER7)","v":""},{"$f":"IF(OR($H$3=\"\",住棟計算書!ES7=\"\"),\"\",住棟計算書!ES7)","v":""},{"$f":"IF(OR($H$3=\"\",住棟計算書!ET7=\"\"),\"\",住棟計算書!ET7)","v":""},{"$f":"IF(OR($H$3=\"\",住棟計算書!EU7=\"\"),\"\",住棟計算書!EU7)","v":""},{"$f":"IF(OR($H$3=\"\",住棟計算書!EV7=\"\"),\"\",住棟計算書!EV7)","v":""},{"$f":"IF(OR($H$3=\"\",住棟計算書!EW7=\"\"),\"\",住棟計算書!EW7)","v":""},{"$f":"IF(OR($H$3=\"\",住棟計算書!EX7=\"\"),\"\",住棟計算書!EX7)","v":""},{"$f":"IF(OR($H$3=\"\",住棟計算書!EY7=\"\"),\"\",住棟計算書!EY7)","v":""},{"$f":"IF(OR($H$3=\"\",住棟計算書!EZ7=\"\"),\"\",住棟計算書!EZ7)","v":""},{"$f":"IF(OR($H$3=\"\",住棟計算書!FA7=\"\"),\"\",住棟計算書!FA7)","v":""},{"$f":"IF(OR($H$3=\"\",住棟計算書!FB7=\"\"),\"\",住棟計算書!FB7)","v":""},{"$f":"IF(OR($H$3=\"\",住棟計算書!FC7=\"\"),\"\",住棟計算書!FC7)","v":""},{"$f":"IF(OR($H$3=\"\",住棟計算書!FD7=\"\"),\"\",住棟計算書!FD7)","v":""},{"$f":"IF(OR($H$3=\"\",住棟計算書!FE7=\"\"),\"\",住棟計算書!FE7)","v":""},{"$f":"IF(OR($H$3=\"\",住棟計算書!FF7=\"\"),\"\",住棟計算書!FF7)","v":""},{"$f":"IF(OR($H$3=\"\",住棟計算書!FG7=\"\"),\"\",住棟計算書!FG7)","v":""},{"$f":"IF(OR($H$3=\"\",住棟計算書!FH7=\"\"),\"\",住棟計算書!FH7)","v":""},{"$f":"IF(OR($H$3=\"\",住棟計算書!FI7=\"\"),\"\",住棟計算書!FI7)","v":""},{"$f":"IF(OR($H$3=\"\",住棟計算書!FJ7=\"\"),\"\",住棟計算書!FJ7)","v":""},{"$f":"IF(OR($H$3=\"\",住棟計算書!FK7=\"\"),\"\",住棟計算書!FK7)","v":""},{"$f":"IF(OR($H$3=\"\",住棟計算書!FL7=\"\"),\"\",住棟計算書!FL7)","v":""},{"$f":"IF(OR($H$3=\"\",住棟計算書!FM7=\"\"),\"\",住棟計算書!FM7)","v":""},{"$f":"IF(OR($H$3=\"\",住棟計算書!FN7=\"\"),\"\",住棟計算書!FN7)","v":""},{"$f":"IF(OR($H$3=\"\",住棟計算書!FO7=\"\"),\"\",住棟計算書!FO7)","v":""},{"$f":"IF(OR($H$3=\"\",住棟計算書!FP7=\"\"),\"\",住棟計算書!FP7)","v":""},{"$f":"IF(OR($H$3=\"\",住棟計算書!FQ7=\"\"),\"\",住棟計算書!FQ7)","v":""},{"$f":"IF(OR($H$3=\"\",住棟計算書!FR7=\"\"),\"\",住棟計算書!FR7)","v":""},{"$f":"IF(OR($H$3=\"\",住棟計算書!FS7=\"\"),\"\",住棟計算書!FS7)","v":""},{"$f":"IF(OR($H$3=\"\",住棟計算書!FT7=\"\"),\"\",住棟計算書!FT7)","v":""},{"$f":"IF(OR($H$3=\"\",住棟計算書!FU7=\"\"),\"\",住棟計算書!FU7)","v":""},{"$f":"IF(OR($H$3=\"\",住棟計算書!FV7=\"\"),\"\",住棟計算書!FV7)","v":""},{"$f":"IF(OR($H$3=\"\",住棟計算書!FW7=\"\"),\"\",住棟計算書!FW7)","v":""},{"$f":"IF(OR($H$3=\"\",住棟計算書!FX7=\"\"),\"\",住棟計算書!FX7)","v":""},{"$f":"IF(OR($H$3=\"\",住棟計算書!FY7=\"\"),\"\",住棟計算書!FY7)","v":""},{"$f":"IF(OR($H$3=\"\",住棟計算書!FZ7=\"\"),\"\",住棟計算書!FZ7)","v":""},{"$f":"IF(OR($H$3=\"\",住棟計算書!GA7=\"\"),\"\",住棟計算書!GA7)","v":""},{"$f":"IF(OR($H$3=\"\",住棟計算書!GB7=\"\"),\"\",住棟計算書!GB7)","v":""},{"$f":"IF(OR($H$3=\"\",住棟計算書!GC7=\"\"),\"\",住棟計算書!GC7)","v":""},{"$f":"IF(OR($H$3=\"\",住棟計算書!GD7=\"\"),\"\",住棟計算書!GD7)","v":""},{"$f":"IF(OR($H$3=\"\",住棟計算書!GE7=\"\"),\"\",住棟計算書!GE7)","v":""},{"$f":"IF(OR($H$3=\"\",住棟計算書!GF7=\"\"),\"\",住棟計算書!GF7)","v":""},{"$f":"IF(OR($H$3=\"\",住棟計算書!GG7=\"\"),\"\",住棟計算書!GG7)","v":""},{"$f":"IF(OR($H$3=\"\",住棟計算書!GH7=\"\"),\"\",住棟計算書!GH7)","v":""},{"$f":"IF(OR($H$3=\"\",住棟計算書!GI7=\"\"),\"\",住棟計算書!GI7)","v":""},{"$f":"IF(OR($H$3=\"\",住棟計算書!GJ7=\"\"),\"\",住棟計算書!GJ7)","v":""},{"$f":"IF(OR($H$3=\"\",住棟計算書!GK7=\"\"),\"\",住棟計算書!GK7)","v":""},{"$f":"IF(OR($H$3=\"\",住棟計算書!GL7=\"\"),\"\",住棟計算書!GL7)","v":""},{"$f":"IF(OR($H$3=\"\",住棟計算書!GM7=\"\"),\"\",住棟計算書!GM7)","v":""},{"$f":"IF(OR($H$3=\"\",住棟計算書!GN7=\"\"),\"\",住棟計算書!GN7)","v":""},{"$f":"IF(OR($H$3=\"\",住棟計算書!GO7=\"\"),\"\",住棟計算書!GO7)","v":""},{"$f":"IF(OR($H$3=\"\",住棟計算書!GP7=\"\"),\"\",住棟計算書!GP7)","v":""},{"$f":"IF(OR($H$3=\"\",住棟計算書!GQ7=\"\"),\"\",住棟計算書!GQ7)","v":""},{"$f":"IF(OR($H$3=\"\",住棟計算書!GR7=\"\"),\"\",住棟計算書!GR7)","v":""},{"$f":"IF(OR($H$3=\"\",住棟計算書!GS7=\"\"),\"\",住棟計算書!GS7)","v":""},{"$f":"IF(OR($H$3=\"\",住棟計算書!GT7=\"\"),\"\",住棟計算書!GT7)","v":""},{"$f":"IF(OR($H$3=\"\",住棟計算書!GU7=\"\"),\"\",住棟計算書!GU7)","v":""},{"$f":"IF(OR($H$3=\"\",住棟計算書!GV7=\"\"),\"\",住棟計算書!GV7)","v":""},{"$f":"IF(OR($H$3=\"\",住棟計算書!GW7=\"\"),\"\",住棟計算書!GW7)","v":""},{"$f":"IF(OR($H$3=\"\",住棟計算書!GX7=\"\"),\"\",住棟計算書!GX7)","v":""},{"$f":"IF(OR($H$3=\"\",住棟計算書!GY7=\"\"),\"\",住棟計算書!GY7)","v":""},{"$f":"IF(OR($H$3=\"\",住棟計算書!GZ7=\"\"),\"\",住棟計算書!GZ7)","v":""},{"$f":"IF(OR($H$3=\"\",住棟計算書!HA7=\"\"),\"\",住棟計算書!HA7)","v":""},{"$f":"IF(OR($H$3=\"\",住棟計算書!HB7=\"\"),\"\",住棟計算書!HB7)","v":""},{"$f":"IF(OR($H$3=\"\",住棟計算書!HC7=\"\"),\"\",住棟計算書!HC7)","v":""},{"$f":"IF(OR($H$3=\"\",住棟計算書!HD7=\"\"),\"\",住棟計算書!HD7)","v":""},{"$f":"IF(OR($H$3=\"\",住棟計算書!HE7=\"\"),\"\",住棟計算書!HE7)","v":""},{"$f":"IF(OR($H$3=\"\",住棟計算書!HF7=\"\"),\"\",住棟計算書!HF7)","v":""},{"$f":"IF(OR($H$3=\"\",住棟計算書!HG7=\"\"),\"\",住棟計算書!HG7)","v":""},{"$f":"IF(OR($H$3=\"\",住棟計算書!HH7=\"\"),\"\",住棟計算書!HH7)","v":""},{"$f":"IF(OR($H$3=\"\",住棟計算書!HI7=\"\"),\"\",住棟計算書!HI7)","v":""},{"$f":"IF(OR($H$3=\"\",住棟計算書!HJ7=\"\"),\"\",住棟計算書!HJ7)","v":""},{"$f":"IF(OR($H$3=\"\",住棟計算書!HK7=\"\"),\"\",住棟計算書!HK7)","v":""},{"$f":"IF(OR($H$3=\"\",住棟計算書!HL7=\"\"),\"\",住棟計算書!HL7)","v":""},{"$f":"IF(OR($H$3=\"\",住棟計算書!HM7=\"\"),\"\",住棟計算書!HM7)","v":""},{"$f":"IF(OR($H$3=\"\",住棟計算書!HN7=\"\"),\"\",住棟計算書!HN7)","v":""},{"$f":"IF(OR($H$3=\"\",住棟計算書!HO7=\"\"),\"\",住棟計算書!HO7)","v":""},{"$f":"IF(OR($H$3=\"\",住棟計算書!HP7=\"\"),\"\",住棟計算書!HP7)","v":""},{"$f":"IF(OR($H$3=\"\",住棟計算書!HQ7=\"\"),\"\",住棟計算書!HQ7)","v":""},{"$f":"IF(OR($H$3=\"\",住棟計算書!HR7=\"\"),\"\",住棟計算書!HR7)","v":""},{"$f":"IF(OR($H$3=\"\",住棟計算書!HS7=\"\"),\"\",住棟計算書!HS7)","v":""},{"$f":"IF(OR($H$3=\"\",住棟計算書!HT7=\"\"),\"\",住棟計算書!HT7)","v":""},{"$f":"IF(OR($H$3=\"\",住棟計算書!HU7=\"\"),\"\",住棟計算書!HU7)","v":""},{"$f":"IF(OR($H$3=\"\",住棟計算書!HV7=\"\"),\"\",住棟計算書!HV7)","v":""},{"$f":"IF(OR($H$3=\"\",住棟計算書!HW7=\"\"),\"\",住棟計算書!HW7)","v":""},{"$f":"IF(OR($H$3=\"\",住棟計算書!HX7=\"\"),\"\",住棟計算書!HX7)","v":""},{"$f":"IF(OR($H$3=\"\",住棟計算書!HY7=\"\"),\"\",住棟計算書!HY7)","v":""},{"$f":"IF(OR($H$3=\"\",住棟計算書!HZ7=\"\"),\"\",住棟計算書!HZ7)","v":""},{"$f":"IF(OR($H$3=\"\",住棟計算書!IA7=\"\"),\"\",住棟計算書!IA7)","v":""},{"$f":"IF(OR($H$3=\"\",住棟計算書!IB7=\"\"),\"\",住棟計算書!IB7)","v":""},{"$f":"IF(OR($H$3=\"\",住棟計算書!IC7=\"\"),\"\",住棟計算書!IC7)","v":""},{"$f":"IF(OR($H$3=\"\",住棟計算書!ID7=\"\"),\"\",住棟計算書!ID7)","v":""},{"$f":"IF(OR($H$3=\"\",住棟計算書!IE7=\"\"),\"\",住棟計算書!IE7)","v":""},{"$f":"IF(OR($H$3=\"\",住棟計算書!IF7=\"\"),\"\",住棟計算書!IF7)","v":""},{"$f":"IF(OR($H$3=\"\",住棟計算書!IG7=\"\"),\"\",住棟計算書!IG7)","v":""},{"$f":"IF(OR($H$3=\"\",住棟計算書!IH7=\"\"),\"\",住棟計算書!IH7)","v":""},{"$f":"IF(OR($H$3=\"\",住棟計算書!II7=\"\"),\"\",住棟計算書!II7)","v":""},{"$f":"IF(OR($H$3=\"\",住棟計算書!IJ7=\"\"),\"\",住棟計算書!IJ7)","v":""},{"$f":"IF(OR($H$3=\"\",住棟計算書!IK7=\"\"),\"\",住棟計算書!IK7)","v":""},{"$f":"IF(OR($H$3=\"\",住棟計算書!IL7=\"\"),\"\",住棟計算書!IL7)","v":""},{"$f":"IF(OR($H$3=\"\",住棟計算書!IM7=\"\"),\"\",住棟計算書!IM7)","v":""},{"$f":"IF(OR($H$3=\"\",住棟計算書!IN7=\"\"),\"\",住棟計算書!IN7)","v":""},{"$f":"IF(OR($H$3=\"\",住棟計算書!IO7=\"\"),\"\",住棟計算書!IO7)","v":""},{"$f":"IF(OR($H$3=\"\",住棟計算書!IP7=\"\"),\"\",住棟計算書!IP7)","v":""},{"$f":"IF(OR($H$3=\"\",住棟計算書!IQ7=\"\"),\"\",住棟計算書!IQ7)","v":""},{"$f":"IF(OR($H$3=\"\",住棟計算書!IR7=\"\"),\"\",住棟計算書!IR7)","v":""},{"$f":"IF(OR($H$3=\"\",住棟計算書!IS7=\"\"),\"\",住棟計算書!IS7)","v":""},{"$f":"IF(OR($H$3=\"\",住棟計算書!IT7=\"\"),\"\",住棟計算書!IT7)","v":""},{"$f":"IF(OR($H$3=\"\",住棟計算書!IU7=\"\"),\"\",住棟計算書!IU7)","v":""},{"$f":"IF(OR($H$3=\"\",住棟計算書!IV7=\"\"),\"\",住棟計算書!IV7)","v":""},{"$f":"IF(OR($H$3=\"\",住棟計算書!IW7=\"\"),\"\",住棟計算書!IW7)","v":""},{"$f":"IF(OR($H$3=\"\",住棟計算書!IX7=\"\"),\"\",住棟計算書!IX7)","v":""},{"$f":"IF(OR($H$3=\"\",住棟計算書!IY7=\"\"),\"\",住棟計算書!IY7)","v":""},{"$f":"IF(OR($H$3=\"\",住棟計算書!IZ7=\"\"),\"\",住棟計算書!IZ7)","v":""},{"$f":"IF(OR($H$3=\"\",住棟計算書!JA7=\"\"),\"\",住棟計算書!JA7)","v":""},{"$f":"IF(OR($H$3=\"\",住棟計算書!JB7=\"\"),\"\",住棟計算書!JB7)","v":""},{"$f":"IF(OR($H$3=\"\",住棟計算書!JC7=\"\"),\"\",住棟計算書!JC7)","v":""},{"$f":"IF(OR($H$3=\"\",住棟計算書!JD7=\"\"),\"\",住棟計算書!JD7)","v":""},{"$f":"IF(OR($H$3=\"\",住棟計算書!JE7=\"\"),\"\",住棟計算書!JE7)","v":""},{"$f":"IF(OR($H$3=\"\",住棟計算書!JF7=\"\"),\"\",住棟計算書!JF7)","v":""},{"$f":"IF(OR($H$3=\"\",住棟計算書!JG7=\"\"),\"\",住棟計算書!JG7)","v":""},{"$f":"IF(OR($H$3=\"\",住棟計算書!JH7=\"\"),\"\",住棟計算書!JH7)","v":""},{"$f":"IF(OR($H$3=\"\",住棟計算書!JI7=\"\"),\"\",住棟計算書!JI7)","v":""},{"$f":"IF(OR($H$3=\"\",住棟計算書!JJ7=\"\"),\"\",住棟計算書!JJ7)","v":""},{"$f":"IF(OR($H$3=\"\",住棟計算書!JK7=\"\"),\"\",住棟計算書!JK7)","v":""},{"$f":"IF(OR($H$3=\"\",住棟計算書!JL7=\"\"),\"\",住棟計算書!JL7)","v":""},{"$f":"IF(OR($H$3=\"\",住棟計算書!JM7=\"\"),\"\",住棟計算書!JM7)","v":""},{"$f":"IF(OR($H$3=\"\",住棟計算書!JN7=\"\"),\"\",住棟計算書!JN7)","v":""},{"$f":"IF(OR($H$3=\"\",住棟計算書!JO7=\"\"),\"\",住棟計算書!JO7)","v":""},{"$f":"IF(OR($H$3=\"\",住棟計算書!JP7=\"\"),\"\",住棟計算書!JP7)","v":""},{"$f":"IF(OR($H$3=\"\",住棟計算書!JQ7=\"\"),\"\",住棟計算書!JQ7)","v":""},{"$f":"IF(OR($H$3=\"\",住棟計算書!JR7=\"\"),\"\",住棟計算書!JR7)","v":""},{"$f":"IF(OR($H$3=\"\",住棟計算書!JS7=\"\"),\"\",住棟計算書!JS7)","v":""},{"$f":"IF(OR($H$3=\"\",住棟計算書!JT7=\"\"),\"\",住棟計算書!JT7)","v":""},{"$f":"IF(OR($H$3=\"\",住棟計算書!JU7=\"\"),\"\",住棟計算書!JU7)","v":""},{"$f":"IF(OR($H$3=\"\",住棟計算書!JV7=\"\"),\"\",住棟計算書!JV7)","v":""},{"$f":"IF(OR($H$3=\"\",住棟計算書!JW7=\"\"),\"\",住棟計算書!JW7)","v":""},{"$f":"IF(OR($H$3=\"\",住棟計算書!JX7=\"\"),\"\",住棟計算書!JX7)","v":""},{"$f":"IF(OR($H$3=\"\",住棟計算書!JY7=\"\"),\"\",住棟計算書!JY7)","v":""},{"$f":"IF(OR($H$3=\"\",住棟計算書!JZ7=\"\"),\"\",住棟計算書!JZ7)","v":""},{"$f":"IF(OR($H$3=\"\",住棟計算書!KA7=\"\"),\"\",住棟計算書!KA7)","v":""},{"$f":"IF(OR($H$3=\"\",住棟計算書!KB7=\"\"),\"\",住棟計算書!KB7)","v":""},{"$f":"IF(OR($H$3=\"\",住棟計算書!KC7=\"\"),\"\",住棟計算書!KC7)","v":""},{"$f":"IF(OR($H$3=\"\",住棟計算書!KD7=\"\"),\"\",住棟計算書!KD7)","v":""},{"$f":"IF(OR($H$3=\"\",住棟計算書!KE7=\"\"),\"\",住棟計算書!KE7)","v":""},{"$f":"IF(OR($H$3=\"\",住棟計算書!KF7=\"\"),\"\",住棟計算書!KF7)","v":""},{"$f":"IF(OR($H$3=\"\",住棟計算書!KG7=\"\"),\"\",住棟計算書!KG7)","v":""},{"$f":"IF(OR($H$3=\"\",住棟計算書!KH7=\"\"),\"\",住棟計算書!KH7)","v":""},{"$f":"IF(OR($H$3=\"\",住棟計算書!KI7=\"\"),\"\",住棟計算書!KI7)","v":""},{"$f":"IF(OR($H$3=\"\",住棟計算書!KJ7=\"\"),\"\",住棟計算書!KJ7)","v":""},{"$f":"IF(OR($H$3=\"\",住棟計算書!KK7=\"\"),\"\",住棟計算書!KK7)","v":""},{"$f":"IF(OR($H$3=\"\",住棟計算書!KL7=\"\"),\"\",住棟計算書!KL7)","v":""},{"$f":"IF(OR($H$3=\"\",住棟計算書!KM7=\"\"),\"\",住棟計算書!KM7)","v":""},{"$f":"IF(OR($H$3=\"\",住棟計算書!KN7=\"\"),\"\",住棟計算書!KN7)","v":""},{"$f":"IF(OR($H$3=\"\",住棟計算書!KO7=\"\"),\"\",住棟計算書!KO7)","v":""},{"$f":"IF(OR($H$3=\"\",住棟計算書!KP7=\"\"),\"\",住棟計算書!KP7)","v":""},{"$f":"IF(OR($H$3=\"\",住棟計算書!KQ7=\"\"),\"\",住棟計算書!KQ7)","v":""},{"$f":"IF(OR($H$3=\"\",住棟計算書!KR7=\"\"),\"\",住棟計算書!KR7)","v":""},{"$f":"IF(OR($H$3=\"\",住棟計算書!KS7=\"\"),\"\",住棟計算書!KS7)","v":""},{"$f":"IF(OR($H$3=\"\",住棟計算書!KT7=\"\"),\"\",住棟計算書!KT7)","v":""},{"$f":"IF(OR($H$3=\"\",住棟計算書!KU7=\"\"),\"\",住棟計算書!KU7)","v":""}]
[null,null,null,null,"同一計算結果住戸名称",null,null,{"$f":"IF(住棟計算書!H8=\"\",\"\",住棟計算書!H8)","v":""},{"$f":"IF(住棟計算書!I8=\"\",\"\",住棟計算書!I8)","v":""},{"$f":"IF(住棟計算書!J8=\"\",\"\",住棟計算書!J8)","v":""},{"$f":"IF(住棟計算書!K8=\"\",\"\",住棟計算書!K8)","v":""},{"$f":"IF(住棟計算書!L8=\"\",\"\",住棟計算書!L8)","v":""},{"$f":"IF(住棟計算書!M8=\"\",\"\",住棟計算書!M8)","v":""},{"$f":"IF(住棟計算書!N8=\"\",\"\",住棟計算書!N8)","v":""},{"$f":"IF(住棟計算書!O8=\"\",\"\",住棟計算書!O8)","v":""},{"$f":"IF(住棟計算書!P8=\"\",\"\",住棟計算書!P8)","v":""},{"$f":"IF(住棟計算書!Q8=\"\",\"\",住棟計算書!Q8)","v":""},{"$f":"IF(住棟計算書!R8=\"\",\"\",住棟計算書!R8)","v":""},{"$f":"IF(住棟計算書!S8=\"\",\"\",住棟計算書!S8)","v":""},{"$f":"IF(住棟計算書!T8=\"\",\"\",住棟計算書!T8)","v":""},{"$f":"IF(住棟計算書!U8=\"\",\"\",住棟計算書!U8)","v":""},{"$f":"IF(住棟計算書!V8=\"\",\"\",住棟計算書!V8)","v":""},{"$f":"IF(住棟計算書!W8=\"\",\"\",住棟計算書!W8)","v":""},{"$f":"IF(住棟計算書!X8=\"\",\"\",住棟計算書!X8)","v":""},{"$f":"IF(住棟計算書!Y8=\"\",\"\",住棟計算書!Y8)","v":""},{"$f":"IF(住棟計算書!Z8=\"\",\"\",住棟計算書!Z8)","v":""},{"$f":"IF(住棟計算書!AA8=\"\",\"\",住棟計算書!AA8)","v":""},{"$f":"IF(住棟計算書!AB8=\"\",\"\",住棟計算書!AB8)","v":""},{"$f":"IF(住棟計算書!AC8=\"\",\"\",住棟計算書!AC8)","v":""},{"$f":"IF(住棟計算書!AD8=\"\",\"\",住棟計算書!AD8)","v":""},{"$f":"IF(住棟計算書!AE8=\"\",\"\",住棟計算書!AE8)","v":""},{"$f":"IF(住棟計算書!AF8=\"\",\"\",住棟計算書!AF8)","v":""},{"$f":"IF(住棟計算書!AG8=\"\",\"\",住棟計算書!AG8)","v":""},{"$f":"IF(住棟計算書!AH8=\"\",\"\",住棟計算書!AH8)","v":""},{"$f":"IF(住棟計算書!AI8=\"\",\"\",住棟計算書!AI8)","v":""},{"$f":"IF(住棟計算書!AJ8=\"\",\"\",住棟計算書!AJ8)","v":""},{"$f":"IF(住棟計算書!AK8=\"\",\"\",住棟計算書!AK8)","v":""},{"$f":"IF(住棟計算書!AL8=\"\",\"\",住棟計算書!AL8)","v":""},{"$f":"IF(住棟計算書!AM8=\"\",\"\",住棟計算書!AM8)","v":""},{"$f":"IF(住棟計算書!AN8=\"\",\"\",住棟計算書!AN8)","v":""},{"$f":"IF(住棟計算書!AO8=\"\",\"\",住棟計算書!AO8)","v":""},{"$f":"IF(住棟計算書!AP8=\"\",\"\",住棟計算書!AP8)","v":""},{"$f":"IF(住棟計算書!AQ8=\"\",\"\",住棟計算書!AQ8)","v":""},{"$f":"IF(住棟計算書!AR8=\"\",\"\",住棟計算書!AR8)","v":""},{"$f":"IF(住棟計算書!AS8=\"\",\"\",住棟計算書!AS8)","v":""},{"$f":"IF(住棟計算書!AT8=\"\",\"\",住棟計算書!AT8)","v":""},{"$f":"IF(住棟計算書!AU8=\"\",\"\",住棟計算書!AU8)","v":""},{"$f":"IF(住棟計算書!AV8=\"\",\"\",住棟計算書!AV8)","v":""},{"$f":"IF(住棟計算書!AW8=\"\",\"\",住棟計算書!AW8)","v":""},{"$f":"IF(住棟計算書!AX8=\"\",\"\",住棟計算書!AX8)","v":""},{"$f":"IF(住棟計算書!AY8=\"\",\"\",住棟計算書!AY8)","v":""},{"$f":"IF(住棟計算書!AZ8=\"\",\"\",住棟計算書!AZ8)","v":""},{"$f":"IF(住棟計算書!BA8=\"\",\"\",住棟計算書!BA8)","v":""},{"$f":"IF(住棟計算書!BB8=\"\",\"\",住棟計算書!BB8)","v":""},{"$f":"IF(住棟計算書!BC8=\"\",\"\",住棟計算書!BC8)","v":""},{"$f":"IF(住棟計算書!BD8=\"\",\"\",住棟計算書!BD8)","v":""},{"$f":"IF(住棟計算書!BE8=\"\",\"\",住棟計算書!BE8)","v":""},{"$f":"IF(住棟計算書!BF8=\"\",\"\",住棟計算書!BF8)","v":""},{"$f":"IF(住棟計算書!BG8=\"\",\"\",住棟計算書!BG8)","v":""},{"$f":"IF(住棟計算書!BH8=\"\",\"\",住棟計算書!BH8)","v":""},{"$f":"IF(住棟計算書!BI8=\"\",\"\",住棟計算書!BI8)","v":""},{"$f":"IF(住棟計算書!BJ8=\"\",\"\",住棟計算書!BJ8)","v":""},{"$f":"IF(住棟計算書!BK8=\"\",\"\",住棟計算書!BK8)","v":""},{"$f":"IF(住棟計算書!BL8=\"\",\"\",住棟計算書!BL8)","v":""},{"$f":"IF(住棟計算書!BM8=\"\",\"\",住棟計算書!BM8)","v":""},{"$f":"IF(住棟計算書!BN8=\"\",\"\",住棟計算書!BN8)","v":""},{"$f":"IF(住棟計算書!BO8=\"\",\"\",住棟計算書!BO8)","v":""},{"$f":"IF(住棟計算書!BP8=\"\",\"\",住棟計算書!BP8)","v":""},{"$f":"IF(住棟計算書!BQ8=\"\",\"\",住棟計算書!BQ8)","v":""},{"$f":"IF(住棟計算書!BR8=\"\",\"\",住棟計算書!BR8)","v":""},{"$f":"IF(住棟計算書!BS8=\"\",\"\",住棟計算書!BS8)","v":""},{"$f":"IF(住棟計算書!BT8=\"\",\"\",住棟計算書!BT8)","v":""},{"$f":"IF(住棟計算書!BU8=\"\",\"\",住棟計算書!BU8)","v":""},{"$f":"IF(住棟計算書!BV8=\"\",\"\",住棟計算書!BV8)","v":""},{"$f":"IF(住棟計算書!BW8=\"\",\"\",住棟計算書!BW8)","v":""},{"$f":"IF(住棟計算書!BX8=\"\",\"\",住棟計算書!BX8)","v":""},{"$f":"IF(住棟計算書!BY8=\"\",\"\",住棟計算書!BY8)","v":""},{"$f":"IF(住棟計算書!BZ8=\"\",\"\",住棟計算書!BZ8)","v":""},{"$f":"IF(住棟計算書!CA8=\"\",\"\",住棟計算書!CA8)","v":""},{"$f":"IF(住棟計算書!CB8=\"\",\"\",住棟計算書!CB8)","v":""},{"$f":"IF(住棟計算書!CC8=\"\",\"\",住棟計算書!CC8)","v":""},{"$f":"IF(住棟計算書!CD8=\"\",\"\",住棟計算書!CD8)","v":""},{"$f":"IF(住棟計算書!CE8=\"\",\"\",住棟計算書!CE8)","v":""},{"$f":"IF(住棟計算書!CF8=\"\",\"\",住棟計算書!CF8)","v":""},{"$f":"IF(住棟計算書!CG8=\"\",\"\",住棟計算書!CG8)","v":""},{"$f":"IF(住棟計算書!CH8=\"\",\"\",住棟計算書!CH8)","v":""},{"$f":"IF(住棟計算書!CI8=\"\",\"\",住棟計算書!CI8)","v":""},{"$f":"IF(住棟計算書!CJ8=\"\",\"\",住棟計算書!CJ8)","v":""},{"$f":"IF(住棟計算書!CK8=\"\",\"\",住棟計算書!CK8)","v":""},{"$f":"IF(住棟計算書!CL8=\"\",\"\",住棟計算書!CL8)","v":""},{"$f":"IF(住棟計算書!CM8=\"\",\"\",住棟計算書!CM8)","v":""},{"$f":"IF(住棟計算書!CN8=\"\",\"\",住棟計算書!CN8)","v":""},{"$f":"IF(住棟計算書!CO8=\"\",\"\",住棟計算書!CO8)","v":""},{"$f":"IF(住棟計算書!CP8=\"\",\"\",住棟計算書!CP8)","v":""},{"$f":"IF(住棟計算書!CQ8=\"\",\"\",住棟計算書!CQ8)","v":""},{"$f":"IF(住棟計算書!CR8=\"\",\"\",住棟計算書!CR8)","v":""},{"$f":"IF(住棟計算書!CS8=\"\",\"\",住棟計算書!CS8)","v":""},{"$f":"IF(住棟計算書!CT8=\"\",\"\",住棟計算書!CT8)","v":""},{"$f":"IF(住棟計算書!CU8=\"\",\"\",住棟計算書!CU8)","v":""},{"$f":"IF(住棟計算書!CV8=\"\",\"\",住棟計算書!CV8)","v":""},{"$f":"IF(住棟計算書!CW8=\"\",\"\",住棟計算書!CW8)","v":""},{"$f":"IF(住棟計算書!CX8=\"\",\"\",住棟計算書!CX8)","v":""},{"$f":"IF(住棟計算書!CY8=\"\",\"\",住棟計算書!CY8)","v":""},{"$f":"IF(住棟計算書!CZ8=\"\",\"\",住棟計算書!CZ8)","v":""},{"$f":"IF(住棟計算書!DA8=\"\",\"\",住棟計算書!DA8)","v":""},{"$f":"IF(住棟計算書!DB8=\"\",\"\",住棟計算書!DB8)","v":""},{"$f":"IF(住棟計算書!DC8=\"\",\"\",住棟計算書!DC8)","v":""},{"$f":"IF(住棟計算書!DD8=\"\",\"\",住棟計算書!DD8)","v":""},{"$f":"IF(住棟計算書!DE8=\"\",\"\",住棟計算書!DE8)","v":""},{"$f":"IF(住棟計算書!DF8=\"\",\"\",住棟計算書!DF8)","v":""},{"$f":"IF(住棟計算書!DG8=\"\",\"\",住棟計算書!DG8)","v":""},{"$f":"IF(住棟計算書!DH8=\"\",\"\",住棟計算書!DH8)","v":""},{"$f":"IF(住棟計算書!DI8=\"\",\"\",住棟計算書!DI8)","v":""},{"$f":"IF(住棟計算書!DJ8=\"\",\"\",住棟計算書!DJ8)","v":""},{"$f":"IF(住棟計算書!DK8=\"\",\"\",住棟計算書!DK8)","v":""},{"$f":"IF(住棟計算書!DL8=\"\",\"\",住棟計算書!DL8)","v":""},{"$f":"IF(住棟計算書!DM8=\"\",\"\",住棟計算書!DM8)","v":""},{"$f":"IF(住棟計算書!DN8=\"\",\"\",住棟計算書!DN8)","v":""},{"$f":"IF(住棟計算書!DO8=\"\",\"\",住棟計算書!DO8)","v":""},{"$f":"IF(住棟計算書!DP8=\"\",\"\",住棟計算書!DP8)","v":""},{"$f":"IF(住棟計算書!DQ8=\"\",\"\",住棟計算書!DQ8)","v":""},{"$f":"IF(住棟計算書!DR8=\"\",\"\",住棟計算書!DR8)","v":""},{"$f":"IF(住棟計算書!DS8=\"\",\"\",住棟計算書!DS8)","v":""},{"$f":"IF(住棟計算書!DT8=\"\",\"\",住棟計算書!DT8)","v":""},{"$f":"IF(住棟計算書!DU8=\"\",\"\",住棟計算書!DU8)","v":""},{"$f":"IF(住棟計算書!DV8=\"\",\"\",住棟計算書!DV8)","v":""},{"$f":"IF(住棟計算書!DW8=\"\",\"\",住棟計算書!DW8)","v":""},{"$f":"IF(住棟計算書!DX8=\"\",\"\",住棟計算書!DX8)","v":""},{"$f":"IF(住棟計算書!DY8=\"\",\"\",住棟計算書!DY8)","v":""},{"$f":"IF(住棟計算書!DZ8=\"\",\"\",住棟計算書!DZ8)","v":""},{"$f":"IF(住棟計算書!EA8=\"\",\"\",住棟計算書!EA8)","v":""},{"$f":"IF(住棟計算書!EB8=\"\",\"\",住棟計算書!EB8)","v":""},{"$f":"IF(住棟計算書!EC8=\"\",\"\",住棟計算書!EC8)","v":""},{"$f":"IF(住棟計算書!ED8=\"\",\"\",住棟計算書!ED8)","v":""},{"$f":"IF(住棟計算書!EE8=\"\",\"\",住棟計算書!EE8)","v":""},{"$f":"IF(住棟計算書!EF8=\"\",\"\",住棟計算書!EF8)","v":""},{"$f":"IF(住棟計算書!EG8=\"\",\"\",住棟計算書!EG8)","v":""},{"$f":"IF(住棟計算書!EH8=\"\",\"\",住棟計算書!EH8)","v":""},{"$f":"IF(住棟計算書!EI8=\"\",\"\",住棟計算書!EI8)","v":""},{"$f":"IF(住棟計算書!EJ8=\"\",\"\",住棟計算書!EJ8)","v":""},{"$f":"IF(住棟計算書!EK8=\"\",\"\",住棟計算書!EK8)","v":""},{"$f":"IF(住棟計算書!EL8=\"\",\"\",住棟計算書!EL8)","v":""},{"$f":"IF(住棟計算書!EM8=\"\",\"\",住棟計算書!EM8)","v":""},{"$f":"IF(住棟計算書!EN8=\"\",\"\",住棟計算書!EN8)","v":""},{"$f":"IF(住棟計算書!EO8=\"\",\"\",住棟計算書!EO8)","v":""},{"$f":"IF(住棟計算書!EP8=\"\",\"\",住棟計算書!EP8)","v":""},{"$f":"IF(住棟計算書!EQ8=\"\",\"\",住棟計算書!EQ8)","v":""},{"$f":"IF(住棟計算書!ER8=\"\",\"\",住棟計算書!ER8)","v":""},{"$f":"IF(住棟計算書!ES8=\"\",\"\",住棟計算書!ES8)","v":""},{"$f":"IF(住棟計算書!ET8=\"\",\"\",住棟計算書!ET8)","v":""},{"$f":"IF(住棟計算書!EU8=\"\",\"\",住棟計算書!EU8)","v":""},{"$f":"IF(住棟計算書!EV8=\"\",\"\",住棟計算書!EV8)","v":""},{"$f":"IF(住棟計算書!EW8=\"\",\"\",住棟計算書!EW8)","v":""},{"$f":"IF(住棟計算書!EX8=\"\",\"\",住棟計算書!EX8)","v":""},{"$f":"IF(住棟計算書!EY8=\"\",\"\",住棟計算書!EY8)","v":""},{"$f":"IF(住棟計算書!EZ8=\"\",\"\",住棟計算書!EZ8)","v":""},{"$f":"IF(住棟計算書!FA8=\"\",\"\",住棟計算書!FA8)","v":""},{"$f":"IF(住棟計算書!FB8=\"\",\"\",住棟計算書!FB8)","v":""},{"$f":"IF(住棟計算書!FC8=\"\",\"\",住棟計算書!FC8)","v":""},{"$f":"IF(住棟計算書!FD8=\"\",\"\",住棟計算書!FD8)","v":""},{"$f":"IF(住棟計算書!FE8=\"\",\"\",住棟計算書!FE8)","v":""},{"$f":"IF(住棟計算書!FF8=\"\",\"\",住棟計算書!FF8)","v":""},{"$f":"IF(住棟計算書!FG8=\"\",\"\",住棟計算書!FG8)","v":""},{"$f":"IF(住棟計算書!FH8=\"\",\"\",住棟計算書!FH8)","v":""},{"$f":"IF(住棟計算書!FI8=\"\",\"\",住棟計算書!FI8)","v":""},{"$f":"IF(住棟計算書!FJ8=\"\",\"\",住棟計算書!FJ8)","v":""},{"$f":"IF(住棟計算書!FK8=\"\",\"\",住棟計算書!FK8)","v":""},{"$f":"IF(住棟計算書!FL8=\"\",\"\",住棟計算書!FL8)","v":""},{"$f":"IF(住棟計算書!FM8=\"\",\"\",住棟計算書!FM8)","v":""},{"$f":"IF(住棟計算書!FN8=\"\",\"\",住棟計算書!FN8)","v":""},{"$f":"IF(住棟計算書!FO8=\"\",\"\",住棟計算書!FO8)","v":""},{"$f":"IF(住棟計算書!FP8=\"\",\"\",住棟計算書!FP8)","v":""},{"$f":"IF(住棟計算書!FQ8=\"\",\"\",住棟計算書!FQ8)","v":""},{"$f":"IF(住棟計算書!FR8=\"\",\"\",住棟計算書!FR8)","v":""},{"$f":"IF(住棟計算書!FS8=\"\",\"\",住棟計算書!FS8)","v":""},{"$f":"IF(住棟計算書!FT8=\"\",\"\",住棟計算書!FT8)","v":""},{"$f":"IF(住棟計算書!FU8=\"\",\"\",住棟計算書!FU8)","v":""},{"$f":"IF(住棟計算書!FV8=\"\",\"\",住棟計算書!FV8)","v":""},{"$f":"IF(住棟計算書!FW8=\"\",\"\",住棟計算書!FW8)","v":""},{"$f":"IF(住棟計算書!FX8=\"\",\"\",住棟計算書!FX8)","v":""},{"$f":"IF(住棟計算書!FY8=\"\",\"\",住棟計算書!FY8)","v":""},{"$f":"IF(住棟計算書!FZ8=\"\",\"\",住棟計算書!FZ8)","v":""},{"$f":"IF(住棟計算書!GA8=\"\",\"\",住棟計算書!GA8)","v":""},{"$f":"IF(住棟計算書!GB8=\"\",\"\",住棟計算書!GB8)","v":""},{"$f":"IF(住棟計算書!GC8=\"\",\"\",住棟計算書!GC8)","v":""},{"$f":"IF(住棟計算書!GD8=\"\",\"\",住棟計算書!GD8)","v":""},{"$f":"IF(住棟計算書!GE8=\"\",\"\",住棟計算書!GE8)","v":""},{"$f":"IF(住棟計算書!GF8=\"\",\"\",住棟計算書!GF8)","v":""},{"$f":"IF(住棟計算書!GG8=\"\",\"\",住棟計算書!GG8)","v":""},{"$f":"IF(住棟計算書!GH8=\"\",\"\",住棟計算書!GH8)","v":""},{"$f":"IF(住棟計算書!GI8=\"\",\"\",住棟計算書!GI8)","v":""},{"$f":"IF(住棟計算書!GJ8=\"\",\"\",住棟計算書!GJ8)","v":""},{"$f":"IF(住棟計算書!GK8=\"\",\"\",住棟計算書!GK8)","v":""},{"$f":"IF(住棟計算書!GL8=\"\",\"\",住棟計算書!GL8)","v":""},{"$f":"IF(住棟計算書!GM8=\"\",\"\",住棟計算書!GM8)","v":""},{"$f":"IF(住棟計算書!GN8=\"\",\"\",住棟計算書!GN8)","v":""},{"$f":"IF(住棟計算書!GO8=\"\",\"\",住棟計算書!GO8)","v":""},{"$f":"IF(住棟計算書!GP8=\"\",\"\",住棟計算書!GP8)","v":""},{"$f":"IF(住棟計算書!GQ8=\"\",\"\",住棟計算書!GQ8)","v":""},{"$f":"IF(住棟計算書!GR8=\"\",\"\",住棟計算書!GR8)","v":""},{"$f":"IF(住棟計算書!GS8=\"\",\"\",住棟計算書!GS8)","v":""},{"$f":"IF(住棟計算書!GT8=\"\",\"\",住棟計算書!GT8)","v":""},{"$f":"IF(住棟計算書!GU8=\"\",\"\",住棟計算書!GU8)","v":""},{"$f":"IF(住棟計算書!GV8=\"\",\"\",住棟計算書!GV8)","v":""},{"$f":"IF(住棟計算書!GW8=\"\",\"\",住棟計算書!GW8)","v":""},{"$f":"IF(住棟計算書!GX8=\"\",\"\",住棟計算書!GX8)","v":""},{"$f":"IF(住棟計算書!GY8=\"\",\"\",住棟計算書!GY8)","v":""},{"$f":"IF(住棟計算書!GZ8=\"\",\"\",住棟計算書!GZ8)","v":""},{"$f":"IF(住棟計算書!HA8=\"\",\"\",住棟計算書!HA8)","v":""},{"$f":"IF(住棟計算書!HB8=\"\",\"\",住棟計算書!HB8)","v":""},{"$f":"IF(住棟計算書!HC8=\"\",\"\",住棟計算書!HC8)","v":""},{"$f":"IF(住棟計算書!HD8=\"\",\"\",住棟計算書!HD8)","v":""},{"$f":"IF(住棟計算書!HE8=\"\",\"\",住棟計算書!HE8)","v":""},{"$f":"IF(住棟計算書!HF8=\"\",\"\",住棟計算書!HF8)","v":""},{"$f":"IF(住棟計算書!HG8=\"\",\"\",住棟計算書!HG8)","v":""},{"$f":"IF(住棟計算書!HH8=\"\",\"\",住棟計算書!HH8)","v":""},{"$f":"IF(住棟計算書!HI8=\"\",\"\",住棟計算書!HI8)","v":""},{"$f":"IF(住棟計算書!HJ8=\"\",\"\",住棟計算書!HJ8)","v":""},{"$f":"IF(住棟計算書!HK8=\"\",\"\",住棟計算書!HK8)","v":""},{"$f":"IF(住棟計算書!HL8=\"\",\"\",住棟計算書!HL8)","v":""},{"$f":"IF(住棟計算書!HM8=\"\",\"\",住棟計算書!HM8)","v":""},{"$f":"IF(住棟計算書!HN8=\"\",\"\",住棟計算書!HN8)","v":""},{"$f":"IF(住棟計算書!HO8=\"\",\"\",住棟計算書!HO8)","v":""},{"$f":"IF(住棟計算書!HP8=\"\",\"\",住棟計算書!HP8)","v":""},{"$f":"IF(住棟計算書!HQ8=\"\",\"\",住棟計算書!HQ8)","v":""},{"$f":"IF(住棟計算書!HR8=\"\",\"\",住棟計算書!HR8)","v":""},{"$f":"IF(住棟計算書!HS8=\"\",\"\",住棟計算書!HS8)","v":""},{"$f":"IF(住棟計算書!HT8=\"\",\"\",住棟計算書!HT8)","v":""},{"$f":"IF(住棟計算書!HU8=\"\",\"\",住棟計算書!HU8)","v":""},{"$f":"IF(住棟計算書!HV8=\"\",\"\",住棟計算書!HV8)","v":""},{"$f":"IF(住棟計算書!HW8=\"\",\"\",住棟計算書!HW8)","v":""},{"$f":"IF(住棟計算書!HX8=\"\",\"\",住棟計算書!HX8)","v":""},{"$f":"IF(住棟計算書!HY8=\"\",\"\",住棟計算書!HY8)","v":""},{"$f":"IF(住棟計算書!HZ8=\"\",\"\",住棟計算書!HZ8)","v":""},{"$f":"IF(住棟計算書!IA8=\"\",\"\",住棟計算書!IA8)","v":""},{"$f":"IF(住棟計算書!IB8=\"\",\"\",住棟計算書!IB8)","v":""},{"$f":"IF(住棟計算書!IC8=\"\",\"\",住棟計算書!IC8)","v":""},{"$f":"IF(住棟計算書!ID8=\"\",\"\",住棟計算書!ID8)","v":""},{"$f":"IF(住棟計算書!IE8=\"\",\"\",住棟計算書!IE8)","v":""},{"$f":"IF(住棟計算書!IF8=\"\",\"\",住棟計算書!IF8)","v":""},{"$f":"IF(住棟計算書!IG8=\"\",\"\",住棟計算書!IG8)","v":""},{"$f":"IF(住棟計算書!IH8=\"\",\"\",住棟計算書!IH8)","v":""},{"$f":"IF(住棟計算書!II8=\"\",\"\",住棟計算書!II8)","v":""},{"$f":"IF(住棟計算書!IJ8=\"\",\"\",住棟計算書!IJ8)","v":""},{"$f":"IF(住棟計算書!IK8=\"\",\"\",住棟計算書!IK8)","v":""},{"$f":"IF(住棟計算書!IL8=\"\",\"\",住棟計算書!IL8)","v":""},{"$f":"IF(住棟計算書!IM8=\"\",\"\",住棟計算書!IM8)","v":""},{"$f":"IF(住棟計算書!IN8=\"\",\"\",住棟計算書!IN8)","v":""},{"$f":"IF(住棟計算書!IO8=\"\",\"\",住棟計算書!IO8)","v":""},{"$f":"IF(住棟計算書!IP8=\"\",\"\",住棟計算書!IP8)","v":""},{"$f":"IF(住棟計算書!IQ8=\"\",\"\",住棟計算書!IQ8)","v":""},{"$f":"IF(住棟計算書!IR8=\"\",\"\",住棟計算書!IR8)","v":""},{"$f":"IF(住棟計算書!IS8=\"\",\"\",住棟計算書!IS8)","v":""},{"$f":"IF(住棟計算書!IT8=\"\",\"\",住棟計算書!IT8)","v":""},{"$f":"IF(住棟計算書!IU8=\"\",\"\",住棟計算書!IU8)","v":""},{"$f":"IF(住棟計算書!IV8=\"\",\"\",住棟計算書!IV8)","v":""},{"$f":"IF(住棟計算書!IW8=\"\",\"\",住棟計算書!IW8)","v":""},{"$f":"IF(住棟計算書!IX8=\"\",\"\",住棟計算書!IX8)","v":""},{"$f":"IF(住棟計算書!IY8=\"\",\"\",住棟計算書!IY8)","v":""},{"$f":"IF(住棟計算書!IZ8=\"\",\"\",住棟計算書!IZ8)","v":""},{"$f":"IF(住棟計算書!JA8=\"\",\"\",住棟計算書!JA8)","v":""},{"$f":"IF(住棟計算書!JB8=\"\",\"\",住棟計算書!JB8)","v":""},{"$f":"IF(住棟計算書!JC8=\"\",\"\",住棟計算書!JC8)","v":""},{"$f":"IF(住棟計算書!JD8=\"\",\"\",住棟計算書!JD8)","v":""},{"$f":"IF(住棟計算書!JE8=\"\",\"\",住棟計算書!JE8)","v":""},{"$f":"IF(住棟計算書!JF8=\"\",\"\",住棟計算書!JF8)","v":""},{"$f":"IF(住棟計算書!JG8=\"\",\"\",住棟計算書!JG8)","v":""},{"$f":"IF(住棟計算書!JH8=\"\",\"\",住棟計算書!JH8)","v":""},{"$f":"IF(住棟計算書!JI8=\"\",\"\",住棟計算書!JI8)","v":""},{"$f":"IF(住棟計算書!JJ8=\"\",\"\",住棟計算書!JJ8)","v":""},{"$f":"IF(住棟計算書!JK8=\"\",\"\",住棟計算書!JK8)","v":""},{"$f":"IF(住棟計算書!JL8=\"\",\"\",住棟計算書!JL8)","v":""},{"$f":"IF(住棟計算書!JM8=\"\",\"\",住棟計算書!JM8)","v":""},{"$f":"IF(住棟計算書!JN8=\"\",\"\",住棟計算書!JN8)","v":""},{"$f":"IF(住棟計算書!JO8=\"\",\"\",住棟計算書!JO8)","v":""},{"$f":"IF(住棟計算書!JP8=\"\",\"\",住棟計算書!JP8)","v":""},{"$f":"IF(住棟計算書!JQ8=\"\",\"\",住棟計算書!JQ8)","v":""},{"$f":"IF(住棟計算書!JR8=\"\",\"\",住棟計算書!JR8)","v":""},{"$f":"IF(住棟計算書!JS8=\"\",\"\",住棟計算書!JS8)","v":""},{"$f":"IF(住棟計算書!JT8=\"\",\"\",住棟計算書!JT8)","v":""},{"$f":"IF(住棟計算書!JU8=\"\",\"\",住棟計算書!JU8)","v":""},{"$f":"IF(住棟計算書!JV8=\"\",\"\",住棟計算書!JV8)","v":""},{"$f":"IF(住棟計算書!JW8=\"\",\"\",住棟計算書!JW8)","v":""},{"$f":"IF(住棟計算書!JX8=\"\",\"\",住棟計算書!JX8)","v":""},{"$f":"IF(住棟計算書!JY8=\"\",\"\",住棟計算書!JY8)","v":""},{"$f":"IF(住棟計算書!JZ8=\"\",\"\",住棟計算書!JZ8)","v":""},{"$f":"IF(住棟計算書!KA8=\"\",\"\",住棟計算書!KA8)","v":""},{"$f":"IF(住棟計算書!KB8=\"\",\"\",住棟計算書!KB8)","v":""},{"$f":"IF(住棟計算書!KC8=\"\",\"\",住棟計算書!KC8)","v":""},{"$f":"IF(住棟計算書!KD8=\"\",\"\",住棟計算書!KD8)","v":""},{"$f":"IF(住棟計算書!KE8=\"\",\"\",住棟計算書!KE8)","v":""},{"$f":"IF(住棟計算書!KF8=\"\",\"\",住棟計算書!KF8)","v":""},{"$f":"IF(住棟計算書!KG8=\"\",\"\",住棟計算書!KG8)","v":""},{"$f":"IF(住棟計算書!KH8=\"\",\"\",住棟計算書!KH8)","v":""},{"$f":"IF(住棟計算書!KI8=\"\",\"\",住棟計算書!KI8)","v":""},{"$f":"IF(住棟計算書!KJ8=\"\",\"\",住棟計算書!KJ8)","v":""},{"$f":"IF(住棟計算書!KK8=\"\",\"\",住棟計算書!KK8)","v":""},{"$f":"IF(住棟計算書!KL8=\"\",\"\",住棟計算書!KL8)","v":""},{"$f":"IF(住棟計算書!KM8=\"\",\"\",住棟計算書!KM8)","v":""},{"$f":"IF(住棟計算書!KN8=\"\",\"\",住棟計算書!KN8)","v":""},{"$f":"IF(住棟計算書!KO8=\"\",\"\",住棟計算書!KO8)","v":""},{"$f":"IF(住棟計算書!KP8=\"\",\"\",住棟計算書!KP8)","v":""},{"$f":"IF(住棟計算書!KQ8=\"\",\"\",住棟計算書!KQ8)","v":""},{"$f":"IF(住棟計算書!KR8=\"\",\"\",住棟計算書!KR8)","v":""},{"$f":"IF(住棟計算書!KS8=\"\",\"\",住棟計算書!KS8)","v":""},{"$f":"IF(住棟計算書!KT8=\"\",\"\",住棟計算書!KT8)","v":""},{"$f":"IF(住棟計算書!KU8=\"\",\"\",住棟計算書!KU8)","v":""}]
[null,null,null,null,"申請対象となる住戸が存する階",null,null,{"$f":"IF(住棟計算書!H9=\"\",\"\",住棟計算書!H9)","v":""},{"$f":"IF(住棟計算書!I9=\"\",\"\",住棟計算書!I9)","v":""},{"$f":"IF(住棟計算書!J9=\"\",\"\",住棟計算書!J9)","v":""},{"$f":"IF(住棟計算書!K9=\"\",\"\",住棟計算書!K9)","v":""},{"$f":"IF(住棟計算書!L9=\"\",\"\",住棟計算書!L9)","v":""},{"$f":"IF(住棟計算書!M9=\"\",\"\",住棟計算書!M9)","v":""},{"$f":"IF(住棟計算書!N9=\"\",\"\",住棟計算書!N9)","v":""},{"$f":"IF(住棟計算書!O9=\"\",\"\",住棟計算書!O9)","v":""},{"$f":"IF(住棟計算書!P9=\"\",\"\",住棟計算書!P9)","v":""},{"$f":"IF(住棟計算書!Q9=\"\",\"\",住棟計算書!Q9)","v":""},{"$f":"IF(住棟計算書!R9=\"\",\"\",住棟計算書!R9)","v":""},{"$f":"IF(住棟計算書!S9=\"\",\"\",住棟計算書!S9)","v":""},{"$f":"IF(住棟計算書!T9=\"\",\"\",住棟計算書!T9)","v":""},{"$f":"IF(住棟計算書!U9=\"\",\"\",住棟計算書!U9)","v":""},{"$f":"IF(住棟計算書!V9=\"\",\"\",住棟計算書!V9)","v":""},{"$f":"IF(住棟計算書!W9=\"\",\"\",住棟計算書!W9)","v":""},{"$f":"IF(住棟計算書!X9=\"\",\"\",住棟計算書!X9)","v":""},{"$f":"IF(住棟計算書!Y9=\"\",\"\",住棟計算書!Y9)","v":""},{"$f":"IF(住棟計算書!Z9=\"\",\"\",住棟計算書!Z9)","v":""},{"$f":"IF(住棟計算書!AA9=\"\",\"\",住棟計算書!AA9)","v":""},{"$f":"IF(住棟計算書!AB9=\"\",\"\",住棟計算書!AB9)","v":""},{"$f":"IF(住棟計算書!AC9=\"\",\"\",住棟計算書!AC9)","v":""},{"$f":"IF(住棟計算書!AD9=\"\",\"\",住棟計算書!AD9)","v":""},{"$f":"IF(住棟計算書!AE9=\"\",\"\",住棟計算書!AE9)","v":""},{"$f":"IF(住棟計算書!AF9=\"\",\"\",住棟計算書!AF9)","v":""},{"$f":"IF(住棟計算書!AG9=\"\",\"\",住棟計算書!AG9)","v":""},{"$f":"IF(住棟計算書!AH9=\"\",\"\",住棟計算書!AH9)","v":""},{"$f":"IF(住棟計算書!AI9=\"\",\"\",住棟計算書!AI9)","v":""},{"$f":"IF(住棟計算書!AJ9=\"\",\"\",住棟計算書!AJ9)","v":""},{"$f":"IF(住棟計算書!AK9=\"\",\"\",住棟計算書!AK9)","v":""},{"$f":"IF(住棟計算書!AL9=\"\",\"\",住棟計算書!AL9)","v":""},{"$f":"IF(住棟計算書!AM9=\"\",\"\",住棟計算書!AM9)","v":""},{"$f":"IF(住棟計算書!AN9=\"\",\"\",住棟計算書!AN9)","v":""},{"$f":"IF(住棟計算書!AO9=\"\",\"\",住棟計算書!AO9)","v":""},{"$f":"IF(住棟計算書!AP9=\"\",\"\",住棟計算書!AP9)","v":""},{"$f":"IF(住棟計算書!AQ9=\"\",\"\",住棟計算書!AQ9)","v":""},{"$f":"IF(住棟計算書!AR9=\"\",\"\",住棟計算書!AR9)","v":""},{"$f":"IF(住棟計算書!AS9=\"\",\"\",住棟計算書!AS9)","v":""},{"$f":"IF(住棟計算書!AT9=\"\",\"\",住棟計算書!AT9)","v":""},{"$f":"IF(住棟計算書!AU9=\"\",\"\",住棟計算書!AU9)","v":""},{"$f":"IF(住棟計算書!AV9=\"\",\"\",住棟計算書!AV9)","v":""},{"$f":"IF(住棟計算書!AW9=\"\",\"\",住棟計算書!AW9)","v":""},{"$f":"IF(住棟計算書!AX9=\"\",\"\",住棟計算書!AX9)","v":""},{"$f":"IF(住棟計算書!AY9=\"\",\"\",住棟計算書!AY9)","v":""},{"$f":"IF(住棟計算書!AZ9=\"\",\"\",住棟計算書!AZ9)","v":""},{"$f":"IF(住棟計算書!BA9=\"\",\"\",住棟計算書!BA9)","v":""},{"$f":"IF(住棟計算書!BB9=\"\",\"\",住棟計算書!BB9)","v":""},{"$f":"IF(住棟計算書!BC9=\"\",\"\",住棟計算書!BC9)","v":""},{"$f":"IF(住棟計算書!BD9=\"\",\"\",住棟計算書!BD9)","v":""},{"$f":"IF(住棟計算書!BE9=\"\",\"\",住棟計算書!BE9)","v":""},{"$f":"IF(住棟計算書!BF9=\"\",\"\",住棟計算書!BF9)","v":""},{"$f":"IF(住棟計算書!BG9=\"\",\"\",住棟計算書!BG9)","v":""},{"$f":"IF(住棟計算書!BH9=\"\",\"\",住棟計算書!BH9)","v":""},{"$f":"IF(住棟計算書!BI9=\"\",\"\",住棟計算書!BI9)","v":""},{"$f":"IF(住棟計算書!BJ9=\"\",\"\",住棟計算書!BJ9)","v":""},{"$f":"IF(住棟計算書!BK9=\"\",\"\",住棟計算書!BK9)","v":""},{"$f":"IF(住棟計算書!BL9=\"\",\"\",住棟計算書!BL9)","v":""},{"$f":"IF(住棟計算書!BM9=\"\",\"\",住棟計算書!BM9)","v":""},{"$f":"IF(住棟計算書!BN9=\"\",\"\",住棟計算書!BN9)","v":""},{"$f":"IF(住棟計算書!BO9=\"\",\"\",住棟計算書!BO9)","v":""},{"$f":"IF(住棟計算書!BP9=\"\",\"\",住棟計算書!BP9)","v":""},{"$f":"IF(住棟計算書!BQ9=\"\",\"\",住棟計算書!BQ9)","v":""},{"$f":"IF(住棟計算書!BR9=\"\",\"\",住棟計算書!BR9)","v":""},{"$f":"IF(住棟計算書!BS9=\"\",\"\",住棟計算書!BS9)","v":""},{"$f":"IF(住棟計算書!BT9=\"\",\"\",住棟計算書!BT9)","v":""},{"$f":"IF(住棟計算書!BU9=\"\",\"\",住棟計算書!BU9)","v":""},{"$f":"IF(住棟計算書!BV9=\"\",\"\",住棟計算書!BV9)","v":""},{"$f":"IF(住棟計算書!BW9=\"\",\"\",住棟計算書!BW9)","v":""},{"$f":"IF(住棟計算書!BX9=\"\",\"\",住棟計算書!BX9)","v":""},{"$f":"IF(住棟計算書!BY9=\"\",\"\",住棟計算書!BY9)","v":""},{"$f":"IF(住棟計算書!BZ9=\"\",\"\",住棟計算書!BZ9)","v":""},{"$f":"IF(住棟計算書!CA9=\"\",\"\",住棟計算書!CA9)","v":""},{"$f":"IF(住棟計算書!CB9=\"\",\"\",住棟計算書!CB9)","v":""},{"$f":"IF(住棟計算書!CC9=\"\",\"\",住棟計算書!CC9)","v":""},{"$f":"IF(住棟計算書!CD9=\"\",\"\",住棟計算書!CD9)","v":""},{"$f":"IF(住棟計算書!CE9=\"\",\"\",住棟計算書!CE9)","v":""},{"$f":"IF(住棟計算書!CF9=\"\",\"\",住棟計算書!CF9)","v":""},{"$f":"IF(住棟計算書!CG9=\"\",\"\",住棟計算書!CG9)","v":""},{"$f":"IF(住棟計算書!CH9=\"\",\"\",住棟計算書!CH9)","v":""},{"$f":"IF(住棟計算書!CI9=\"\",\"\",住棟計算書!CI9)","v":""},{"$f":"IF(住棟計算書!CJ9=\"\",\"\",住棟計算書!CJ9)","v":""},{"$f":"IF(住棟計算書!CK9=\"\",\"\",住棟計算書!CK9)","v":""},{"$f":"IF(住棟計算書!CL9=\"\",\"\",住棟計算書!CL9)","v":""},{"$f":"IF(住棟計算書!CM9=\"\",\"\",住棟計算書!CM9)","v":""},{"$f":"IF(住棟計算書!CN9=\"\",\"\",住棟計算書!CN9)","v":""},{"$f":"IF(住棟計算書!CO9=\"\",\"\",住棟計算書!CO9)","v":""},{"$f":"IF(住棟計算書!CP9=\"\",\"\",住棟計算書!CP9)","v":""},{"$f":"IF(住棟計算書!CQ9=\"\",\"\",住棟計算書!CQ9)","v":""},{"$f":"IF(住棟計算書!CR9=\"\",\"\",住棟計算書!CR9)","v":""},{"$f":"IF(住棟計算書!CS9=\"\",\"\",住棟計算書!CS9)","v":""},{"$f":"IF(住棟計算書!CT9=\"\",\"\",住棟計算書!CT9)","v":""},{"$f":"IF(住棟計算書!CU9=\"\",\"\",住棟計算書!CU9)","v":""},{"$f":"IF(住棟計算書!CV9=\"\",\"\",住棟計算書!CV9)","v":""},{"$f":"IF(住棟計算書!CW9=\"\",\"\",住棟計算書!CW9)","v":""},{"$f":"IF(住棟計算書!CX9=\"\",\"\",住棟計算書!CX9)","v":""},{"$f":"IF(住棟計算書!CY9=\"\",\"\",住棟計算書!CY9)","v":""},{"$f":"IF(住棟計算書!CZ9=\"\",\"\",住棟計算書!CZ9)","v":""},{"$f":"IF(住棟計算書!DA9=\"\",\"\",住棟計算書!DA9)","v":""},{"$f":"IF(住棟計算書!DB9=\"\",\"\",住棟計算書!DB9)","v":""},{"$f":"IF(住棟計算書!DC9=\"\",\"\",住棟計算書!DC9)","v":""},{"$f":"IF(住棟計算書!DD9=\"\",\"\",住棟計算書!DD9)","v":""},{"$f":"IF(住棟計算書!DE9=\"\",\"\",住棟計算書!DE9)","v":""},{"$f":"IF(住棟計算書!DF9=\"\",\"\",住棟計算書!DF9)","v":""},{"$f":"IF(住棟計算書!DG9=\"\",\"\",住棟計算書!DG9)","v":""},{"$f":"IF(住棟計算書!DH9=\"\",\"\",住棟計算書!DH9)","v":""},{"$f":"IF(住棟計算書!DI9=\"\",\"\",住棟計算書!DI9)","v":""},{"$f":"IF(住棟計算書!DJ9=\"\",\"\",住棟計算書!DJ9)","v":""},{"$f":"IF(住棟計算書!DK9=\"\",\"\",住棟計算書!DK9)","v":""},{"$f":"IF(住棟計算書!DL9=\"\",\"\",住棟計算書!DL9)","v":""},{"$f":"IF(住棟計算書!DM9=\"\",\"\",住棟計算書!DM9)","v":""},{"$f":"IF(住棟計算書!DN9=\"\",\"\",住棟計算書!DN9)","v":""},{"$f":"IF(住棟計算書!DO9=\"\",\"\",住棟計算書!DO9)","v":""},{"$f":"IF(住棟計算書!DP9=\"\",\"\",住棟計算書!DP9)","v":""},{"$f":"IF(住棟計算書!DQ9=\"\",\"\",住棟計算書!DQ9)","v":""},{"$f":"IF(住棟計算書!DR9=\"\",\"\",住棟計算書!DR9)","v":""},{"$f":"IF(住棟計算書!DS9=\"\",\"\",住棟計算書!DS9)","v":""},{"$f":"IF(住棟計算書!DT9=\"\",\"\",住棟計算書!DT9)","v":""},{"$f":"IF(住棟計算書!DU9=\"\",\"\",住棟計算書!DU9)","v":""},{"$f":"IF(住棟計算書!DV9=\"\",\"\",住棟計算書!DV9)","v":""},{"$f":"IF(住棟計算書!DW9=\"\",\"\",住棟計算書!DW9)","v":""},{"$f":"IF(住棟計算書!DX9=\"\",\"\",住棟計算書!DX9)","v":""},{"$f":"IF(住棟計算書!DY9=\"\",\"\",住棟計算書!DY9)","v":""},{"$f":"IF(住棟計算書!DZ9=\"\",\"\",住棟計算書!DZ9)","v":""},{"$f":"IF(住棟計算書!EA9=\"\",\"\",住棟計算書!EA9)","v":""},{"$f":"IF(住棟計算書!EB9=\"\",\"\",住棟計算書!EB9)","v":""},{"$f":"IF(住棟計算書!EC9=\"\",\"\",住棟計算書!EC9)","v":""},{"$f":"IF(住棟計算書!ED9=\"\",\"\",住棟計算書!ED9)","v":""},{"$f":"IF(住棟計算書!EE9=\"\",\"\",住棟計算書!EE9)","v":""},{"$f":"IF(住棟計算書!EF9=\"\",\"\",住棟計算書!EF9)","v":""},{"$f":"IF(住棟計算書!EG9=\"\",\"\",住棟計算書!EG9)","v":""},{"$f":"IF(住棟計算書!EH9=\"\",\"\",住棟計算書!EH9)","v":""},{"$f":"IF(住棟計算書!EI9=\"\",\"\",住棟計算書!EI9)","v":""},{"$f":"IF(住棟計算書!EJ9=\"\",\"\",住棟計算書!EJ9)","v":""},{"$f":"IF(住棟計算書!EK9=\"\",\"\",住棟計算書!EK9)","v":""},{"$f":"IF(住棟計算書!EL9=\"\",\"\",住棟計算書!EL9)","v":""},{"$f":"IF(住棟計算書!EM9=\"\",\"\",住棟計算書!EM9)","v":""},{"$f":"IF(住棟計算書!EN9=\"\",\"\",住棟計算書!EN9)","v":""},{"$f":"IF(住棟計算書!EO9=\"\",\"\",住棟計算書!EO9)","v":""},{"$f":"IF(住棟計算書!EP9=\"\",\"\",住棟計算書!EP9)","v":""},{"$f":"IF(住棟計算書!EQ9=\"\",\"\",住棟計算書!EQ9)","v":""},{"$f":"IF(住棟計算書!ER9=\"\",\"\",住棟計算書!ER9)","v":""},{"$f":"IF(住棟計算書!ES9=\"\",\"\",住棟計算書!ES9)","v":""},{"$f":"IF(住棟計算書!ET9=\"\",\"\",住棟計算書!ET9)","v":""},{"$f":"IF(住棟計算書!EU9=\"\",\"\",住棟計算書!EU9)","v":""},{"$f":"IF(住棟計算書!EV9=\"\",\"\",住棟計算書!EV9)","v":""},{"$f":"IF(住棟計算書!EW9=\"\",\"\",住棟計算書!EW9)","v":""},{"$f":"IF(住棟計算書!EX9=\"\",\"\",住棟計算書!EX9)","v":""},{"$f":"IF(住棟計算書!EY9=\"\",\"\",住棟計算書!EY9)","v":""},{"$f":"IF(住棟計算書!EZ9=\"\",\"\",住棟計算書!EZ9)","v":""},{"$f":"IF(住棟計算書!FA9=\"\",\"\",住棟計算書!FA9)","v":""},{"$f":"IF(住棟計算書!FB9=\"\",\"\",住棟計算書!FB9)","v":""},{"$f":"IF(住棟計算書!FC9=\"\",\"\",住棟計算書!FC9)","v":""},{"$f":"IF(住棟計算書!FD9=\"\",\"\",住棟計算書!FD9)","v":""},{"$f":"IF(住棟計算書!FE9=\"\",\"\",住棟計算書!FE9)","v":""},{"$f":"IF(住棟計算書!FF9=\"\",\"\",住棟計算書!FF9)","v":""},{"$f":"IF(住棟計算書!FG9=\"\",\"\",住棟計算書!FG9)","v":""},{"$f":"IF(住棟計算書!FH9=\"\",\"\",住棟計算書!FH9)","v":""},{"$f":"IF(住棟計算書!FI9=\"\",\"\",住棟計算書!FI9)","v":""},{"$f":"IF(住棟計算書!FJ9=\"\",\"\",住棟計算書!FJ9)","v":""},{"$f":"IF(住棟計算書!FK9=\"\",\"\",住棟計算書!FK9)","v":""},{"$f":"IF(住棟計算書!FL9=\"\",\"\",住棟計算書!FL9)","v":""},{"$f":"IF(住棟計算書!FM9=\"\",\"\",住棟計算書!FM9)","v":""},{"$f":"IF(住棟計算書!FN9=\"\",\"\",住棟計算書!FN9)","v":""},{"$f":"IF(住棟計算書!FO9=\"\",\"\",住棟計算書!FO9)","v":""},{"$f":"IF(住棟計算書!FP9=\"\",\"\",住棟計算書!FP9)","v":""},{"$f":"IF(住棟計算書!FQ9=\"\",\"\",住棟計算書!FQ9)","v":""},{"$f":"IF(住棟計算書!FR9=\"\",\"\",住棟計算書!FR9)","v":""},{"$f":"IF(住棟計算書!FS9=\"\",\"\",住棟計算書!FS9)","v":""},{"$f":"IF(住棟計算書!FT9=\"\",\"\",住棟計算書!FT9)","v":""},{"$f":"IF(住棟計算書!FU9=\"\",\"\",住棟計算書!FU9)","v":""},{"$f":"IF(住棟計算書!FV9=\"\",\"\",住棟計算書!FV9)","v":""},{"$f":"IF(住棟計算書!FW9=\"\",\"\",住棟計算書!FW9)","v":""},{"$f":"IF(住棟計算書!FX9=\"\",\"\",住棟計算書!FX9)","v":""},{"$f":"IF(住棟計算書!FY9=\"\",\"\",住棟計算書!FY9)","v":""},{"$f":"IF(住棟計算書!FZ9=\"\",\"\",住棟計算書!FZ9)","v":""},{"$f":"IF(住棟計算書!GA9=\"\",\"\",住棟計算書!GA9)","v":""},{"$f":"IF(住棟計算書!GB9=\"\",\"\",住棟計算書!GB9)","v":""},{"$f":"IF(住棟計算書!GC9=\"\",\"\",住棟計算書!GC9)","v":""},{"$f":"IF(住棟計算書!GD9=\"\",\"\",住棟計算書!GD9)","v":""},{"$f":"IF(住棟計算書!GE9=\"\",\"\",住棟計算書!GE9)","v":""},{"$f":"IF(住棟計算書!GF9=\"\",\"\",住棟計算書!GF9)","v":""},{"$f":"IF(住棟計算書!GG9=\"\",\"\",住棟計算書!GG9)","v":""},{"$f":"IF(住棟計算書!GH9=\"\",\"\",住棟計算書!GH9)","v":""},{"$f":"IF(住棟計算書!GI9=\"\",\"\",住棟計算書!GI9)","v":""},{"$f":"IF(住棟計算書!GJ9=\"\",\"\",住棟計算書!GJ9)","v":""},{"$f":"IF(住棟計算書!GK9=\"\",\"\",住棟計算書!GK9)","v":""},{"$f":"IF(住棟計算書!GL9=\"\",\"\",住棟計算書!GL9)","v":""},{"$f":"IF(住棟計算書!GM9=\"\",\"\",住棟計算書!GM9)","v":""},{"$f":"IF(住棟計算書!GN9=\"\",\"\",住棟計算書!GN9)","v":""},{"$f":"IF(住棟計算書!GO9=\"\",\"\",住棟計算書!GO9)","v":""},{"$f":"IF(住棟計算書!GP9=\"\",\"\",住棟計算書!GP9)","v":""},{"$f":"IF(住棟計算書!GQ9=\"\",\"\",住棟計算書!GQ9)","v":""},{"$f":"IF(住棟計算書!GR9=\"\",\"\",住棟計算書!GR9)","v":""},{"$f":"IF(住棟計算書!GS9=\"\",\"\",住棟計算書!GS9)","v":""},{"$f":"IF(住棟計算書!GT9=\"\",\"\",住棟計算書!GT9)","v":""},{"$f":"IF(住棟計算書!GU9=\"\",\"\",住棟計算書!GU9)","v":""},{"$f":"IF(住棟計算書!GV9=\"\",\"\",住棟計算書!GV9)","v":""},{"$f":"IF(住棟計算書!GW9=\"\",\"\",住棟計算書!GW9)","v":""},{"$f":"IF(住棟計算書!GX9=\"\",\"\",住棟計算書!GX9)","v":""},{"$f":"IF(住棟計算書!GY9=\"\",\"\",住棟計算書!GY9)","v":""},{"$f":"IF(住棟計算書!GZ9=\"\",\"\",住棟計算書!GZ9)","v":""},{"$f":"IF(住棟計算書!HA9=\"\",\"\",住棟計算書!HA9)","v":""},{"$f":"IF(住棟計算書!HB9=\"\",\"\",住棟計算書!HB9)","v":""},{"$f":"IF(住棟計算書!HC9=\"\",\"\",住棟計算書!HC9)","v":""},{"$f":"IF(住棟計算書!HD9=\"\",\"\",住棟計算書!HD9)","v":""},{"$f":"IF(住棟計算書!HE9=\"\",\"\",住棟計算書!HE9)","v":""},{"$f":"IF(住棟計算書!HF9=\"\",\"\",住棟計算書!HF9)","v":""},{"$f":"IF(住棟計算書!HG9=\"\",\"\",住棟計算書!HG9)","v":""},{"$f":"IF(住棟計算書!HH9=\"\",\"\",住棟計算書!HH9)","v":""},{"$f":"IF(住棟計算書!HI9=\"\",\"\",住棟計算書!HI9)","v":""},{"$f":"IF(住棟計算書!HJ9=\"\",\"\",住棟計算書!HJ9)","v":""},{"$f":"IF(住棟計算書!HK9=\"\",\"\",住棟計算書!HK9)","v":""},{"$f":"IF(住棟計算書!HL9=\"\",\"\",住棟計算書!HL9)","v":""},{"$f":"IF(住棟計算書!HM9=\"\",\"\",住棟計算書!HM9)","v":""},{"$f":"IF(住棟計算書!HN9=\"\",\"\",住棟計算書!HN9)","v":""},{"$f":"IF(住棟計算書!HO9=\"\",\"\",住棟計算書!HO9)","v":""},{"$f":"IF(住棟計算書!HP9=\"\",\"\",住棟計算書!HP9)","v":""},{"$f":"IF(住棟計算書!HQ9=\"\",\"\",住棟計算書!HQ9)","v":""},{"$f":"IF(住棟計算書!HR9=\"\",\"\",住棟計算書!HR9)","v":""},{"$f":"IF(住棟計算書!HS9=\"\",\"\",住棟計算書!HS9)","v":""},{"$f":"IF(住棟計算書!HT9=\"\",\"\",住棟計算書!HT9)","v":""},{"$f":"IF(住棟計算書!HU9=\"\",\"\",住棟計算書!HU9)","v":""},{"$f":"IF(住棟計算書!HV9=\"\",\"\",住棟計算書!HV9)","v":""},{"$f":"IF(住棟計算書!HW9=\"\",\"\",住棟計算書!HW9)","v":""},{"$f":"IF(住棟計算書!HX9=\"\",\"\",住棟計算書!HX9)","v":""},{"$f":"IF(住棟計算書!HY9=\"\",\"\",住棟計算書!HY9)","v":""},{"$f":"IF(住棟計算書!HZ9=\"\",\"\",住棟計算書!HZ9)","v":""},{"$f":"IF(住棟計算書!IA9=\"\",\"\",住棟計算書!IA9)","v":""},{"$f":"IF(住棟計算書!IB9=\"\",\"\",住棟計算書!IB9)","v":""},{"$f":"IF(住棟計算書!IC9=\"\",\"\",住棟計算書!IC9)","v":""},{"$f":"IF(住棟計算書!ID9=\"\",\"\",住棟計算書!ID9)","v":""},{"$f":"IF(住棟計算書!IE9=\"\",\"\",住棟計算書!IE9)","v":""},{"$f":"IF(住棟計算書!IF9=\"\",\"\",住棟計算書!IF9)","v":""},{"$f":"IF(住棟計算書!IG9=\"\",\"\",住棟計算書!IG9)","v":""},{"$f":"IF(住棟計算書!IH9=\"\",\"\",住棟計算書!IH9)","v":""},{"$f":"IF(住棟計算書!II9=\"\",\"\",住棟計算書!II9)","v":""},{"$f":"IF(住棟計算書!IJ9=\"\",\"\",住棟計算書!IJ9)","v":""},{"$f":"IF(住棟計算書!IK9=\"\",\"\",住棟計算書!IK9)","v":""},{"$f":"IF(住棟計算書!IL9=\"\",\"\",住棟計算書!IL9)","v":""},{"$f":"IF(住棟計算書!IM9=\"\",\"\",住棟計算書!IM9)","v":""},{"$f":"IF(住棟計算書!IN9=\"\",\"\",住棟計算書!IN9)","v":""},{"$f":"IF(住棟計算書!IO9=\"\",\"\",住棟計算書!IO9)","v":""},{"$f":"IF(住棟計算書!IP9=\"\",\"\",住棟計算書!IP9)","v":""},{"$f":"IF(住棟計算書!IQ9=\"\",\"\",住棟計算書!IQ9)","v":""},{"$f":"IF(住棟計算書!IR9=\"\",\"\",住棟計算書!IR9)","v":""},{"$f":"IF(住棟計算書!IS9=\"\",\"\",住棟計算書!IS9)","v":""},{"$f":"IF(住棟計算書!IT9=\"\",\"\",住棟計算書!IT9)","v":""},{"$f":"IF(住棟計算書!IU9=\"\",\"\",住棟計算書!IU9)","v":""},{"$f":"IF(住棟計算書!IV9=\"\",\"\",住棟計算書!IV9)","v":""},{"$f":"IF(住棟計算書!IW9=\"\",\"\",住棟計算書!IW9)","v":""},{"$f":"IF(住棟計算書!IX9=\"\",\"\",住棟計算書!IX9)","v":""},{"$f":"IF(住棟計算書!IY9=\"\",\"\",住棟計算書!IY9)","v":""},{"$f":"IF(住棟計算書!IZ9=\"\",\"\",住棟計算書!IZ9)","v":""},{"$f":"IF(住棟計算書!JA9=\"\",\"\",住棟計算書!JA9)","v":""},{"$f":"IF(住棟計算書!JB9=\"\",\"\",住棟計算書!JB9)","v":""},{"$f":"IF(住棟計算書!JC9=\"\",\"\",住棟計算書!JC9)","v":""},{"$f":"IF(住棟計算書!JD9=\"\",\"\",住棟計算書!JD9)","v":""},{"$f":"IF(住棟計算書!JE9=\"\",\"\",住棟計算書!JE9)","v":""},{"$f":"IF(住棟計算書!JF9=\"\",\"\",住棟計算書!JF9)","v":""},{"$f":"IF(住棟計算書!JG9=\"\",\"\",住棟計算書!JG9)","v":""},{"$f":"IF(住棟計算書!JH9=\"\",\"\",住棟計算書!JH9)","v":""},{"$f":"IF(住棟計算書!JI9=\"\",\"\",住棟計算書!JI9)","v":""},{"$f":"IF(住棟計算書!JJ9=\"\",\"\",住棟計算書!JJ9)","v":""},{"$f":"IF(住棟計算書!JK9=\"\",\"\",住棟計算書!JK9)","v":""},{"$f":"IF(住棟計算書!JL9=\"\",\"\",住棟計算書!JL9)","v":""},{"$f":"IF(住棟計算書!JM9=\"\",\"\",住棟計算書!JM9)","v":""},{"$f":"IF(住棟計算書!JN9=\"\",\"\",住棟計算書!JN9)","v":""},{"$f":"IF(住棟計算書!JO9=\"\",\"\",住棟計算書!JO9)","v":""},{"$f":"IF(住棟計算書!JP9=\"\",\"\",住棟計算書!JP9)","v":""},{"$f":"IF(住棟計算書!JQ9=\"\",\"\",住棟計算書!JQ9)","v":""},{"$f":"IF(住棟計算書!JR9=\"\",\"\",住棟計算書!JR9)","v":""},{"$f":"IF(住棟計算書!JS9=\"\",\"\",住棟計算書!JS9)","v":""},{"$f":"IF(住棟計算書!JT9=\"\",\"\",住棟計算書!JT9)","v":""},{"$f":"IF(住棟計算書!JU9=\"\",\"\",住棟計算書!JU9)","v":""},{"$f":"IF(住棟計算書!JV9=\"\",\"\",住棟計算書!JV9)","v":""},{"$f":"IF(住棟計算書!JW9=\"\",\"\",住棟計算書!JW9)","v":""},{"$f":"IF(住棟計算書!JX9=\"\",\"\",住棟計算書!JX9)","v":""},{"$f":"IF(住棟計算書!JY9=\"\",\"\",住棟計算書!JY9)","v":""},{"$f":"IF(住棟計算書!JZ9=\"\",\"\",住棟計算書!JZ9)","v":""},{"$f":"IF(住棟計算書!KA9=\"\",\"\",住棟計算書!KA9)","v":""},{"$f":"IF(住棟計算書!KB9=\"\",\"\",住棟計算書!KB9)","v":""},{"$f":"IF(住棟計算書!KC9=\"\",\"\",住棟計算書!KC9)","v":""},{"$f":"IF(住棟計算書!KD9=\"\",\"\",住棟計算書!KD9)","v":""},{"$f":"IF(住棟計算書!KE9=\"\",\"\",住棟計算書!KE9)","v":""},{"$f":"IF(住棟計算書!KF9=\"\",\"\",住棟計算書!KF9)","v":""},{"$f":"IF(住棟計算書!KG9=\"\",\"\",住棟計算書!KG9)","v":""},{"$f":"IF(住棟計算書!KH9=\"\",\"\",住棟計算書!KH9)","v":""},{"$f":"IF(住棟計算書!KI9=\"\",\"\",住棟計算書!KI9)","v":""},{"$f":"IF(住棟計算書!KJ9=\"\",\"\",住棟計算書!KJ9)","v":""},{"$f":"IF(住棟計算書!KK9=\"\",\"\",住棟計算書!KK9)","v":""},{"$f":"IF(住棟計算書!KL9=\"\",\"\",住棟計算書!KL9)","v":""},{"$f":"IF(住棟計算書!KM9=\"\",\"\",住棟計算書!KM9)","v":""},{"$f":"IF(住棟計算書!KN9=\"\",\"\",住棟計算書!KN9)","v":""},{"$f":"IF(住棟計算書!KO9=\"\",\"\",住棟計算書!KO9)","v":""},{"$f":"IF(住棟計算書!KP9=\"\",\"\",住棟計算書!KP9)","v":""},{"$f":"IF(住棟計算書!KQ9=\"\",\"\",住棟計算書!KQ9)","v":""},{"$f":"IF(住棟計算書!KR9=\"\",\"\",住棟計算書!KR9)","v":""},{"$f":"IF(住棟計算書!KS9=\"\",\"\",住棟計算書!KS9)","v":""},{"$f":"IF(住棟計算書!KT9=\"\",\"\",住棟計算書!KT9)","v":""},{"$f":"IF(住棟計算書!KU9=\"\",\"\",住棟計算書!KU9)","v":""}]
[null,"計算対象面積㎡",null,null,"住棟全体","住戸合計"]
[null,null,null,null,{"$f":"IF($G$6=\"あり（計算する）\",IF(G11=\"\",\"\",SUM(F11,G11)),F11)","v":""},{"$f":"IF(住棟計算書!F10=\"\",\"\",SUM(H12:KU12))","v":""},{"$f":"IF(住棟計算書!G10=\"\",\"\",住棟計算書!G10)","v":""},{"$f":"IF(住棟計算書!H10=\"\",\"\",住棟計算書!H10)","v":""},{"$f":"IF(住棟計算書!I10=\"\",\"\",住棟計算書!I10)","v":""},{"$f":"IF(住棟計算書!J10=\"\",\"\",住棟計算書!J10)","v":""},{"$f":"IF(住棟計算書!K10=\"\",\"\",住棟計算書!K10)","v":""},{"$f":"IF(住棟計算書!L10=\"\",\"\",住棟計算書!L10)","v":""},{"$f":"IF(住棟計算書!M10=\"\",\"\",住棟計算書!M10)","v":""},{"$f":"IF(住棟計算書!N10=\"\",\"\",住棟計算書!N10)","v":""},{"$f":"IF(住棟計算書!O10=\"\",\"\",住棟計算書!O10)","v":""},{"$f":"IF(住棟計算書!P10=\"\",\"\",住棟計算書!P10)","v":""},{"$f":"IF(住棟計算書!Q10=\"\",\"\",住棟計算書!Q10)","v":""},{"$f":"IF(住棟計算書!R10=\"\",\"\",住棟計算書!R10)","v":""},{"$f":"IF(住棟計算書!S10=\"\",\"\",住棟計算書!S10)","v":""},{"$f":"IF(住棟計算書!T10=\"\",\"\",住棟計算書!T10)","v":""},{"$f":"IF(住棟計算書!U10=\"\",\"\",住棟計算書!U10)","v":""},{"$f":"IF(住棟計算書!V10=\"\",\"\",住棟計算書!V10)","v":""},{"$f":"IF(住棟計算書!W10=\"\",\"\",住棟計算書!W10)","v":""},{"$f":"IF(住棟計算書!X10=\"\",\"\",住棟計算書!X10)","v":""},{"$f":"IF(住棟計算書!Y10=\"\",\"\",住棟計算書!Y10)","v":""},{"$f":"IF(住棟計算書!Z10=\"\",\"\",住棟計算書!Z10)","v":""},{"$f":"IF(住棟計算書!AA10=\"\",\"\",住棟計算書!AA10)","v":""},{"$f":"IF(住棟計算書!AB10=\"\",\"\",住棟計算書!AB10)","v":""},{"$f":"IF(住棟計算書!AC10=\"\",\"\",住棟計算書!AC10)","v":""},{"$f":"IF(住棟計算書!AD10=\"\",\"\",住棟計算書!AD10)","v":""},{"$f":"IF(住棟計算書!AE10=\"\",\"\",住棟計算書!AE10)","v":""},{"$f":"IF(住棟計算書!AF10=\"\",\"\",住棟計算書!AF10)","v":""},{"$f":"IF(住棟計算書!AG10=\"\",\"\",住棟計算書!AG10)","v":""},{"$f":"IF(住棟計算書!AH10=\"\",\"\",住棟計算書!AH10)","v":""},{"$f":"IF(住棟計算書!AI10=\"\",\"\",住棟計算書!AI10)","v":""},{"$f":"IF(住棟計算書!AJ10=\"\",\"\",住棟計算書!AJ10)","v":""},{"$f":"IF(住棟計算書!AK10=\"\",\"\",住棟計算書!AK10)","v":""},{"$f":"IF(住棟計算書!AL10=\"\",\"\",住棟計算書!AL10)","v":""},{"$f":"IF(住棟計算書!AM10=\"\",\"\",住棟計算書!AM10)","v":""},{"$f":"IF(住棟計算書!AN10=\"\",\"\",住棟計算書!AN10)","v":""},{"$f":"IF(住棟計算書!AO10=\"\",\"\",住棟計算書!AO10)","v":""},{"$f":"IF(住棟計算書!AP10=\"\",\"\",住棟計算書!AP10)","v":""},{"$f":"IF(住棟計算書!AQ10=\"\",\"\",住棟計算書!AQ10)","v":""},{"$f":"IF(住棟計算書!AR10=\"\",\"\",住棟計算書!AR10)","v":""},{"$f":"IF(住棟計算書!AS10=\"\",\"\",住棟計算書!AS10)","v":""},{"$f":"IF(住棟計算書!AT10=\"\",\"\",住棟計算書!AT10)","v":""},{"$f":"IF(住棟計算書!AU10=\"\",\"\",住棟計算書!AU10)","v":""},{"$f":"IF(住棟計算書!AV10=\"\",\"\",住棟計算書!AV10)","v":""},{"$f":"IF(住棟計算書!AW10=\"\",\"\",住棟計算書!AW10)","v":""},{"$f":"IF(住棟計算書!AX10=\"\",\"\",住棟計算書!AX10)","v":""},{"$f":"IF(住棟計算書!AY10=\"\",\"\",住棟計算書!AY10)","v":""},{"$f":"IF(住棟計算書!AZ10=\"\",\"\",住棟計算書!AZ10)","v":""},{"$f":"IF(住棟計算書!BA10=\"\",\"\",住棟計算書!BA10)","v":""},{"$f":"IF(住棟計算書!BB10=\"\",\"\",住棟計算書!BB10)","v":""},{"$f":"IF(住棟計算書!BC10=\"\",\"\",住棟計算書!BC10)","v":""},{"$f":"IF(住棟計算書!BD10=\"\",\"\",住棟計算書!BD10)","v":""},{"$f":"IF(住棟計算書!BE10=\"\",\"\",住棟計算書!BE10)","v":""},{"$f":"IF(住棟計算書!BF10=\"\",\"\",住棟計算書!BF10)","v":""},{"$f":"IF(住棟計算書!BG10=\"\",\"\",住棟計算書!BG10)","v":""},{"$f":"IF(住棟計算書!BH10=\"\",\"\",住棟計算書!BH10)","v":""},{"$f":"IF(住棟計算書!BI10=\"\",\"\",住棟計算書!BI10)","v":""},{"$f":"IF(住棟計算書!BJ10=\"\",\"\",住棟計算書!BJ10)","v":""},{"$f":"IF(住棟計算書!BK10=\"\",\"\",住棟計算書!BK10)","v":""},{"$f":"IF(住棟計算書!BL10=\"\",\"\",住棟計算書!BL10)","v":""},{"$f":"IF(住棟計算書!BM10=\"\",\"\",住棟計算書!BM10)","v":""},{"$f":"IF(住棟計算書!BN10=\"\",\"\",住棟計算書!BN10)","v":""},{"$f":"IF(住棟計算書!BO10=\"\",\"\",住棟計算書!BO10)","v":""},{"$f":"IF(住棟計算書!BP10=\"\",\"\",住棟計算書!BP10)","v":""},{"$f":"IF(住棟計算書!BQ10=\"\",\"\",住棟計算書!BQ10)","v":""},{"$f":"IF(住棟計算書!BR10=\"\",\"\",住棟計算書!BR10)","v":""},{"$f":"IF(住棟計算書!BS10=\"\",\"\",住棟計算書!BS10)","v":""},{"$f":"IF(住棟計算書!BT10=\"\",\"\",住棟計算書!BT10)","v":""},{"$f":"IF(住棟計算書!BU10=\"\",\"\",住棟計算書!BU10)","v":""},{"$f":"IF(住棟計算書!BV10=\"\",\"\",住棟計算書!BV10)","v":""},{"$f":"IF(住棟計算書!BW10=\"\",\"\",住棟計算書!BW10)","v":""},{"$f":"IF(住棟計算書!BX10=\"\",\"\",住棟計算書!BX10)","v":""},{"$f":"IF(住棟計算書!BY10=\"\",\"\",住棟計算書!BY10)","v":""},{"$f":"IF(住棟計算書!BZ10=\"\",\"\",住棟計算書!BZ10)","v":""},{"$f":"IF(住棟計算書!CA10=\"\",\"\",住棟計算書!CA10)","v":""},{"$f":"IF(住棟計算書!CB10=\"\",\"\",住棟計算書!CB10)","v":""},{"$f":"IF(住棟計算書!CC10=\"\",\"\",住棟計算書!CC10)","v":""},{"$f":"IF(住棟計算書!CD10=\"\",\"\",住棟計算書!CD10)","v":""},{"$f":"IF(住棟計算書!CE10=\"\",\"\",住棟計算書!CE10)","v":""},{"$f":"IF(住棟計算書!CF10=\"\",\"\",住棟計算書!CF10)","v":""},{"$f":"IF(住棟計算書!CG10=\"\",\"\",住棟計算書!CG10)","v":""},{"$f":"IF(住棟計算書!CH10=\"\",\"\",住棟計算書!CH10)","v":""},{"$f":"IF(住棟計算書!CI10=\"\",\"\",住棟計算書!CI10)","v":""},{"$f":"IF(住棟計算書!CJ10=\"\",\"\",住棟計算書!CJ10)","v":""},{"$f":"IF(住棟計算書!CK10=\"\",\"\",住棟計算書!CK10)","v":""},{"$f":"IF(住棟計算書!CL10=\"\",\"\",住棟計算書!CL10)","v":""},{"$f":"IF(住棟計算書!CM10=\"\",\"\",住棟計算書!CM10)","v":""},{"$f":"IF(住棟計算書!CN10=\"\",\"\",住棟計算書!CN10)","v":""},{"$f":"IF(住棟計算書!CO10=\"\",\"\",住棟計算書!CO10)","v":""},{"$f":"IF(住棟計算書!CP10=\"\",\"\",住棟計算書!CP10)","v":""},{"$f":"IF(住棟計算書!CQ10=\"\",\"\",住棟計算書!CQ10)","v":""},{"$f":"IF(住棟計算書!CR10=\"\",\"\",住棟計算書!CR10)","v":""},{"$f":"IF(住棟計算書!CS10=\"\",\"\",住棟計算書!CS10)","v":""},{"$f":"IF(住棟計算書!CT10=\"\",\"\",住棟計算書!CT10)","v":""},{"$f":"IF(住棟計算書!CU10=\"\",\"\",住棟計算書!CU10)","v":""},{"$f":"IF(住棟計算書!CV10=\"\",\"\",住棟計算書!CV10)","v":""},{"$f":"IF(住棟計算書!CW10=\"\",\"\",住棟計算書!CW10)","v":""},{"$f":"IF(住棟計算書!CX10=\"\",\"\",住棟計算書!CX10)","v":""},{"$f":"IF(住棟計算書!CY10=\"\",\"\",住棟計算書!CY10)","v":""},{"$f":"IF(住棟計算書!CZ10=\"\",\"\",住棟計算書!CZ10)","v":""},{"$f":"IF(住棟計算書!DA10=\"\",\"\",住棟計算書!DA10)","v":""},{"$f":"IF(住棟計算書!DB10=\"\",\"\",住棟計算書!DB10)","v":""},{"$f":"IF(住棟計算書!DC10=\"\",\"\",住棟計算書!DC10)","v":""},{"$f":"IF(住棟計算書!DD10=\"\",\"\",住棟計算書!DD10)","v":""},{"$f":"IF(住棟計算書!DE10=\"\",\"\",住棟計算書!DE10)","v":""},{"$f":"IF(住棟計算書!DF10=\"\",\"\",住棟計算書!DF10)","v":""},{"$f":"IF(住棟計算書!DG10=\"\",\"\",住棟計算書!DG10)","v":""},{"$f":"IF(住棟計算書!DH10=\"\",\"\",住棟計算書!DH10)","v":""},{"$f":"IF(住棟計算書!DI10=\"\",\"\",住棟計算書!DI10)","v":""},{"$f":"IF(住棟計算書!DJ10=\"\",\"\",住棟計算書!DJ10)","v":""},{"$f":"IF(住棟計算書!DK10=\"\",\"\",住棟計算書!DK10)","v":""},{"$f":"IF(住棟計算書!DL10=\"\",\"\",住棟計算書!DL10)","v":""},{"$f":"IF(住棟計算書!DM10=\"\",\"\",住棟計算書!DM10)","v":""},{"$f":"IF(住棟計算書!DN10=\"\",\"\",住棟計算書!DN10)","v":""},{"$f":"IF(住棟計算書!DO10=\"\",\"\",住棟計算書!DO10)","v":""},{"$f":"IF(住棟計算書!DP10=\"\",\"\",住棟計算書!DP10)","v":""},{"$f":"IF(住棟計算書!DQ10=\"\",\"\",住棟計算書!DQ10)","v":""},{"$f":"IF(住棟計算書!DR10=\"\",\"\",住棟計算書!DR10)","v":""},{"$f":"IF(住棟計算書!DS10=\"\",\"\",住棟計算書!DS10)","v":""},{"$f":"IF(住棟計算書!DT10=\"\",\"\",住棟計算書!DT10)","v":""},{"$f":"IF(住棟計算書!DU10=\"\",\"\",住棟計算書!DU10)","v":""},{"$f":"IF(住棟計算書!DV10=\"\",\"\",住棟計算書!DV10)","v":""},{"$f":"IF(住棟計算書!DW10=\"\",\"\",住棟計算書!DW10)","v":""},{"$f":"IF(住棟計算書!DX10=\"\",\"\",住棟計算書!DX10)","v":""},{"$f":"IF(住棟計算書!DY10=\"\",\"\",住棟計算書!DY10)","v":""},{"$f":"IF(住棟計算書!DZ10=\"\",\"\",住棟計算書!DZ10)","v":""},{"$f":"IF(住棟計算書!EA10=\"\",\"\",住棟計算書!EA10)","v":""},{"$f":"IF(住棟計算書!EB10=\"\",\"\",住棟計算書!EB10)","v":""},{"$f":"IF(住棟計算書!EC10=\"\",\"\",住棟計算書!EC10)","v":""},{"$f":"IF(住棟計算書!ED10=\"\",\"\",住棟計算書!ED10)","v":""},{"$f":"IF(住棟計算書!EE10=\"\",\"\",住棟計算書!EE10)","v":""},{"$f":"IF(住棟計算書!EF10=\"\",\"\",住棟計算書!EF10)","v":""},{"$f":"IF(住棟計算書!EG10=\"\",\"\",住棟計算書!EG10)","v":""},{"$f":"IF(住棟計算書!EH10=\"\",\"\",住棟計算書!EH10)","v":""},{"$f":"IF(住棟計算書!EI10=\"\",\"\",住棟計算書!EI10)","v":""},{"$f":"IF(住棟計算書!EJ10=\"\",\"\",住棟計算書!EJ10)","v":""},{"$f":"IF(住棟計算書!EK10=\"\",\"\",住棟計算書!EK10)","v":""},{"$f":"IF(住棟計算書!EL10=\"\",\"\",住棟計算書!EL10)","v":""},{"$f":"IF(住棟計算書!EM10=\"\",\"\",住棟計算書!EM10)","v":""},{"$f":"IF(住棟計算書!EN10=\"\",\"\",住棟計算書!EN10)","v":""},{"$f":"IF(住棟計算書!EO10=\"\",\"\",住棟計算書!EO10)","v":""},{"$f":"IF(住棟計算書!EP10=\"\",\"\",住棟計算書!EP10)","v":""},{"$f":"IF(住棟計算書!EQ10=\"\",\"\",住棟計算書!EQ10)","v":""},{"$f":"IF(住棟計算書!ER10=\"\",\"\",住棟計算書!ER10)","v":""},{"$f":"IF(住棟計算書!ES10=\"\",\"\",住棟計算書!ES10)","v":""},{"$f":"IF(住棟計算書!ET10=\"\",\"\",住棟計算書!ET10)","v":""},{"$f":"IF(住棟計算書!EU10=\"\",\"\",住棟計算書!EU10)","v":""},{"$f":"IF(住棟計算書!EV10=\"\",\"\",住棟計算書!EV10)","v":""},{"$f":"IF(住棟計算書!EW10=\"\",\"\",住棟計算書!EW10)","v":""},{"$f":"IF(住棟計算書!EX10=\"\",\"\",住棟計算書!EX10)","v":""},{"$f":"IF(住棟計算書!EY10=\"\",\"\",住棟計算書!EY10)","v":""},{"$f":"IF(住棟計算書!EZ10=\"\",\"\",住棟計算書!EZ10)","v":""},{"$f":"IF(住棟計算書!FA10=\"\",\"\",住棟計算書!FA10)","v":""},{"$f":"IF(住棟計算書!FB10=\"\",\"\",住棟計算書!FB10)","v":""},{"$f":"IF(住棟計算書!FC10=\"\",\"\",住棟計算書!FC10)","v":""},{"$f":"IF(住棟計算書!FD10=\"\",\"\",住棟計算書!FD10)","v":""},{"$f":"IF(住棟計算書!FE10=\"\",\"\",住棟計算書!FE10)","v":""},{"$f":"IF(住棟計算書!FF10=\"\",\"\",住棟計算書!FF10)","v":""},{"$f":"IF(住棟計算書!FG10=\"\",\"\",住棟計算書!FG10)","v":""},{"$f":"IF(住棟計算書!FH10=\"\",\"\",住棟計算書!FH10)","v":""},{"$f":"IF(住棟計算書!FI10=\"\",\"\",住棟計算書!FI10)","v":""},{"$f":"IF(住棟計算書!FJ10=\"\",\"\",住棟計算書!FJ10)","v":""},{"$f":"IF(住棟計算書!FK10=\"\",\"\",住棟計算書!FK10)","v":""},{"$f":"IF(住棟計算書!FL10=\"\",\"\",住棟計算書!FL10)","v":""},{"$f":"IF(住棟計算書!FM10=\"\",\"\",住棟計算書!FM10)","v":""},{"$f":"IF(住棟計算書!FN10=\"\",\"\",住棟計算書!FN10)","v":""},{"$f":"IF(住棟計算書!FO10=\"\",\"\",住棟計算書!FO10)","v":""},{"$f":"IF(住棟計算書!FP10=\"\",\"\",住棟計算書!FP10)","v":""},{"$f":"IF(住棟計算書!FQ10=\"\",\"\",住棟計算書!FQ10)","v":""},{"$f":"IF(住棟計算書!FR10=\"\",\"\",住棟計算書!FR10)","v":""},{"$f":"IF(住棟計算書!FS10=\"\",\"\",住棟計算書!FS10)","v":""},{"$f":"IF(住棟計算書!FT10=\"\",\"\",住棟計算書!FT10)","v":""},{"$f":"IF(住棟計算書!FU10=\"\",\"\",住棟計算書!FU10)","v":""},{"$f":"IF(住棟計算書!FV10=\"\",\"\",住棟計算書!FV10)","v":""},{"$f":"IF(住棟計算書!FW10=\"\",\"\",住棟計算書!FW10)","v":""},{"$f":"IF(住棟計算書!FX10=\"\",\"\",住棟計算書!FX10)","v":""},{"$f":"IF(住棟計算書!FY10=\"\",\"\",住棟計算書!FY10)","v":""},{"$f":"IF(住棟計算書!FZ10=\"\",\"\",住棟計算書!FZ10)","v":""},{"$f":"IF(住棟計算書!GA10=\"\",\"\",住棟計算書!GA10)","v":""},{"$f":"IF(住棟計算書!GB10=\"\",\"\",住棟計算書!GB10)","v":""},{"$f":"IF(住棟計算書!GC10=\"\",\"\",住棟計算書!GC10)","v":""},{"$f":"IF(住棟計算書!GD10=\"\",\"\",住棟計算書!GD10)","v":""},{"$f":"IF(住棟計算書!GE10=\"\",\"\",住棟計算書!GE10)","v":""},{"$f":"IF(住棟計算書!GF10=\"\",\"\",住棟計算書!GF10)","v":""},{"$f":"IF(住棟計算書!GG10=\"\",\"\",住棟計算書!GG10)","v":""},{"$f":"IF(住棟計算書!GH10=\"\",\"\",住棟計算書!GH10)","v":""},{"$f":"IF(住棟計算書!GI10=\"\",\"\",住棟計算書!GI10)","v":""},{"$f":"IF(住棟計算書!GJ10=\"\",\"\",住棟計算書!GJ10)","v":""},{"$f":"IF(住棟計算書!GK10=\"\",\"\",住棟計算書!GK10)","v":""},{"$f":"IF(住棟計算書!GL10=\"\",\"\",住棟計算書!GL10)","v":""},{"$f":"IF(住棟計算書!GM10=\"\",\"\",住棟計算書!GM10)","v":""},{"$f":"IF(住棟計算書!GN10=\"\",\"\",住棟計算書!GN10)","v":""},{"$f":"IF(住棟計算書!GO10=\"\",\"\",住棟計算書!GO10)","v":""},{"$f":"IF(住棟計算書!GP10=\"\",\"\",住棟計算書!GP10)","v":""},{"$f":"IF(住棟計算書!GQ10=\"\",\"\",住棟計算書!GQ10)","v":""},{"$f":"IF(住棟計算書!GR10=\"\",\"\",住棟計算書!GR10)","v":""},{"$f":"IF(住棟計算書!GS10=\"\",\"\",住棟計算書!GS10)","v":""},{"$f":"IF(住棟計算書!GT10=\"\",\"\",住棟計算書!GT10)","v":""},{"$f":"IF(住棟計算書!GU10=\"\",\"\",住棟計算書!GU10)","v":""},{"$f":"IF(住棟計算書!GV10=\"\",\"\",住棟計算書!GV10)","v":""},{"$f":"IF(住棟計算書!GW10=\"\",\"\",住棟計算書!GW10)","v":""},{"$f":"IF(住棟計算書!GX10=\"\",\"\",住棟計算書!GX10)","v":""},{"$f":"IF(住棟計算書!GY10=\"\",\"\",住棟計算書!GY10)","v":""},{"$f":"IF(住棟計算書!GZ10=\"\",\"\",住棟計算書!GZ10)","v":""},{"$f":"IF(住棟計算書!HA10=\"\",\"\",住棟計算書!HA10)","v":""},{"$f":"IF(住棟計算書!HB10=\"\",\"\",住棟計算書!HB10)","v":""},{"$f":"IF(住棟計算書!HC10=\"\",\"\",住棟計算書!HC10)","v":""},{"$f":"IF(住棟計算書!HD10=\"\",\"\",住棟計算書!HD10)","v":""},{"$f":"IF(住棟計算書!HE10=\"\",\"\",住棟計算書!HE10)","v":""},{"$f":"IF(住棟計算書!HF10=\"\",\"\",住棟計算書!HF10)","v":""},{"$f":"IF(住棟計算書!HG10=\"\",\"\",住棟計算書!HG10)","v":""},{"$f":"IF(住棟計算書!HH10=\"\",\"\",住棟計算書!HH10)","v":""},{"$f":"IF(住棟計算書!HI10=\"\",\"\",住棟計算書!HI10)","v":""},{"$f":"IF(住棟計算書!HJ10=\"\",\"\",住棟計算書!HJ10)","v":""},{"$f":"IF(住棟計算書!HK10=\"\",\"\",住棟計算書!HK10)","v":""},{"$f":"IF(住棟計算書!HL10=\"\",\"\",住棟計算書!HL10)","v":""},{"$f":"IF(住棟計算書!HM10=\"\",\"\",住棟計算書!HM10)","v":""},{"$f":"IF(住棟計算書!HN10=\"\",\"\",住棟計算書!HN10)","v":""},{"$f":"IF(住棟計算書!HO10=\"\",\"\",住棟計算書!HO10)","v":""},{"$f":"IF(住棟計算書!HP10=\"\",\"\",住棟計算書!HP10)","v":""},{"$f":"IF(住棟計算書!HQ10=\"\",\"\",住棟計算書!HQ10)","v":""},{"$f":"IF(住棟計算書!HR10=\"\",\"\",住棟計算書!HR10)","v":""},{"$f":"IF(住棟計算書!HS10=\"\",\"\",住棟計算書!HS10)","v":""},{"$f":"IF(住棟計算書!HT10=\"\",\"\",住棟計算書!HT10)","v":""},{"$f":"IF(住棟計算書!HU10=\"\",\"\",住棟計算書!HU10)","v":""},{"$f":"IF(住棟計算書!HV10=\"\",\"\",住棟計算書!HV10)","v":""},{"$f":"IF(住棟計算書!HW10=\"\",\"\",住棟計算書!HW10)","v":""},{"$f":"IF(住棟計算書!HX10=\"\",\"\",住棟計算書!HX10)","v":""},{"$f":"IF(住棟計算書!HY10=\"\",\"\",住棟計算書!HY10)","v":""},{"$f":"IF(住棟計算書!HZ10=\"\",\"\",住棟計算書!HZ10)","v":""},{"$f":"IF(住棟計算書!IA10=\"\",\"\",住棟計算書!IA10)","v":""},{"$f":"IF(住棟計算書!IB10=\"\",\"\",住棟計算書!IB10)","v":""},{"$f":"IF(住棟計算書!IC10=\"\",\"\",住棟計算書!IC10)","v":""},{"$f":"IF(住棟計算書!ID10=\"\",\"\",住棟計算書!ID10)","v":""},{"$f":"IF(住棟計算書!IE10=\"\",\"\",住棟計算書!IE10)","v":""},{"$f":"IF(住棟計算書!IF10=\"\",\"\",住棟計算書!IF10)","v":""},{"$f":"IF(住棟計算書!IG10=\"\",\"\",住棟計算書!IG10)","v":""},{"$f":"IF(住棟計算書!IH10=\"\",\"\",住棟計算書!IH10)","v":""},{"$f":"IF(住棟計算書!II10=\"\",\"\",住棟計算書!II10)","v":""},{"$f":"IF(住棟計算書!IJ10=\"\",\"\",住棟計算書!IJ10)","v":""},{"$f":"IF(住棟計算書!IK10=\"\",\"\",住棟計算書!IK10)","v":""},{"$f":"IF(住棟計算書!IL10=\"\",\"\",住棟計算書!IL10)","v":""},{"$f":"IF(住棟計算書!IM10=\"\",\"\",住棟計算書!IM10)","v":""},{"$f":"IF(住棟計算書!IN10=\"\",\"\",住棟計算書!IN10)","v":""},{"$f":"IF(住棟計算書!IO10=\"\",\"\",住棟計算書!IO10)","v":""},{"$f":"IF(住棟計算書!IP10=\"\",\"\",住棟計算書!IP10)","v":""},{"$f":"IF(住棟計算書!IQ10=\"\",\"\",住棟計算書!IQ10)","v":""},{"$f":"IF(住棟計算書!IR10=\"\",\"\",住棟計算書!IR10)","v":""},{"$f":"IF(住棟計算書!IS10=\"\",\"\",住棟計算書!IS10)","v":""},{"$f":"IF(住棟計算書!IT10=\"\",\"\",住棟計算書!IT10)","v":""},{"$f":"IF(住棟計算書!IU10=\"\",\"\",住棟計算書!IU10)","v":""},{"$f":"IF(住棟計算書!IV10=\"\",\"\",住棟計算書!IV10)","v":""},{"$f":"IF(住棟計算書!IW10=\"\",\"\",住棟計算書!IW10)","v":""},{"$f":"IF(住棟計算書!IX10=\"\",\"\",住棟計算書!IX10)","v":""},{"$f":"IF(住棟計算書!IY10=\"\",\"\",住棟計算書!IY10)","v":""},{"$f":"IF(住棟計算書!IZ10=\"\",\"\",住棟計算書!IZ10)","v":""},{"$f":"IF(住棟計算書!JA10=\"\",\"\",住棟計算書!JA10)","v":""},{"$f":"IF(住棟計算書!JB10=\"\",\"\",住棟計算書!JB10)","v":""},{"$f":"IF(住棟計算書!JC10=\"\",\"\",住棟計算書!JC10)","v":""},{"$f":"IF(住棟計算書!JD10=\"\",\"\",住棟計算書!JD10)","v":""},{"$f":"IF(住棟計算書!JE10=\"\",\"\",住棟計算書!JE10)","v":""},{"$f":"IF(住棟計算書!JF10=\"\",\"\",住棟計算書!JF10)","v":""},{"$f":"IF(住棟計算書!JG10=\"\",\"\",住棟計算書!JG10)","v":""},{"$f":"IF(住棟計算書!JH10=\"\",\"\",住棟計算書!JH10)","v":""},{"$f":"IF(住棟計算書!JI10=\"\",\"\",住棟計算書!JI10)","v":""},{"$f":"IF(住棟計算書!JJ10=\"\",\"\",住棟計算書!JJ10)","v":""},{"$f":"IF(住棟計算書!JK10=\"\",\"\",住棟計算書!JK10)","v":""},{"$f":"IF(住棟計算書!JL10=\"\",\"\",住棟計算書!JL10)","v":""},{"$f":"IF(住棟計算書!JM10=\"\",\"\",住棟計算書!JM10)","v":""},{"$f":"IF(住棟計算書!JN10=\"\",\"\",住棟計算書!JN10)","v":""},{"$f":"IF(住棟計算書!JO10=\"\",\"\",住棟計算書!JO10)","v":""},{"$f":"IF(住棟計算書!JP10=\"\",\"\",住棟計算書!JP10)","v":""},{"$f":"IF(住棟計算書!JQ10=\"\",\"\",住棟計算書!JQ10)","v":""},{"$f":"IF(住棟計算書!JR10=\"\",\"\",住棟計算書!JR10)","v":""},{"$f":"IF(住棟計算書!JS10=\"\",\"\",住棟計算書!JS10)","v":""},{"$f":"IF(住棟計算書!JT10=\"\",\"\",住棟計算書!JT10)","v":""},{"$f":"IF(住棟計算書!JU10=\"\",\"\",住棟計算書!JU10)","v":""},{"$f":"IF(住棟計算書!JV10=\"\",\"\",住棟計算書!JV10)","v":""},{"$f":"IF(住棟計算書!JW10=\"\",\"\",住棟計算書!JW10)","v":""},{"$f":"IF(住棟計算書!JX10=\"\",\"\",住棟計算書!JX10)","v":""},{"$f":"IF(住棟計算書!JY10=\"\",\"\",住棟計算書!JY10)","v":""},{"$f":"IF(住棟計算書!JZ10=\"\",\"\",住棟計算書!JZ10)","v":""},{"$f":"IF(住棟計算書!KA10=\"\",\"\",住棟計算書!KA10)","v":""},{"$f":"IF(住棟計算書!KB10=\"\",\"\",住棟計算書!KB10)","v":""},{"$f":"IF(住棟計算書!KC10=\"\",\"\",住棟計算書!KC10)","v":""},{"$f":"IF(住棟計算書!KD10=\"\",\"\",住棟計算書!KD10)","v":""},{"$f":"IF(住棟計算書!KE10=\"\",\"\",住棟計算書!KE10)","v":""},{"$f":"IF(住棟計算書!KF10=\"\",\"\",住棟計算書!KF10)","v":""},{"$f":"IF(住棟計算書!KG10=\"\",\"\",住棟計算書!KG10)","v":""},{"$f":"IF(住棟計算書!KH10=\"\",\"\",住棟計算書!KH10)","v":""},{"$f":"IF(住棟計算書!KI10=\"\",\"\",住棟計算書!KI10)","v":""},{"$f":"IF(住棟計算書!KJ10=\"\",\"\",住棟計算書!KJ10)","v":""},{"$f":"IF(住棟計算書!KK10=\"\",\"\",住棟計算書!KK10)","v":""},{"$f":"IF(住棟計算書!KL10=\"\",\"\",住棟計算書!KL10)","v":""},{"$f":"IF(住棟計算書!KM10=\"\",\"\",住棟計算書!KM10)","v":""},{"$f":"IF(住棟計算書!KN10=\"\",\"\",住棟計算書!KN10)","v":""},{"$f":"IF(住棟計算書!KO10=\"\",\"\",住棟計算書!KO10)","v":""},{"$f":"IF(住棟計算書!KP10=\"\",\"\",住棟計算書!KP10)","v":""},{"$f":"IF(住棟計算書!KQ10=\"\",\"\",住棟計算書!KQ10)","v":""},{"$f":"IF(住棟計算書!KR10=\"\",\"\",住棟計算書!KR10)","v":""},{"$f":"IF(住棟計算書!KS10=\"\",\"\",住棟計算書!KS10)","v":""},{"$f":"IF(住棟計算書!KT10=\"\",\"\",住棟計算書!KT10)","v":""},{"$f":"IF(住棟計算書!KU10=\"\",\"\",住棟計算書!KU10)","v":""}]
[null,null,null,null,null,null,null,{"$f":"IF(OR(H11=\"\",$H3=\"\",H7=\"\"),\"\",H11*H7)","v":""},{"$f":"IF(OR(I11=\"\",$H3=\"\",I7=\"\"),\"\",I11*I7)","v":""},{"$f":"IF(OR(J11=\"\",$H3=\"\",J7=\"\"),\"\",J11*J7)","v":""},"","","","","","","",{"$f":"IF(OR(R11=\"\",$H3=\"\",R7=\"\"),\"\",R11*R7)","v":""},"","","","",{"$f":"IF(OR(W11=\"\",$H3=\"\",W7=\"\"),\"\",W11*W7)","v":""},{"$f":"IF(OR(X11=\"\",$H3=\"\",X7=\"\"),\"\",X11*X7)","v":""},{"$f":"IF(OR(Y11=\"\",$H3=\"\",Y7=\"\"),\"\",Y11*Y7)","v":""},{"$f":"IF(OR(Z11=\"\",$H3=\"\",Z7=\"\"),\"\",Z11*Z7)","v":""},{"$f":"IF(OR(AA11=\"\",$H3=\"\",AA7=\"\"),\"\",AA11*AA7)","v":""},{"$f":"IF(OR(AB11=\"\",$H3=\"\",AB7=\"\"),\"\",AB11*AB7)","v":""},{"$f":"IF(OR(AC11=\"\",$H3=\"\",AC7=\"\"),\"\",AC11*AC7)","v":""},{"$f":"IF(OR(AD11=\"\",$H3=\"\",AD7=\"\"),\"\",AD11*AD7)","v":""},{"$f":"IF(OR(AE11=\"\",$H3=\"\",AE7=\"\"),\"\",AE11*AE7)","v":""},{"$f":"IF(OR(AF11=\"\",$H3=\"\",AF7=\"\"),\"\",AF11*AF7)","v":""},{"$f":"IF(OR(AG11=\"\",$H3=\"\",AG7=\"\"),\"\",AG11*AG7)","v":""},{"$f":"IF(OR(AH11=\"\",$H3=\"\",AH7=\"\"),\"\",AH11*AH7)","v":""},{"$f":"IF(OR(AI11=\"\",$H3=\"\",AI7=\"\"),\"\",AI11*AI7)","v":""},{"$f":"IF(OR(AJ11=\"\",$H3=\"\",AJ7=\"\"),\"\",AJ11*AJ7)","v":""},{"$f":"IF(OR(AK11=\"\",$H3=\"\",AK7=\"\"),\"\",AK11*AK7)","v":""},{"$f":"IF(OR(AL11=\"\",$H3=\"\",AL7=\"\"),\"\",AL11*AL7)","v":""},{"$f":"IF(OR(AM11=\"\",$H3=\"\",AM7=\"\"),\"\",AM11*AM7)","v":""},{"$f":"IF(OR(AN11=\"\",$H3=\"\",AN7=\"\"),\"\",AN11*AN7)","v":""},{"$f":"IF(OR(AO11=\"\",$H3=\"\",AO7=\"\"),\"\",AO11*AO7)","v":""},{"$f":"IF(OR(AP11=\"\",$H3=\"\",AP7=\"\"),\"\",AP11*AP7)","v":""},{"$f":"IF(OR(AQ11=\"\",$H3=\"\",AQ7=\"\"),\"\",AQ11*AQ7)","v":""},{"$f":"IF(OR(AR11=\"\",$H3=\"\",AR7=\"\"),\"\",AR11*AR7)","v":""},{"$f":"IF(OR(AS11=\"\",$H3=\"\",AS7=\"\"),\"\",AS11*AS7)","v":""},{"$f":"IF(OR(AT11=\"\",$H3=\"\",AT7=\"\"),\"\",AT11*AT7)","v":""},{"$f":"IF(OR(AU11=\"\",$H3=\"\",AU7=\"\"),\"\",AU11*AU7)","v":""},{"$f":"IF(OR(AV11=\"\",$H3=\"\",AV7=\"\"),\"\",AV11*AV7)","v":""},{"$f":"IF(OR(AW11=\"\",$H3=\"\",AW7=\"\"),\"\",AW11*AW7)","v":""},{"$f":"IF(OR(AX11=\"\",$H3=\"\",AX7=\"\"),\"\",AX11*AX7)","v":""},{"$f":"IF(OR(AY11=\"\",$H3=\"\",AY7=\"\"),\"\",AY11*AY7)","v":""},{"$f":"IF(OR(AZ11=\"\",$H3=\"\",AZ7=\"\"),\"\",AZ11*AZ7)","v":""},{"$f":"IF(OR(BA11=\"\",$H3=\"\",BA7=\"\"),\"\",BA11*BA7)","v":""},{"$f":"IF(OR(BB11=\"\",$H3=\"\",BB7=\"\"),\"\",BB11*BB7)","v":""},{"$f":"IF(OR(BC11=\"\",$H3=\"\",BC7=\"\"),\"\",BC11*BC7)","v":""},{"$f":"IF(OR(BD11=\"\",$H3=\"\",BD7=\"\"),\"\",BD11*BD7)","v":""},{"$f":"IF(OR(BE11=\"\",$H3=\"\",BE7=\"\"),\"\",BE11*BE7)","v":""},{"$f":"IF(OR(BF11=\"\",$H3=\"\",BF7=\"\"),\"\",BF11*BF7)","v":""},{"$f":"IF(OR(BG11=\"\",$H3=\"\",BG7=\"\"),\"\",BG11*BG7)","v":""},{"$f":"IF(OR(BH11=\"\",$H3=\"\",BH7=\"\"),\"\",BH11*BH7)","v":""},{"$f":"IF(OR(BI11=\"\",$H3=\"\",BI7=\"\"),\"\",BI11*BI7)","v":""},{"$f":"IF(OR(BJ11=\"\",$H3=\"\",BJ7=\"\"),\"\",BJ11*BJ7)","v":""},{"$f":"IF(OR(BK11=\"\",$H3=\"\",BK7=\"\"),\"\",BK11*BK7)","v":""},{"$f":"IF(OR(BL11=\"\",$H3=\"\",BL7=\"\"),\"\",BL11*BL7)","v":""},{"$f":"IF(OR(BM11=\"\",$H3=\"\",BM7=\"\"),\"\",BM11*BM7)","v":""},{"$f":"IF(OR(BN11=\"\",$H3=\"\",BN7=\"\"),\"\",BN11*BN7)","v":""},{"$f":"IF(OR(BO11=\"\",$H3=\"\",BO7=\"\"),\"\",BO11*BO7)","v":""},{"$f":"IF(OR(BP11=\"\",$H3=\"\",BP7=\"\"),\"\",BP11*BP7)","v":""},{"$f":"IF(OR(BQ11=\"\",$H3=\"\",BQ7=\"\"),\"\",BQ11*BQ7)","v":""},{"$f":"IF(OR(BR11=\"\",$H3=\"\",BR7=\"\"),\"\",BR11*BR7)","v":""},{"$f":"IF(OR(BS11=\"\",$H3=\"\",BS7=\"\"),\"\",BS11*BS7)","v":""},{"$f":"IF(OR(BT11=\"\",$H3=\"\",BT7=\"\"),\"\",BT11*BT7)","v":""},{"$f":"IF(OR(BU11=\"\",$H3=\"\",BU7=\"\"),\"\",BU11*BU7)","v":""},{"$f":"IF(OR(BV11=\"\",$H3=\"\",BV7=\"\"),\"\",BV11*BV7)","v":""},{"$f":"IF(OR(BW11=\"\",$H3=\"\",BW7=\"\"),\"\",BW11*BW7)","v":""},{"$f":"IF(OR(BX11=\"\",$H3=\"\",BX7=\"\"),\"\",BX11*BX7)","v":""},{"$f":"IF(OR(BY11=\"\",$H3=\"\",BY7=\"\"),\"\",BY11*BY7)","v":""},{"$f":"IF(OR(BZ11=\"\",$H3=\"\",BZ7=\"\"),\"\",BZ11*BZ7)","v":""},{"$f":"IF(OR(CA11=\"\",$H3=\"\",CA7=\"\"),\"\",CA11*CA7)","v":""},{"$f":"IF(OR(CB11=\"\",$H3=\"\",CB7=\"\"),\"\",CB11*CB7)","v":""},{"$f":"IF(OR(CC11=\"\",$H3=\"\",CC7=\"\"),\"\",CC11*CC7)","v":""},{"$f":"IF(OR(CD11=\"\",$H3=\"\",CD7=\"\"),\"\",CD11*CD7)","v":""},{"$f":"IF(OR(CE11=\"\",$H3=\"\",CE7=\"\"),\"\",CE11*CE7)","v":""},{"$f":"IF(OR(CF11=\"\",$H3=\"\",CF7=\"\"),\"\",CF11*CF7)","v":""},{"$f":"IF(OR(CG11=\"\",$H3=\"\",CG7=\"\"),\"\",CG11*CG7)","v":""},{"$f":"IF(OR(CH11=\"\",$H3=\"\",CH7=\"\"),\"\",CH11*CH7)","v":""},{"$f":"IF(OR(CI11=\"\",$H3=\"\",CI7=\"\"),\"\",CI11*CI7)","v":""},{"$f":"IF(OR(CJ11=\"\",$H3=\"\",CJ7=\"\"),\"\",CJ11*CJ7)","v":""},{"$f":"IF(OR(CK11=\"\",$H3=\"\",CK7=\"\"),\"\",CK11*CK7)","v":""},{"$f":"IF(OR(CL11=\"\",$H3=\"\",CL7=\"\"),\"\",CL11*CL7)","v":""},{"$f":"IF(OR(CM11=\"\",$H3=\"\",CM7=\"\"),\"\",CM11*CM7)","v":""},{"$f":"IF(OR(CN11=\"\",$H3=\"\",CN7=\"\"),\"\",CN11*CN7)","v":""},{"$f":"IF(OR(CO11=\"\",$H3=\"\",CO7=\"\"),\"\",CO11*CO7)","v":""},{"$f":"IF(OR(CP11=\"\",$H3=\"\",CP7=\"\"),\"\",CP11*CP7)","v":""},{"$f":"IF(OR(CQ11=\"\",$H3=\"\",CQ7=\"\"),\"\",CQ11*CQ7)","v":""},{"$f":"IF(OR(CR11=\"\",$H3=\"\",CR7=\"\"),\"\",CR11*CR7)","v":""},{"$f":"IF(OR(CS11=\"\",$H3=\"\",CS7=\"\"),\"\",CS11*CS7)","v":""},{"$f":"IF(OR(CT11=\"\",$H3=\"\",CT7=\"\"),\"\",CT11*CT7)","v":""},{"$f":"IF(OR(CU11=\"\",$H3=\"\",CU7=\"\"),\"\",CU11*CU7)","v":""},{"$f":"IF(OR(CV11=\"\",$H3=\"\",CV7=\"\"),\"\",CV11*CV7)","v":""},{"$f":"IF(OR(CW11=\"\",$H3=\"\",CW7=\"\"),\"\",CW11*CW7)","v":""},{"$f":"IF(OR(CX11=\"\",$H3=\"\",CX7=\"\"),\"\",CX11*CX7)","v":""},{"$f":"IF(OR(CY11=\"\",$H3=\"\",CY7=\"\"),\"\",CY11*CY7)","v":""},{"$f":"IF(OR(CZ11=\"\",$H3=\"\",CZ7=\"\"),\"\",CZ11*CZ7)","v":""},{"$f":"IF(OR(DA11=\"\",$H3=\"\",DA7=\"\"),\"\",DA11*DA7)","v":""},{"$f":"IF(OR(DB11=\"\",$H3=\"\",DB7=\"\"),\"\",DB11*DB7)","v":""},{"$f":"IF(OR(DC11=\"\",$H3=\"\",DC7=\"\"),\"\",DC11*DC7)","v":""},{"$f":"IF(OR(DD11=\"\",$H3=\"\",DD7=\"\"),\"\",DD11*DD7)","v":""},{"$f":"IF(OR(DE11=\"\",$H3=\"\",DE7=\"\"),\"\",DE11*DE7)","v":""},{"$f":"IF(OR(DF11=\"\",$H3=\"\",DF7=\"\"),\"\",DF11*DF7)","v":""},{"$f":"IF(OR(DG11=\"\",$H3=\"\",DG7=\"\"),\"\",DG11*DG7)","v":""},{"$f":"IF(OR(DH11=\"\",$H3=\"\",DH7=\"\"),\"\",DH11*DH7)","v":""},{"$f":"IF(OR(DI11=\"\",$H3=\"\",DI7=\"\"),\"\",DI11*DI7)","v":""},{"$f":"IF(OR(DJ11=\"\",$H3=\"\",DJ7=\"\"),\"\",DJ11*DJ7)","v":""},{"$f":"IF(OR(DK11=\"\",$H3=\"\",DK7=\"\"),\"\",DK11*DK7)","v":""},{"$f":"IF(OR(DL11=\"\",$H3=\"\",DL7=\"\"),\"\",DL11*DL7)","v":""},{"$f":"IF(OR(DM11=\"\",$H3=\"\",DM7=\"\"),\"\",DM11*DM7)","v":""},{"$f":"IF(OR(DN11=\"\",$H3=\"\",DN7=\"\"),\"\",DN11*DN7)","v":""},{"$f":"IF(OR(DO11=\"\",$H3=\"\",DO7=\"\"),\"\",DO11*DO7)","v":""},{"$f":"IF(OR(DP11=\"\",$H3=\"\",DP7=\"\"),\"\",DP11*DP7)","v":""},{"$f":"IF(OR(DQ11=\"\",$H3=\"\",DQ7=\"\"),\"\",DQ11*DQ7)","v":""},{"$f":"IF(OR(DR11=\"\",$H3=\"\",DR7=\"\"),\"\",DR11*DR7)","v":""},{"$f":"IF(OR(DS11=\"\",$H3=\"\",DS7=\"\"),\"\",DS11*DS7)","v":""},{"$f":"IF(OR(DT11=\"\",$H3=\"\",DT7=\"\"),\"\",DT11*DT7)","v":""},{"$f":"IF(OR(DU11=\"\",$H3=\"\",DU7=\"\"),\"\",DU11*DU7)","v":""},{"$f":"IF(OR(DV11=\"\",$H3=\"\",DV7=\"\"),\"\",DV11*DV7)","v":""},{"$f":"IF(OR(DW11=\"\",$H3=\"\",DW7=\"\"),\"\",DW11*DW7)","v":""},{"$f":"IF(OR(DX11=\"\",$H3=\"\",DX7=\"\"),\"\",DX11*DX7)","v":""},{"$f":"IF(OR(DY11=\"\",$H3=\"\",DY7=\"\"),\"\",DY11*DY7)","v":""},{"$f":"IF(OR(DZ11=\"\",$H3=\"\",DZ7=\"\"),\"\",DZ11*DZ7)","v":""},{"$f":"IF(OR(EA11=\"\",$H3=\"\",EA7=\"\"),\"\",EA11*EA7)","v":""},{"$f":"IF(OR(EB11=\"\",$H3=\"\",EB7=\"\"),\"\",EB11*EB7)","v":""},{"$f":"IF(OR(EC11=\"\",$H3=\"\",EC7=\"\"),\"\",EC11*EC7)","v":""},{"$f":"IF(OR(ED11=\"\",$H3=\"\",ED7=\"\"),\"\",ED11*ED7)","v":""},{"$f":"IF(OR(EE11=\"\",$H3=\"\",EE7=\"\"),\"\",EE11*EE7)","v":""},{"$f":"IF(OR(EF11=\"\",$H3=\"\",EF7=\"\"),\"\",EF11*EF7)","v":""},{"$f":"IF(OR(EG11=\"\",$H3=\"\",EG7=\"\"),\"\",EG11*EG7)","v":""},{"$f":"IF(OR(EH11=\"\",$H3=\"\",EH7=\"\"),\"\",EH11*EH7)","v":""},{"$f":"IF(OR(EI11=\"\",$H3=\"\",EI7=\"\"),\"\",EI11*EI7)","v":""},{"$f":"IF(OR(EJ11=\"\",$H3=\"\",EJ7=\"\"),\"\",EJ11*EJ7)","v":""},{"$f":"IF(OR(EK11=\"\",$H3=\"\",EK7=\"\"),\"\",EK11*EK7)","v":""},{"$f":"IF(OR(EL11=\"\",$H3=\"\",EL7=\"\"),\"\",EL11*EL7)","v":""},{"$f":"IF(OR(EM11=\"\",$H3=\"\",EM7=\"\"),\"\",EM11*EM7)","v":""},{"$f":"IF(OR(EN11=\"\",$H3=\"\",EN7=\"\"),\"\",EN11*EN7)","v":""},{"$f":"IF(OR(EO11=\"\",$H3=\"\",EO7=\"\"),\"\",EO11*EO7)","v":""},{"$f":"IF(OR(EP11=\"\",$H3=\"\",EP7=\"\"),\"\",EP11*EP7)","v":""},{"$f":"IF(OR(EQ11=\"\",$H3=\"\",EQ7=\"\"),\"\",EQ11*EQ7)","v":""},{"$f":"IF(OR(ER11=\"\",$H3=\"\",ER7=\"\"),\"\",ER11*ER7)","v":""},{"$f":"IF(OR(ES11=\"\",$H3=\"\",ES7=\"\"),\"\",ES11*ES7)","v":""},{"$f":"IF(OR(ET11=\"\",$H3=\"\",ET7=\"\"),\"\",ET11*ET7)","v":""},{"$f":"IF(OR(EU11=\"\",$H3=\"\",EU7=\"\"),\"\",EU11*EU7)","v":""},{"$f":"IF(OR(EV11=\"\",$H3=\"\",EV7=\"\"),\"\",EV11*EV7)","v":""},{"$f":"IF(OR(EW11=\"\",$H3=\"\",EW7=\"\"),\"\",EW11*EW7)","v":""},{"$f":"IF(OR(EX11=\"\",$H3=\"\",EX7=\"\"),\"\",EX11*EX7)","v":""},{"$f":"IF(OR(EY11=\"\",$H3=\"\",EY7=\"\"),\"\",EY11*EY7)","v":""},{"$f":"IF(OR(EZ11=\"\",$H3=\"\",EZ7=\"\"),\"\",EZ11*EZ7)","v":""},{"$f":"IF(OR(FA11=\"\",$H3=\"\",FA7=\"\"),\"\",FA11*FA7)","v":""},{"$f":"IF(OR(FB11=\"\",$H3=\"\",FB7=\"\"),\"\",FB11*FB7)","v":""},{"$f":"IF(OR(FC11=\"\",$H3=\"\",FC7=\"\"),\"\",FC11*FC7)","v":""},{"$f":"IF(OR(FD11=\"\",$H3=\"\",FD7=\"\"),\"\",FD11*FD7)","v":""},{"$f":"IF(OR(FE11=\"\",$H3=\"\",FE7=\"\"),\"\",FE11*FE7)","v":""},{"$f":"IF(OR(FF11=\"\",$H3=\"\",FF7=\"\"),\"\",FF11*FF7)","v":""},{"$f":"IF(OR(FG11=\"\",$H3=\"\",FG7=\"\"),\"\",FG11*FG7)","v":""},{"$f":"IF(OR(FH11=\"\",$H3=\"\",FH7=\"\"),\"\",FH11*FH7)","v":""},{"$f":"IF(OR(FI11=\"\",$H3=\"\",FI7=\"\"),\"\",FI11*FI7)","v":""},{"$f":"IF(OR(FJ11=\"\",$H3=\"\",FJ7=\"\"),\"\",FJ11*FJ7)","v":""},{"$f":"IF(OR(FK11=\"\",$H3=\"\",FK7=\"\"),\"\",FK11*FK7)","v":""},{"$f":"IF(OR(FL11=\"\",$H3=\"\",FL7=\"\"),\"\",FL11*FL7)","v":""},{"$f":"IF(OR(FM11=\"\",$H3=\"\",FM7=\"\"),\"\",FM11*FM7)","v":""},{"$f":"IF(OR(FN11=\"\",$H3=\"\",FN7=\"\"),\"\",FN11*FN7)","v":""},{"$f":"IF(OR(FO11=\"\",$H3=\"\",FO7=\"\"),\"\",FO11*FO7)","v":""},{"$f":"IF(OR(FP11=\"\",$H3=\"\",FP7=\"\"),\"\",FP11*FP7)","v":""},{"$f":"IF(OR(FQ11=\"\",$H3=\"\",FQ7=\"\"),\"\",FQ11*FQ7)","v":""},{"$f":"IF(OR(FR11=\"\",$H3=\"\",FR7=\"\"),\"\",FR11*FR7)","v":""},{"$f":"IF(OR(FS11=\"\",$H3=\"\",FS7=\"\"),\"\",FS11*FS7)","v":""},{"$f":"IF(OR(FT11=\"\",$H3=\"\",FT7=\"\"),\"\",FT11*FT7)","v":""},{"$f":"IF(OR(FU11=\"\",$H3=\"\",FU7=\"\"),\"\",FU11*FU7)","v":""},{"$f":"IF(OR(FV11=\"\",$H3=\"\",FV7=\"\"),\"\",FV11*FV7)","v":""},{"$f":"IF(OR(FW11=\"\",$H3=\"\",FW7=\"\"),\"\",FW11*FW7)","v":""},{"$f":"IF(OR(FX11=\"\",$H3=\"\",FX7=\"\"),\"\",FX11*FX7)","v":""},{"$f":"IF(OR(FY11=\"\",$H3=\"\",FY7=\"\"),\"\",FY11*FY7)","v":""},{"$f":"IF(OR(FZ11=\"\",$H3=\"\",FZ7=\"\"),\"\",FZ11*FZ7)","v":""},{"$f":"IF(OR(GA11=\"\",$H3=\"\",GA7=\"\"),\"\",GA11*GA7)","v":""},{"$f":"IF(OR(GB11=\"\",$H3=\"\",GB7=\"\"),\"\",GB11*GB7)","v":""},{"$f":"IF(OR(GC11=\"\",$H3=\"\",GC7=\"\"),\"\",GC11*GC7)","v":""},{"$f":"IF(OR(GD11=\"\",$H3=\"\",GD7=\"\"),\"\",GD11*GD7)","v":""},{"$f":"IF(OR(GE11=\"\",$H3=\"\",GE7=\"\"),\"\",GE11*GE7)","v":""},{"$f":"IF(OR(GF11=\"\",$H3=\"\",GF7=\"\"),\"\",GF11*GF7)","v":""},{"$f":"IF(OR(GG11=\"\",$H3=\"\",GG7=\"\"),\"\",GG11*GG7)","v":""},{"$f":"IF(OR(GH11=\"\",$H3=\"\",GH7=\"\"),\"\",GH11*GH7)","v":""},{"$f":"IF(OR(GI11=\"\",$H3=\"\",GI7=\"\"),\"\",GI11*GI7)","v":""},{"$f":"IF(OR(GJ11=\"\",$H3=\"\",GJ7=\"\"),\"\",GJ11*GJ7)","v":""},{"$f":"IF(OR(GK11=\"\",$H3=\"\",GK7=\"\"),\"\",GK11*GK7)","v":""},{"$f":"IF(OR(GL11=\"\",$H3=\"\",GL7=\"\"),\"\",GL11*GL7)","v":""},{"$f":"IF(OR(GM11=\"\",$H3=\"\",GM7=\"\"),\"\",GM11*GM7)","v":""},{"$f":"IF(OR(GN11=\"\",$H3=\"\",GN7=\"\"),\"\",GN11*GN7)","v":""},{"$f":"IF(OR(GO11=\"\",$H3=\"\",GO7=\"\"),\"\",GO11*GO7)","v":""},{"$f":"IF(OR(GP11=\"\",$H3=\"\",GP7=\"\"),\"\",GP11*GP7)","v":""},{"$f":"IF(OR(GQ11=\"\",$H3=\"\",GQ7=\"\"),\"\",GQ11*GQ7)","v":""},{"$f":"IF(OR(GR11=\"\",$H3=\"\",GR7=\"\"),\"\",GR11*GR7)","v":""},{"$f":"IF(OR(GS11=\"\",$H3=\"\",GS7=\"\"),\"\",GS11*GS7)","v":""},{"$f":"IF(OR(GT11=\"\",$H3=\"\",GT7=\"\"),\"\",GT11*GT7)","v":""},{"$f":"IF(OR(GU11=\"\",$H3=\"\",GU7=\"\"),\"\",GU11*GU7)","v":""},{"$f":"IF(OR(GV11=\"\",$H3=\"\",GV7=\"\"),\"\",GV11*GV7)","v":""},{"$f":"IF(OR(GW11=\"\",$H3=\"\",GW7=\"\"),\"\",GW11*GW7)","v":""},{"$f":"IF(OR(GX11=\"\",$H3=\"\",GX7=\"\"),\"\",GX11*GX7)","v":""},{"$f":"IF(OR(GY11=\"\",$H3=\"\",GY7=\"\"),\"\",GY11*GY7)","v":""},{"$f":"IF(OR(GZ11=\"\",$H3=\"\",GZ7=\"\"),\"\",GZ11*GZ7)","v":""},{"$f":"IF(OR(HA11=\"\",$H3=\"\",HA7=\"\"),\"\",HA11*HA7)","v":""},{"$f":"IF(OR(HB11=\"\",$H3=\"\",HB7=\"\"),\"\",HB11*HB7)","v":""},{"$f":"IF(OR(HC11=\"\",$H3=\"\",HC7=\"\"),\"\",HC11*HC7)","v":""},{"$f":"IF(OR(HD11=\"\",$H3=\"\",HD7=\"\"),\"\",HD11*HD7)","v":""},{"$f":"IF(OR(HE11=\"\",$H3=\"\",HE7=\"\"),\"\",HE11*HE7)","v":""},{"$f":"IF(OR(HF11=\"\",$H3=\"\",HF7=\"\"),\"\",HF11*HF7)","v":""},{"$f":"IF(OR(HG11=\"\",$H3=\"\",HG7=\"\"),\"\",HG11*HG7)","v":""},{"$f":"IF(OR(HH11=\"\",$H3=\"\",HH7=\"\"),\"\",HH11*HH7)","v":""},{"$f":"IF(OR(HI11=\"\",$H3=\"\",HI7=\"\"),\"\",HI11*HI7)","v":""},{"$f":"IF(OR(HJ11=\"\",$H3=\"\",HJ7=\"\"),\"\",HJ11*HJ7)","v":""},{"$f":"IF(OR(HK11=\"\",$H3=\"\",HK7=\"\"),\"\",HK11*HK7)","v":""},{"$f":"IF(OR(HL11=\"\",$H3=\"\",HL7=\"\"),\"\",HL11*HL7)","v":""},{"$f":"IF(OR(HM11=\"\",$H3=\"\",HM7=\"\"),\"\",HM11*HM7)","v":""},{"$f":"IF(OR(HN11=\"\",$H3=\"\",HN7=\"\"),\"\",HN11*HN7)","v":""},{"$f":"IF(OR(HO11=\"\",$H3=\"\",HO7=\"\"),\"\",HO11*HO7)","v":""},{"$f":"IF(OR(HP11=\"\",$H3=\"\",HP7=\"\"),\"\",HP11*HP7)","v":""},{"$f":"IF(OR(HQ11=\"\",$H3=\"\",HQ7=\"\"),\"\",HQ11*HQ7)","v":""},{"$f":"IF(OR(HR11=\"\",$H3=\"\",HR7=\"\"),\"\",HR11*HR7)","v":""},{"$f":"IF(OR(HS11=\"\",$H3=\"\",HS7=\"\"),\"\",HS11*HS7)","v":""},{"$f":"IF(OR(HT11=\"\",$H3=\"\",HT7=\"\"),\"\",HT11*HT7)","v":""},{"$f":"IF(OR(HU11=\"\",$H3=\"\",HU7=\"\"),\"\",HU11*HU7)","v":""},{"$f":"IF(OR(HV11=\"\",$H3=\"\",HV7=\"\"),\"\",HV11*HV7)","v":""},{"$f":"IF(OR(HW11=\"\",$H3=\"\",HW7=\"\"),\"\",HW11*HW7)","v":""},{"$f":"IF(OR(HX11=\"\",$H3=\"\",HX7=\"\"),\"\",HX11*HX7)","v":""},{"$f":"IF(OR(HY11=\"\",$H3=\"\",HY7=\"\"),\"\",HY11*HY7)","v":""},{"$f":"IF(OR(HZ11=\"\",$H3=\"\",HZ7=\"\"),\"\",HZ11*HZ7)","v":""},{"$f":"IF(OR(IA11=\"\",$H3=\"\",IA7=\"\"),\"\",IA11*IA7)","v":""},{"$f":"IF(OR(IB11=\"\",$H3=\"\",IB7=\"\"),\"\",IB11*IB7)","v":""},{"$f":"IF(OR(IC11=\"\",$H3=\"\",IC7=\"\"),\"\",IC11*IC7)","v":""},{"$f":"IF(OR(ID11=\"\",$H3=\"\",ID7=\"\"),\"\",ID11*ID7)","v":""},{"$f":"IF(OR(IE11=\"\",$H3=\"\",IE7=\"\"),\"\",IE11*IE7)","v":""},{"$f":"IF(OR(IF11=\"\",$H3=\"\",IF7=\"\"),\"\",IF11*IF7)","v":""},{"$f":"IF(OR(IG11=\"\",$H3=\"\",IG7=\"\"),\"\",IG11*IG7)","v":""},{"$f":"IF(OR(IH11=\"\",$H3=\"\",IH7=\"\"),\"\",IH11*IH7)","v":""},{"$f":"IF(OR(II11=\"\",$H3=\"\",II7=\"\"),\"\",II11*II7)","v":""},{"$f":"IF(OR(IJ11=\"\",$H3=\"\",IJ7=\"\"),\"\",IJ11*IJ7)","v":""},{"$f":"IF(OR(IK11=\"\",$H3=\"\",IK7=\"\"),\"\",IK11*IK7)","v":""},{"$f":"IF(OR(IL11=\"\",$H3=\"\",IL7=\"\"),\"\",IL11*IL7)","v":""},{"$f":"IF(OR(IM11=\"\",$H3=\"\",IM7=\"\"),\"\",IM11*IM7)","v":""},{"$f":"IF(OR(IN11=\"\",$H3=\"\",IN7=\"\"),\"\",IN11*IN7)","v":""},{"$f":"IF(OR(IO11=\"\",$H3=\"\",IO7=\"\"),\"\",IO11*IO7)","v":""},{"$f":"IF(OR(IP11=\"\",$H3=\"\",IP7=\"\"),\"\",IP11*IP7)","v":""},{"$f":"IF(OR(IQ11=\"\",$H3=\"\",IQ7=\"\"),\"\",IQ11*IQ7)","v":""},{"$f":"IF(OR(IR11=\"\",$H3=\"\",IR7=\"\"),\"\",IR11*IR7)","v":""},{"$f":"IF(OR(IS11=\"\",$H3=\"\",IS7=\"\"),\"\",IS11*IS7)","v":""},{"$f":"IF(OR(IT11=\"\",$H3=\"\",IT7=\"\"),\"\",IT11*IT7)","v":""},{"$f":"IF(OR(IU11=\"\",$H3=\"\",IU7=\"\"),\"\",IU11*IU7)","v":""},{"$f":"IF(OR(IV11=\"\",$H3=\"\",IV7=\"\"),\"\",IV11*IV7)","v":""},{"$f":"IF(OR(IW11=\"\",$H3=\"\",IW7=\"\"),\"\",IW11*IW7)","v":""},{"$f":"IF(OR(IX11=\"\",$H3=\"\",IX7=\"\"),\"\",IX11*IX7)","v":""},{"$f":"IF(OR(IY11=\"\",$H3=\"\",IY7=\"\"),\"\",IY11*IY7)","v":""},{"$f":"IF(OR(IZ11=\"\",$H3=\"\",IZ7=\"\"),\"\",IZ11*IZ7)","v":""},{"$f":"IF(OR(JA11=\"\",$H3=\"\",JA7=\"\"),\"\",JA11*JA7)","v":""},{"$f":"IF(OR(JB11=\"\",$H3=\"\",JB7=\"\"),\"\",JB11*JB7)","v":""},{"$f":"IF(OR(JC11=\"\",$H3=\"\",JC7=\"\"),\"\",JC11*JC7)","v":""},{"$f":"IF(OR(JD11=\"\",$H3=\"\",JD7=\"\"),\"\",JD11*JD7)","v":""},{"$f":"IF(OR(JE11=\"\",$H3=\"\",JE7=\"\"),\"\",JE11*JE7)","v":""},{"$f":"IF(OR(JF11=\"\",$H3=\"\",JF7=\"\"),\"\",JF11*JF7)","v":""},{"$f":"IF(OR(JG11=\"\",$H3=\"\",JG7=\"\"),\"\",JG11*JG7)","v":""},{"$f":"IF(OR(JH11=\"\",$H3=\"\",JH7=\"\"),\"\",JH11*JH7)","v":""},{"$f":"IF(OR(JI11=\"\",$H3=\"\",JI7=\"\"),\"\",JI11*JI7)","v":""},{"$f":"IF(OR(JJ11=\"\",$H3=\"\",JJ7=\"\"),\"\",JJ11*JJ7)","v":""},{"$f":"IF(OR(JK11=\"\",$H3=\"\",JK7=\"\"),\"\",JK11*JK7)","v":""},{"$f":"IF(OR(JL11=\"\",$H3=\"\",JL7=\"\"),\"\",JL11*JL7)","v":""},{"$f":"IF(OR(JM11=\"\",$H3=\"\",JM7=\"\"),\"\",JM11*JM7)","v":""},{"$f":"IF(OR(JN11=\"\",$H3=\"\",JN7=\"\"),\"\",JN11*JN7)","v":""},{"$f":"IF(OR(JO11=\"\",$H3=\"\",JO7=\"\"),\"\",JO11*JO7)","v":""},{"$f":"IF(OR(JP11=\"\",$H3=\"\",JP7=\"\"),\"\",JP11*JP7)","v":""},{"$f":"IF(OR(JQ11=\"\",$H3=\"\",JQ7=\"\"),\"\",JQ11*JQ7)","v":""},{"$f":"IF(OR(JR11=\"\",$H3=\"\",JR7=\"\"),\"\",JR11*JR7)","v":""},{"$f":"IF(OR(JS11=\"\",$H3=\"\",JS7=\"\"),\"\",JS11*JS7)","v":""},{"$f":"IF(OR(JT11=\"\",$H3=\"\",JT7=\"\"),\"\",JT11*JT7)","v":""},{"$f":"IF(OR(JU11=\"\",$H3=\"\",JU7=\"\"),\"\",JU11*JU7)","v":""},{"$f":"IF(OR(JV11=\"\",$H3=\"\",JV7=\"\"),\"\",JV11*JV7)","v":""},{"$f":"IF(OR(JW11=\"\",$H3=\"\",JW7=\"\"),\"\",JW11*JW7)","v":""},{"$f":"IF(OR(JX11=\"\",$H3=\"\",JX7=\"\"),\"\",JX11*JX7)","v":""},{"$f":"IF(OR(JY11=\"\",$H3=\"\",JY7=\"\"),\"\",JY11*JY7)","v":""},{"$f":"IF(OR(JZ11=\"\",$H3=\"\",JZ7=\"\"),\"\",JZ11*JZ7)","v":""},{"$f":"IF(OR(KA11=\"\",$H3=\"\",KA7=\"\"),\"\",KA11*KA7)","v":""},{"$f":"IF(OR(KB11=\"\",$H3=\"\",KB7=\"\"),\"\",KB11*KB7)","v":""},{"$f":"IF(OR(KC11=\"\",$H3=\"\",KC7=\"\"),\"\",KC11*KC7)","v":""},{"$f":"IF(OR(KD11=\"\",$H3=\"\",KD7=\"\"),\"\",KD11*KD7)","v":""},{"$f":"IF(OR(KE11=\"\",$H3=\"\",KE7=\"\"),\"\",KE11*KE7)","v":""},{"$f":"IF(OR(KF11=\"\",$H3=\"\",KF7=\"\"),\"\",KF11*KF7)","v":""},{"$f":"IF(OR(KG11=\"\",$H3=\"\",KG7=\"\"),\"\",KG11*KG7)","v":""},{"$f":"IF(OR(KH11=\"\",$H3=\"\",KH7=\"\"),\"\",KH11*KH7)","v":""},{"$f":"IF(OR(KI11=\"\",$H3=\"\",KI7=\"\"),\"\",KI11*KI7)","v":""},{"$f":"IF(OR(KJ11=\"\",$H3=\"\",KJ7=\"\"),\"\",KJ11*KJ7)","v":""},{"$f":"IF(OR(KK11=\"\",$H3=\"\",KK7=\"\"),\"\",KK11*KK7)","v":""},{"$f":"IF(OR(KL11=\"\",$H3=\"\",KL7=\"\"),\"\",KL11*KL7)","v":""},{"$f":"IF(OR(KM11=\"\",$H3=\"\",KM7=\"\"),\"\",KM11*KM7)","v":""},{"$f":"IF(OR(KN11=\"\",$H3=\"\",KN7=\"\"),\"\",KN11*KN7)","v":""},{"$f":"IF(OR(KO11=\"\",$H3=\"\",KO7=\"\"),\"\",KO11*KO7)","v":""},{"$f":"IF(OR(KP11=\"\",$H3=\"\",KP7=\"\"),\"\",KP11*KP7)","v":""},{"$f":"IF(OR(KQ11=\"\",$H3=\"\",KQ7=\"\"),\"\",KQ11*KQ7)","v":""},{"$f":"IF(OR(KR11=\"\",$H3=\"\",KR7=\"\"),\"\",KR11*KR7)","v":""},{"$f":"IF(OR(KS11=\"\",$H3=\"\",KS7=\"\"),\"\",KS11*KS7)","v":""},{"$f":"IF(OR(KT11=\"\",$H3=\"\",KT7=\"\"),\"\",KT11*KT7)","v":""},{"$f":"IF(OR(KU11=\"\",$H3=\"\",KU7=\"\"),\"\",KU11*KU7)","v":""}]
[null,"外皮性能",null,null,"設計値","ＵＡ",null,{"$f":"IF(住棟計算書!H17=\"\",\"\",住棟計算書!H17)","v":""},{"$f":"IF(住棟計算書!I17=\"\",\"\",住棟計算書!I17)","v":""},{"$f":"IF(住棟計算書!J17=\"\",\"\",住棟計算書!J17)","v":""},{"$f":"IF(住棟計算書!K17=\"\",\"\",住棟計算書!K17)","v":""},{"$f":"IF(住棟計算書!L17=\"\",\"\",住棟計算書!L17)","v":""},{"$f":"IF(住棟計算書!M17=\"\",\"\",住棟計算書!M17)","v":""},{"$f":"IF(住棟計算書!N17=\"\",\"\",住棟計算書!N17)","v":""},{"$f":"IF(住棟計算書!O17=\"\",\"\",住棟計算書!O17)","v":""},{"$f":"IF(住棟計算書!P17=\"\",\"\",住棟計算書!P17)","v":""},{"$f":"IF(住棟計算書!Q17=\"\",\"\",住棟計算書!Q17)","v":""},{"$f":"IF(住棟計算書!R17=\"\",\"\",住棟計算書!R17)","v":""},{"$f":"IF(住棟計算書!S17=\"\",\"\",住棟計算書!S17)","v":""},{"$f":"IF(住棟計算書!T17=\"\",\"\",住棟計算書!T17)","v":""},{"$f":"IF(住棟計算書!U17=\"\",\"\",住棟計算書!U17)","v":""},{"$f":"IF(住棟計算書!V17=\"\",\"\",住棟計算書!V17)","v":""},{"$f":"IF(住棟計算書!W17=\"\",\"\",住棟計算書!W17)","v":""},{"$f":"IF(住棟計算書!X17=\"\",\"\",住棟計算書!X17)","v":""},{"$f":"IF(住棟計算書!Y17=\"\",\"\",住棟計算書!Y17)","v":""},{"$f":"IF(住棟計算書!Z17=\"\",\"\",住棟計算書!Z17)","v":""},{"$f":"IF(住棟計算書!AA17=\"\",\"\",住棟計算書!AA17)","v":""},{"$f":"IF(住棟計算書!AB17=\"\",\"\",住棟計算書!AB17)","v":""},{"$f":"IF(住棟計算書!AC17=\"\",\"\",住棟計算書!AC17)","v":""},{"$f":"IF(住棟計算書!AD17=\"\",\"\",住棟計算書!AD17)","v":""},{"$f":"IF(住棟計算書!AE17=\"\",\"\",住棟計算書!AE17)","v":""},{"$f":"IF(住棟計算書!AF17=\"\",\"\",住棟計算書!AF17)","v":""},{"$f":"IF(住棟計算書!AG17=\"\",\"\",住棟計算書!AG17)","v":""},{"$f":"IF(住棟計算書!AH17=\"\",\"\",住棟計算書!AH17)","v":""},{"$f":"IF(住棟計算書!AI17=\"\",\"\",住棟計算書!AI17)","v":""},{"$f":"IF(住棟計算書!AJ17=\"\",\"\",住棟計算書!AJ17)","v":""},{"$f":"IF(住棟計算書!AK17=\"\",\"\",住棟計算書!AK17)","v":""},{"$f":"IF(住棟計算書!AL17=\"\",\"\",住棟計算書!AL17)","v":""},{"$f":"IF(住棟計算書!AM17=\"\",\"\",住棟計算書!AM17)","v":""},{"$f":"IF(住棟計算書!AN17=\"\",\"\",住棟計算書!AN17)","v":""},{"$f":"IF(住棟計算書!AO17=\"\",\"\",住棟計算書!AO17)","v":""},{"$f":"IF(住棟計算書!AP17=\"\",\"\",住棟計算書!AP17)","v":""},{"$f":"IF(住棟計算書!AQ17=\"\",\"\",住棟計算書!AQ17)","v":""},{"$f":"IF(住棟計算書!AR17=\"\",\"\",住棟計算書!AR17)","v":""},{"$f":"IF(住棟計算書!AS17=\"\",\"\",住棟計算書!AS17)","v":""},{"$f":"IF(住棟計算書!AT17=\"\",\"\",住棟計算書!AT17)","v":""},{"$f":"IF(住棟計算書!AU17=\"\",\"\",住棟計算書!AU17)","v":""},{"$f":"IF(住棟計算書!AV17=\"\",\"\",住棟計算書!AV17)","v":""},{"$f":"IF(住棟計算書!AW17=\"\",\"\",住棟計算書!AW17)","v":""},{"$f":"IF(住棟計算書!AX17=\"\",\"\",住棟計算書!AX17)","v":""},{"$f":"IF(住棟計算書!AY17=\"\",\"\",住棟計算書!AY17)","v":""},{"$f":"IF(住棟計算書!AZ17=\"\",\"\",住棟計算書!AZ17)","v":""},{"$f":"IF(住棟計算書!BA17=\"\",\"\",住棟計算書!BA17)","v":""},{"$f":"IF(住棟計算書!BB17=\"\",\"\",住棟計算書!BB17)","v":""},{"$f":"IF(住棟計算書!BC17=\"\",\"\",住棟計算書!BC17)","v":""},{"$f":"IF(住棟計算書!BD17=\"\",\"\",住棟計算書!BD17)","v":""},{"$f":"IF(住棟計算書!BE17=\"\",\"\",住棟計算書!BE17)","v":""},{"$f":"IF(住棟計算書!BF17=\"\",\"\",住棟計算書!BF17)","v":""},{"$f":"IF(住棟計算書!BG17=\"\",\"\",住棟計算書!BG17)","v":""},{"$f":"IF(住棟計算書!BH17=\"\",\"\",住棟計算書!BH17)","v":""},{"$f":"IF(住棟計算書!BI17=\"\",\"\",住棟計算書!BI17)","v":""},{"$f":"IF(住棟計算書!BJ17=\"\",\"\",住棟計算書!BJ17)","v":""},{"$f":"IF(住棟計算書!BK17=\"\",\"\",住棟計算書!BK17)","v":""},{"$f":"IF(住棟計算書!BL17=\"\",\"\",住棟計算書!BL17)","v":""},{"$f":"IF(住棟計算書!BM17=\"\",\"\",住棟計算書!BM17)","v":""},{"$f":"IF(住棟計算書!BN17=\"\",\"\",住棟計算書!BN17)","v":""},{"$f":"IF(住棟計算書!BO17=\"\",\"\",住棟計算書!BO17)","v":""},{"$f":"IF(住棟計算書!BP17=\"\",\"\",住棟計算書!BP17)","v":""},{"$f":"IF(住棟計算書!BQ17=\"\",\"\",住棟計算書!BQ17)","v":""},{"$f":"IF(住棟計算書!BR17=\"\",\"\",住棟計算書!BR17)","v":""},{"$f":"IF(住棟計算書!BS17=\"\",\"\",住棟計算書!BS17)","v":""},{"$f":"IF(住棟計算書!BT17=\"\",\"\",住棟計算書!BT17)","v":""},{"$f":"IF(住棟計算書!BU17=\"\",\"\",住棟計算書!BU17)","v":""},{"$f":"IF(住棟計算書!BV17=\"\",\"\",住棟計算書!BV17)","v":""},{"$f":"IF(住棟計算書!BW17=\"\",\"\",住棟計算書!BW17)","v":""},{"$f":"IF(住棟計算書!BX17=\"\",\"\",住棟計算書!BX17)","v":""},{"$f":"IF(住棟計算書!BY17=\"\",\"\",住棟計算書!BY17)","v":""},{"$f":"IF(住棟計算書!BZ17=\"\",\"\",住棟計算書!BZ17)","v":""},{"$f":"IF(住棟計算書!CA17=\"\",\"\",住棟計算書!CA17)","v":""},{"$f":"IF(住棟計算書!CB17=\"\",\"\",住棟計算書!CB17)","v":""},{"$f":"IF(住棟計算書!CC17=\"\",\"\",住棟計算書!CC17)","v":""},{"$f":"IF(住棟計算書!CD17=\"\",\"\",住棟計算書!CD17)","v":""},{"$f":"IF(住棟計算書!CE17=\"\",\"\",住棟計算書!CE17)","v":""},{"$f":"IF(住棟計算書!CF17=\"\",\"\",住棟計算書!CF17)","v":""},{"$f":"IF(住棟計算書!CG17=\"\",\"\",住棟計算書!CG17)","v":""},{"$f":"IF(住棟計算書!CH17=\"\",\"\",住棟計算書!CH17)","v":""},{"$f":"IF(住棟計算書!CI17=\"\",\"\",住棟計算書!CI17)","v":""},{"$f":"IF(住棟計算書!CJ17=\"\",\"\",住棟計算書!CJ17)","v":""},{"$f":"IF(住棟計算書!CK17=\"\",\"\",住棟計算書!CK17)","v":""},{"$f":"IF(住棟計算書!CL17=\"\",\"\",住棟計算書!CL17)","v":""},{"$f":"IF(住棟計算書!CM17=\"\",\"\",住棟計算書!CM17)","v":""},{"$f":"IF(住棟計算書!CN17=\"\",\"\",住棟計算書!CN17)","v":""},{"$f":"IF(住棟計算書!CO17=\"\",\"\",住棟計算書!CO17)","v":""},{"$f":"IF(住棟計算書!CP17=\"\",\"\",住棟計算書!CP17)","v":""},{"$f":"IF(住棟計算書!CQ17=\"\",\"\",住棟計算書!CQ17)","v":""},{"$f":"IF(住棟計算書!CR17=\"\",\"\",住棟計算書!CR17)","v":""},{"$f":"IF(住棟計算書!CS17=\"\",\"\",住棟計算書!CS17)","v":""},{"$f":"IF(住棟計算書!CT17=\"\",\"\",住棟計算書!CT17)","v":""},{"$f":"IF(住棟計算書!CU17=\"\",\"\",住棟計算書!CU17)","v":""},{"$f":"IF(住棟計算書!CV17=\"\",\"\",住棟計算書!CV17)","v":""},{"$f":"IF(住棟計算書!CW17=\"\",\"\",住棟計算書!CW17)","v":""},{"$f":"IF(住棟計算書!CX17=\"\",\"\",住棟計算書!CX17)","v":""},{"$f":"IF(住棟計算書!CY17=\"\",\"\",住棟計算書!CY17)","v":""},{"$f":"IF(住棟計算書!CZ17=\"\",\"\",住棟計算書!CZ17)","v":""},{"$f":"IF(住棟計算書!DA17=\"\",\"\",住棟計算書!DA17)","v":""},{"$f":"IF(住棟計算書!DB17=\"\",\"\",住棟計算書!DB17)","v":""},{"$f":"IF(住棟計算書!DC17=\"\",\"\",住棟計算書!DC17)","v":""},{"$f":"IF(住棟計算書!DD17=\"\",\"\",住棟計算書!DD17)","v":""},{"$f":"IF(住棟計算書!DE17=\"\",\"\",住棟計算書!DE17)","v":""},{"$f":"IF(住棟計算書!DF17=\"\",\"\",住棟計算書!DF17)","v":""},{"$f":"IF(住棟計算書!DG17=\"\",\"\",住棟計算書!DG17)","v":""},{"$f":"IF(住棟計算書!DH17=\"\",\"\",住棟計算書!DH17)","v":""},{"$f":"IF(住棟計算書!DI17=\"\",\"\",住棟計算書!DI17)","v":""},{"$f":"IF(住棟計算書!DJ17=\"\",\"\",住棟計算書!DJ17)","v":""},{"$f":"IF(住棟計算書!DK17=\"\",\"\",住棟計算書!DK17)","v":""},{"$f":"IF(住棟計算書!DL17=\"\",\"\",住棟計算書!DL17)","v":""},{"$f":"IF(住棟計算書!DM17=\"\",\"\",住棟計算書!DM17)","v":""},{"$f":"IF(住棟計算書!DN17=\"\",\"\",住棟計算書!DN17)","v":""},{"$f":"IF(住棟計算書!DO17=\"\",\"\",住棟計算書!DO17)","v":""},{"$f":"IF(住棟計算書!DP17=\"\",\"\",住棟計算書!DP17)","v":""},{"$f":"IF(住棟計算書!DQ17=\"\",\"\",住棟計算書!DQ17)","v":""},{"$f":"IF(住棟計算書!DR17=\"\",\"\",住棟計算書!DR17)","v":""},{"$f":"IF(住棟計算書!DS17=\"\",\"\",住棟計算書!DS17)","v":""},{"$f":"IF(住棟計算書!DT17=\"\",\"\",住棟計算書!DT17)","v":""},{"$f":"IF(住棟計算書!DU17=\"\",\"\",住棟計算書!DU17)","v":""},{"$f":"IF(住棟計算書!DV17=\"\",\"\",住棟計算書!DV17)","v":""},{"$f":"IF(住棟計算書!DW17=\"\",\"\",住棟計算書!DW17)","v":""},{"$f":"IF(住棟計算書!DX17=\"\",\"\",住棟計算書!DX17)","v":""},{"$f":"IF(住棟計算書!DY17=\"\",\"\",住棟計算書!DY17)","v":""},{"$f":"IF(住棟計算書!DZ17=\"\",\"\",住棟計算書!DZ17)","v":""},{"$f":"IF(住棟計算書!EA17=\"\",\"\",住棟計算書!EA17)","v":""},{"$f":"IF(住棟計算書!EB17=\"\",\"\",住棟計算書!EB17)","v":""},{"$f":"IF(住棟計算書!EC17=\"\",\"\",住棟計算書!EC17)","v":""},{"$f":"IF(住棟計算書!ED17=\"\",\"\",住棟計算書!ED17)","v":""},{"$f":"IF(住棟計算書!EE17=\"\",\"\",住棟計算書!EE17)","v":""},{"$f":"IF(住棟計算書!EF17=\"\",\"\",住棟計算書!EF17)","v":""},{"$f":"IF(住棟計算書!EG17=\"\",\"\",住棟計算書!EG17)","v":""},{"$f":"IF(住棟計算書!EH17=\"\",\"\",住棟計算書!EH17)","v":""},{"$f":"IF(住棟計算書!EI17=\"\",\"\",住棟計算書!EI17)","v":""},{"$f":"IF(住棟計算書!EJ17=\"\",\"\",住棟計算書!EJ17)","v":""},{"$f":"IF(住棟計算書!EK17=\"\",\"\",住棟計算書!EK17)","v":""},{"$f":"IF(住棟計算書!EL17=\"\",\"\",住棟計算書!EL17)","v":""},{"$f":"IF(住棟計算書!EM17=\"\",\"\",住棟計算書!EM17)","v":""},{"$f":"IF(住棟計算書!EN17=\"\",\"\",住棟計算書!EN17)","v":""},{"$f":"IF(住棟計算書!EO17=\"\",\"\",住棟計算書!EO17)","v":""},{"$f":"IF(住棟計算書!EP17=\"\",\"\",住棟計算書!EP17)","v":""},{"$f":"IF(住棟計算書!EQ17=\"\",\"\",住棟計算書!EQ17)","v":""},{"$f":"IF(住棟計算書!ER17=\"\",\"\",住棟計算書!ER17)","v":""},{"$f":"IF(住棟計算書!ES17=\"\",\"\",住棟計算書!ES17)","v":""},{"$f":"IF(住棟計算書!ET17=\"\",\"\",住棟計算書!ET17)","v":""},{"$f":"IF(住棟計算書!EU17=\"\",\"\",住棟計算書!EU17)","v":""},{"$f":"IF(住棟計算書!EV17=\"\",\"\",住棟計算書!EV17)","v":""},{"$f":"IF(住棟計算書!EW17=\"\",\"\",住棟計算書!EW17)","v":""},{"$f":"IF(住棟計算書!EX17=\"\",\"\",住棟計算書!EX17)","v":""},{"$f":"IF(住棟計算書!EY17=\"\",\"\",住棟計算書!EY17)","v":""},{"$f":"IF(住棟計算書!EZ17=\"\",\"\",住棟計算書!EZ17)","v":""},{"$f":"IF(住棟計算書!FA17=\"\",\"\",住棟計算書!FA17)","v":""},{"$f":"IF(住棟計算書!FB17=\"\",\"\",住棟計算書!FB17)","v":""},{"$f":"IF(住棟計算書!FC17=\"\",\"\",住棟計算書!FC17)","v":""},{"$f":"IF(住棟計算書!FD17=\"\",\"\",住棟計算書!FD17)","v":""},{"$f":"IF(住棟計算書!FE17=\"\",\"\",住棟計算書!FE17)","v":""},{"$f":"IF(住棟計算書!FF17=\"\",\"\",住棟計算書!FF17)","v":""},{"$f":"IF(住棟計算書!FG17=\"\",\"\",住棟計算書!FG17)","v":""},{"$f":"IF(住棟計算書!FH17=\"\",\"\",住棟計算書!FH17)","v":""},{"$f":"IF(住棟計算書!FI17=\"\",\"\",住棟計算書!FI17)","v":""},{"$f":"IF(住棟計算書!FJ17=\"\",\"\",住棟計算書!FJ17)","v":""},{"$f":"IF(住棟計算書!FK17=\"\",\"\",住棟計算書!FK17)","v":""},{"$f":"IF(住棟計算書!FL17=\"\",\"\",住棟計算書!FL17)","v":""},{"$f":"IF(住棟計算書!FM17=\"\",\"\",住棟計算書!FM17)","v":""},{"$f":"IF(住棟計算書!FN17=\"\",\"\",住棟計算書!FN17)","v":""},{"$f":"IF(住棟計算書!FO17=\"\",\"\",住棟計算書!FO17)","v":""},{"$f":"IF(住棟計算書!FP17=\"\",\"\",住棟計算書!FP17)","v":""},{"$f":"IF(住棟計算書!FQ17=\"\",\"\",住棟計算書!FQ17)","v":""},{"$f":"IF(住棟計算書!FR17=\"\",\"\",住棟計算書!FR17)","v":""},{"$f":"IF(住棟計算書!FS17=\"\",\"\",住棟計算書!FS17)","v":""},{"$f":"IF(住棟計算書!FT17=\"\",\"\",住棟計算書!FT17)","v":""},{"$f":"IF(住棟計算書!FU17=\"\",\"\",住棟計算書!FU17)","v":""},{"$f":"IF(住棟計算書!FV17=\"\",\"\",住棟計算書!FV17)","v":""},{"$f":"IF(住棟計算書!FW17=\"\",\"\",住棟計算書!FW17)","v":""},{"$f":"IF(住棟計算書!FX17=\"\",\"\",住棟計算書!FX17)","v":""},{"$f":"IF(住棟計算書!FY17=\"\",\"\",住棟計算書!FY17)","v":""},{"$f":"IF(住棟計算書!FZ17=\"\",\"\",住棟計算書!FZ17)","v":""},{"$f":"IF(住棟計算書!GA17=\"\",\"\",住棟計算書!GA17)","v":""},{"$f":"IF(住棟計算書!GB17=\"\",\"\",住棟計算書!GB17)","v":""},{"$f":"IF(住棟計算書!GC17=\"\",\"\",住棟計算書!GC17)","v":""},{"$f":"IF(住棟計算書!GD17=\"\",\"\",住棟計算書!GD17)","v":""},{"$f":"IF(住棟計算書!GE17=\"\",\"\",住棟計算書!GE17)","v":""},{"$f":"IF(住棟計算書!GF17=\"\",\"\",住棟計算書!GF17)","v":""},{"$f":"IF(住棟計算書!GG17=\"\",\"\",住棟計算書!GG17)","v":""},{"$f":"IF(住棟計算書!GH17=\"\",\"\",住棟計算書!GH17)","v":""},{"$f":"IF(住棟計算書!GI17=\"\",\"\",住棟計算書!GI17)","v":""},{"$f":"IF(住棟計算書!GJ17=\"\",\"\",住棟計算書!GJ17)","v":""},{"$f":"IF(住棟計算書!GK17=\"\",\"\",住棟計算書!GK17)","v":""},{"$f":"IF(住棟計算書!GL17=\"\",\"\",住棟計算書!GL17)","v":""},{"$f":"IF(住棟計算書!GM17=\"\",\"\",住棟計算書!GM17)","v":""},{"$f":"IF(住棟計算書!GN17=\"\",\"\",住棟計算書!GN17)","v":""},{"$f":"IF(住棟計算書!GO17=\"\",\"\",住棟計算書!GO17)","v":""},{"$f":"IF(住棟計算書!GP17=\"\",\"\",住棟計算書!GP17)","v":""},{"$f":"IF(住棟計算書!GQ17=\"\",\"\",住棟計算書!GQ17)","v":""},{"$f":"IF(住棟計算書!GR17=\"\",\"\",住棟計算書!GR17)","v":""},{"$f":"IF(住棟計算書!GS17=\"\",\"\",住棟計算書!GS17)","v":""},{"$f":"IF(住棟計算書!GT17=\"\",\"\",住棟計算書!GT17)","v":""},{"$f":"IF(住棟計算書!GU17=\"\",\"\",住棟計算書!GU17)","v":""},{"$f":"IF(住棟計算書!GV17=\"\",\"\",住棟計算書!GV17)","v":""},{"$f":"IF(住棟計算書!GW17=\"\",\"\",住棟計算書!GW17)","v":""},{"$f":"IF(住棟計算書!GX17=\"\",\"\",住棟計算書!GX17)","v":""},{"$f":"IF(住棟計算書!GY17=\"\",\"\",住棟計算書!GY17)","v":""},{"$f":"IF(住棟計算書!GZ17=\"\",\"\",住棟計算書!GZ17)","v":""},{"$f":"IF(住棟計算書!HA17=\"\",\"\",住棟計算書!HA17)","v":""},{"$f":"IF(住棟計算書!HB17=\"\",\"\",住棟計算書!HB17)","v":""},{"$f":"IF(住棟計算書!HC17=\"\",\"\",住棟計算書!HC17)","v":""},{"$f":"IF(住棟計算書!HD17=\"\",\"\",住棟計算書!HD17)","v":""},{"$f":"IF(住棟計算書!HE17=\"\",\"\",住棟計算書!HE17)","v":""},{"$f":"IF(住棟計算書!HF17=\"\",\"\",住棟計算書!HF17)","v":""},{"$f":"IF(住棟計算書!HG17=\"\",\"\",住棟計算書!HG17)","v":""},{"$f":"IF(住棟計算書!HH17=\"\",\"\",住棟計算書!HH17)","v":""},{"$f":"IF(住棟計算書!HI17=\"\",\"\",住棟計算書!HI17)","v":""},{"$f":"IF(住棟計算書!HJ17=\"\",\"\",住棟計算書!HJ17)","v":""},{"$f":"IF(住棟計算書!HK17=\"\",\"\",住棟計算書!HK17)","v":""},{"$f":"IF(住棟計算書!HL17=\"\",\"\",住棟計算書!HL17)","v":""},{"$f":"IF(住棟計算書!HM17=\"\",\"\",住棟計算書!HM17)","v":""},{"$f":"IF(住棟計算書!HN17=\"\",\"\",住棟計算書!HN17)","v":""},{"$f":"IF(住棟計算書!HO17=\"\",\"\",住棟計算書!HO17)","v":""},{"$f":"IF(住棟計算書!HP17=\"\",\"\",住棟計算書!HP17)","v":""},{"$f":"IF(住棟計算書!HQ17=\"\",\"\",住棟計算書!HQ17)","v":""},{"$f":"IF(住棟計算書!HR17=\"\",\"\",住棟計算書!HR17)","v":""},{"$f":"IF(住棟計算書!HS17=\"\",\"\",住棟計算書!HS17)","v":""},{"$f":"IF(住棟計算書!HT17=\"\",\"\",住棟計算書!HT17)","v":""},{"$f":"IF(住棟計算書!HU17=\"\",\"\",住棟計算書!HU17)","v":""},{"$f":"IF(住棟計算書!HV17=\"\",\"\",住棟計算書!HV17)","v":""},{"$f":"IF(住棟計算書!HW17=\"\",\"\",住棟計算書!HW17)","v":""},{"$f":"IF(住棟計算書!HX17=\"\",\"\",住棟計算書!HX17)","v":""},{"$f":"IF(住棟計算書!HY17=\"\",\"\",住棟計算書!HY17)","v":""},{"$f":"IF(住棟計算書!HZ17=\"\",\"\",住棟計算書!HZ17)","v":""},{"$f":"IF(住棟計算書!IA17=\"\",\"\",住棟計算書!IA17)","v":""},{"$f":"IF(住棟計算書!IB17=\"\",\"\",住棟計算書!IB17)","v":""},{"$f":"IF(住棟計算書!IC17=\"\",\"\",住棟計算書!IC17)","v":""},{"$f":"IF(住棟計算書!ID17=\"\",\"\",住棟計算書!ID17)","v":""},{"$f":"IF(住棟計算書!IE17=\"\",\"\",住棟計算書!IE17)","v":""},{"$f":"IF(住棟計算書!IF17=\"\",\"\",住棟計算書!IF17)","v":""},{"$f":"IF(住棟計算書!IG17=\"\",\"\",住棟計算書!IG17)","v":""},{"$f":"IF(住棟計算書!IH17=\"\",\"\",住棟計算書!IH17)","v":""},{"$f":"IF(住棟計算書!II17=\"\",\"\",住棟計算書!II17)","v":""},{"$f":"IF(住棟計算書!IJ17=\"\",\"\",住棟計算書!IJ17)","v":""},{"$f":"IF(住棟計算書!IK17=\"\",\"\",住棟計算書!IK17)","v":""},{"$f":"IF(住棟計算書!IL17=\"\",\"\",住棟計算書!IL17)","v":""},{"$f":"IF(住棟計算書!IM17=\"\",\"\",住棟計算書!IM17)","v":""},{"$f":"IF(住棟計算書!IN17=\"\",\"\",住棟計算書!IN17)","v":""},{"$f":"IF(住棟計算書!IO17=\"\",\"\",住棟計算書!IO17)","v":""},{"$f":"IF(住棟計算書!IP17=\"\",\"\",住棟計算書!IP17)","v":""},{"$f":"IF(住棟計算書!IQ17=\"\",\"\",住棟計算書!IQ17)","v":""},{"$f":"IF(住棟計算書!IR17=\"\",\"\",住棟計算書!IR17)","v":""},{"$f":"IF(住棟計算書!IS17=\"\",\"\",住棟計算書!IS17)","v":""},{"$f":"IF(住棟計算書!IT17=\"\",\"\",住棟計算書!IT17)","v":""},{"$f":"IF(住棟計算書!IU17=\"\",\"\",住棟計算書!IU17)","v":""},{"$f":"IF(住棟計算書!IV17=\"\",\"\",住棟計算書!IV17)","v":""},{"$f":"IF(住棟計算書!IW17=\"\",\"\",住棟計算書!IW17)","v":""},{"$f":"IF(住棟計算書!IX17=\"\",\"\",住棟計算書!IX17)","v":""},{"$f":"IF(住棟計算書!IY17=\"\",\"\",住棟計算書!IY17)","v":""},{"$f":"IF(住棟計算書!IZ17=\"\",\"\",住棟計算書!IZ17)","v":""},{"$f":"IF(住棟計算書!JA17=\"\",\"\",住棟計算書!JA17)","v":""},{"$f":"IF(住棟計算書!JB17=\"\",\"\",住棟計算書!JB17)","v":""},{"$f":"IF(住棟計算書!JC17=\"\",\"\",住棟計算書!JC17)","v":""},{"$f":"IF(住棟計算書!JD17=\"\",\"\",住棟計算書!JD17)","v":""},{"$f":"IF(住棟計算書!JE17=\"\",\"\",住棟計算書!JE17)","v":""},{"$f":"IF(住棟計算書!JF17=\"\",\"\",住棟計算書!JF17)","v":""},{"$f":"IF(住棟計算書!JG17=\"\",\"\",住棟計算書!JG17)","v":""},{"$f":"IF(住棟計算書!JH17=\"\",\"\",住棟計算書!JH17)","v":""},{"$f":"IF(住棟計算書!JI17=\"\",\"\",住棟計算書!JI17)","v":""},{"$f":"IF(住棟計算書!JJ17=\"\",\"\",住棟計算書!JJ17)","v":""},{"$f":"IF(住棟計算書!JK17=\"\",\"\",住棟計算書!JK17)","v":""},{"$f":"IF(住棟計算書!JL17=\"\",\"\",住棟計算書!JL17)","v":""},{"$f":"IF(住棟計算書!JM17=\"\",\"\",住棟計算書!JM17)","v":""},{"$f":"IF(住棟計算書!JN17=\"\",\"\",住棟計算書!JN17)","v":""},{"$f":"IF(住棟計算書!JO17=\"\",\"\",住棟計算書!JO17)","v":""},{"$f":"IF(住棟計算書!JP17=\"\",\"\",住棟計算書!JP17)","v":""},{"$f":"IF(住棟計算書!JQ17=\"\",\"\",住棟計算書!JQ17)","v":""},{"$f":"IF(住棟計算書!JR17=\"\",\"\",住棟計算書!JR17)","v":""},{"$f":"IF(住棟計算書!JS17=\"\",\"\",住棟計算書!JS17)","v":""},{"$f":"IF(住棟計算書!JT17=\"\",\"\",住棟計算書!JT17)","v":""},{"$f":"IF(住棟計算書!JU17=\"\",\"\",住棟計算書!JU17)","v":""},{"$f":"IF(住棟計算書!JV17=\"\",\"\",住棟計算書!JV17)","v":""},{"$f":"IF(住棟計算書!JW17=\"\",\"\",住棟計算書!JW17)","v":""},{"$f":"IF(住棟計算書!JX17=\"\",\"\",住棟計算書!JX17)","v":""},{"$f":"IF(住棟計算書!JY17=\"\",\"\",住棟計算書!JY17)","v":""},{"$f":"IF(住棟計算書!JZ17=\"\",\"\",住棟計算書!JZ17)","v":""},{"$f":"IF(住棟計算書!KA17=\"\",\"\",住棟計算書!KA17)","v":""},{"$f":"IF(住棟計算書!KB17=\"\",\"\",住棟計算書!KB17)","v":""},{"$f":"IF(住棟計算書!KC17=\"\",\"\",住棟計算書!KC17)","v":""},{"$f":"IF(住棟計算書!KD17=\"\",\"\",住棟計算書!KD17)","v":""},{"$f":"IF(住棟計算書!KE17=\"\",\"\",住棟計算書!KE17)","v":""},{"$f":"IF(住棟計算書!KF17=\"\",\"\",住棟計算書!KF17)","v":""},{"$f":"IF(住棟計算書!KG17=\"\",\"\",住棟計算書!KG17)","v":""},{"$f":"IF(住棟計算書!KH17=\"\",\"\",住棟計算書!KH17)","v":""},{"$f":"IF(住棟計算書!KI17=\"\",\"\",住棟計算書!KI17)","v":""},{"$f":"IF(住棟計算書!KJ17=\"\",\"\",住棟計算書!KJ17)","v":""},{"$f":"IF(住棟計算書!KK17=\"\",\"\",住棟計算書!KK17)","v":""},{"$f":"IF(住棟計算書!KL17=\"\",\"\",住棟計算書!KL17)","v":""},{"$f":"IF(住棟計算書!KM17=\"\",\"\",住棟計算書!KM17)","v":""},{"$f":"IF(住棟計算書!KN17=\"\",\"\",住棟計算書!KN17)","v":""},{"$f":"IF(住棟計算書!KO17=\"\",\"\",住棟計算書!KO17)","v":""},{"$f":"IF(住棟計算書!KP17=\"\",\"\",住棟計算書!KP17)","v":""},{"$f":"IF(住棟計算書!KQ17=\"\",\"\",住棟計算書!KQ17)","v":""},{"$f":"IF(住棟計算書!KR17=\"\",\"\",住棟計算書!KR17)","v":""},{"$f":"IF(住棟計算書!KS17=\"\",\"\",住棟計算書!KS17)","v":""},{"$f":"IF(住棟計算書!KT17=\"\",\"\",住棟計算書!KT17)","v":""},{"$f":"IF(住棟計算書!KU17=\"\",\"\",住棟計算書!KU17)","v":""}]
[null,null,null,null,null,"ηＡＣ",null,{"$f":"IF(住棟計算書!H19=\"\",\"\",住棟計算書!H19)","v":""},{"$f":"IF(住棟計算書!I19=\"\",\"\",住棟計算書!I19)","v":""},{"$f":"IF(住棟計算書!J19=\"\",\"\",住棟計算書!J19)","v":""},{"$f":"IF(住棟計算書!K19=\"\",\"\",住棟計算書!K19)","v":""},{"$f":"IF(住棟計算書!L19=\"\",\"\",住棟計算書!L19)","v":""},{"$f":"IF(住棟計算書!M19=\"\",\"\",住棟計算書!M19)","v":""},{"$f":"IF(住棟計算書!N19=\"\",\"\",住棟計算書!N19)","v":""},{"$f":"IF(住棟計算書!O19=\"\",\"\",住棟計算書!O19)","v":""},{"$f":"IF(住棟計算書!P19=\"\",\"\",住棟計算書!P19)","v":""},{"$f":"IF(住棟計算書!Q19=\"\",\"\",住棟計算書!Q19)","v":""},{"$f":"IF(住棟計算書!R19=\"\",\"\",住棟計算書!R19)","v":""},{"$f":"IF(住棟計算書!S19=\"\",\"\",住棟計算書!S19)","v":""},{"$f":"IF(住棟計算書!T19=\"\",\"\",住棟計算書!T19)","v":""},{"$f":"IF(住棟計算書!U19=\"\",\"\",住棟計算書!U19)","v":""},{"$f":"IF(住棟計算書!V19=\"\",\"\",住棟計算書!V19)","v":""},{"$f":"IF(住棟計算書!W19=\"\",\"\",住棟計算書!W19)","v":""},{"$f":"IF(住棟計算書!X19=\"\",\"\",住棟計算書!X19)","v":""},{"$f":"IF(住棟計算書!Y19=\"\",\"\",住棟計算書!Y19)","v":""},{"$f":"IF(住棟計算書!Z19=\"\",\"\",住棟計算書!Z19)","v":""},{"$f":"IF(住棟計算書!AA19=\"\",\"\",住棟計算書!AA19)","v":""},{"$f":"IF(住棟計算書!AB19=\"\",\"\",住棟計算書!AB19)","v":""},{"$f":"IF(住棟計算書!AC19=\"\",\"\",住棟計算書!AC19)","v":""},{"$f":"IF(住棟計算書!AD19=\"\",\"\",住棟計算書!AD19)","v":""},{"$f":"IF(住棟計算書!AE19=\"\",\"\",住棟計算書!AE19)","v":""},{"$f":"IF(住棟計算書!AF19=\"\",\"\",住棟計算書!AF19)","v":""},{"$f":"IF(住棟計算書!AG19=\"\",\"\",住棟計算書!AG19)","v":""},{"$f":"IF(住棟計算書!AH19=\"\",\"\",住棟計算書!AH19)","v":""},{"$f":"IF(住棟計算書!AI19=\"\",\"\",住棟計算書!AI19)","v":""},{"$f":"IF(住棟計算書!AJ19=\"\",\"\",住棟計算書!AJ19)","v":""},{"$f":"IF(住棟計算書!AK19=\"\",\"\",住棟計算書!AK19)","v":""},{"$f":"IF(住棟計算書!AL19=\"\",\"\",住棟計算書!AL19)","v":""},{"$f":"IF(住棟計算書!AM19=\"\",\"\",住棟計算書!AM19)","v":""},{"$f":"IF(住棟計算書!AN19=\"\",\"\",住棟計算書!AN19)","v":""},{"$f":"IF(住棟計算書!AO19=\"\",\"\",住棟計算書!AO19)","v":""},{"$f":"IF(住棟計算書!AP19=\"\",\"\",住棟計算書!AP19)","v":""},{"$f":"IF(住棟計算書!AQ19=\"\",\"\",住棟計算書!AQ19)","v":""},{"$f":"IF(住棟計算書!AR19=\"\",\"\",住棟計算書!AR19)","v":""},{"$f":"IF(住棟計算書!AS19=\"\",\"\",住棟計算書!AS19)","v":""},{"$f":"IF(住棟計算書!AT19=\"\",\"\",住棟計算書!AT19)","v":""},{"$f":"IF(住棟計算書!AU19=\"\",\"\",住棟計算書!AU19)","v":""},{"$f":"IF(住棟計算書!AV19=\"\",\"\",住棟計算書!AV19)","v":""},{"$f":"IF(住棟計算書!AW19=\"\",\"\",住棟計算書!AW19)","v":""},{"$f":"IF(住棟計算書!AX19=\"\",\"\",住棟計算書!AX19)","v":""},{"$f":"IF(住棟計算書!AY19=\"\",\"\",住棟計算書!AY19)","v":""},{"$f":"IF(住棟計算書!AZ19=\"\",\"\",住棟計算書!AZ19)","v":""},{"$f":"IF(住棟計算書!BA19=\"\",\"\",住棟計算書!BA19)","v":""},{"$f":"IF(住棟計算書!BB19=\"\",\"\",住棟計算書!BB19)","v":""},{"$f":"IF(住棟計算書!BC19=\"\",\"\",住棟計算書!BC19)","v":""},{"$f":"IF(住棟計算書!BD19=\"\",\"\",住棟計算書!BD19)","v":""},{"$f":"IF(住棟計算書!BE19=\"\",\"\",住棟計算書!BE19)","v":""},{"$f":"IF(住棟計算書!BF19=\"\",\"\",住棟計算書!BF19)","v":""},{"$f":"IF(住棟計算書!BG19=\"\",\"\",住棟計算書!BG19)","v":""},{"$f":"IF(住棟計算書!BH19=\"\",\"\",住棟計算書!BH19)","v":""},{"$f":"IF(住棟計算書!BI19=\"\",\"\",住棟計算書!BI19)","v":""},{"$f":"IF(住棟計算書!BJ19=\"\",\"\",住棟計算書!BJ19)","v":""},{"$f":"IF(住棟計算書!BK19=\"\",\"\",住棟計算書!BK19)","v":""},{"$f":"IF(住棟計算書!BL19=\"\",\"\",住棟計算書!BL19)","v":""},{"$f":"IF(住棟計算書!BM19=\"\",\"\",住棟計算書!BM19)","v":""},{"$f":"IF(住棟計算書!BN19=\"\",\"\",住棟計算書!BN19)","v":""},{"$f":"IF(住棟計算書!BO19=\"\",\"\",住棟計算書!BO19)","v":""},{"$f":"IF(住棟計算書!BP19=\"\",\"\",住棟計算書!BP19)","v":""},{"$f":"IF(住棟計算書!BQ19=\"\",\"\",住棟計算書!BQ19)","v":""},{"$f":"IF(住棟計算書!BR19=\"\",\"\",住棟計算書!BR19)","v":""},{"$f":"IF(住棟計算書!BS19=\"\",\"\",住棟計算書!BS19)","v":""},{"$f":"IF(住棟計算書!BT19=\"\",\"\",住棟計算書!BT19)","v":""},{"$f":"IF(住棟計算書!BU19=\"\",\"\",住棟計算書!BU19)","v":""},{"$f":"IF(住棟計算書!BV19=\"\",\"\",住棟計算書!BV19)","v":""},{"$f":"IF(住棟計算書!BW19=\"\",\"\",住棟計算書!BW19)","v":""},{"$f":"IF(住棟計算書!BX19=\"\",\"\",住棟計算書!BX19)","v":""},{"$f":"IF(住棟計算書!BY19=\"\",\"\",住棟計算書!BY19)","v":""},{"$f":"IF(住棟計算書!BZ19=\"\",\"\",住棟計算書!BZ19)","v":""},{"$f":"IF(住棟計算書!CA19=\"\",\"\",住棟計算書!CA19)","v":""},{"$f":"IF(住棟計算書!CB19=\"\",\"\",住棟計算書!CB19)","v":""},{"$f":"IF(住棟計算書!CC19=\"\",\"\",住棟計算書!CC19)","v":""},{"$f":"IF(住棟計算書!CD19=\"\",\"\",住棟計算書!CD19)","v":""},{"$f":"IF(住棟計算書!CE19=\"\",\"\",住棟計算書!CE19)","v":""},{"$f":"IF(住棟計算書!CF19=\"\",\"\",住棟計算書!CF19)","v":""},{"$f":"IF(住棟計算書!CG19=\"\",\"\",住棟計算書!CG19)","v":""},{"$f":"IF(住棟計算書!CH19=\"\",\"\",住棟計算書!CH19)","v":""},{"$f":"IF(住棟計算書!CI19=\"\",\"\",住棟計算書!CI19)","v":""},{"$f":"IF(住棟計算書!CJ19=\"\",\"\",住棟計算書!CJ19)","v":""},{"$f":"IF(住棟計算書!CK19=\"\",\"\",住棟計算書!CK19)","v":""},{"$f":"IF(住棟計算書!CL19=\"\",\"\",住棟計算書!CL19)","v":""},{"$f":"IF(住棟計算書!CM19=\"\",\"\",住棟計算書!CM19)","v":""},{"$f":"IF(住棟計算書!CN19=\"\",\"\",住棟計算書!CN19)","v":""},{"$f":"IF(住棟計算書!CO19=\"\",\"\",住棟計算書!CO19)","v":""},{"$f":"IF(住棟計算書!CP19=\"\",\"\",住棟計算書!CP19)","v":""},{"$f":"IF(住棟計算書!CQ19=\"\",\"\",住棟計算書!CQ19)","v":""},{"$f":"IF(住棟計算書!CR19=\"\",\"\",住棟計算書!CR19)","v":""},{"$f":"IF(住棟計算書!CS19=\"\",\"\",住棟計算書!CS19)","v":""},{"$f":"IF(住棟計算書!CT19=\"\",\"\",住棟計算書!CT19)","v":""},{"$f":"IF(住棟計算書!CU19=\"\",\"\",住棟計算書!CU19)","v":""},{"$f":"IF(住棟計算書!CV19=\"\",\"\",住棟計算書!CV19)","v":""},{"$f":"IF(住棟計算書!CW19=\"\",\"\",住棟計算書!CW19)","v":""},{"$f":"IF(住棟計算書!CX19=\"\",\"\",住棟計算書!CX19)","v":""},{"$f":"IF(住棟計算書!CY19=\"\",\"\",住棟計算書!CY19)","v":""},{"$f":"IF(住棟計算書!CZ19=\"\",\"\",住棟計算書!CZ19)","v":""},{"$f":"IF(住棟計算書!DA19=\"\",\"\",住棟計算書!DA19)","v":""},{"$f":"IF(住棟計算書!DB19=\"\",\"\",住棟計算書!DB19)","v":""},{"$f":"IF(住棟計算書!DC19=\"\",\"\",住棟計算書!DC19)","v":""},{"$f":"IF(住棟計算書!DD19=\"\",\"\",住棟計算書!DD19)","v":""},{"$f":"IF(住棟計算書!DE19=\"\",\"\",住棟計算書!DE19)","v":""},{"$f":"IF(住棟計算書!DF19=\"\",\"\",住棟計算書!DF19)","v":""},{"$f":"IF(住棟計算書!DG19=\"\",\"\",住棟計算書!DG19)","v":""},{"$f":"IF(住棟計算書!DH19=\"\",\"\",住棟計算書!DH19)","v":""},{"$f":"IF(住棟計算書!DI19=\"\",\"\",住棟計算書!DI19)","v":""},{"$f":"IF(住棟計算書!DJ19=\"\",\"\",住棟計算書!DJ19)","v":""},{"$f":"IF(住棟計算書!DK19=\"\",\"\",住棟計算書!DK19)","v":""},{"$f":"IF(住棟計算書!DL19=\"\",\"\",住棟計算書!DL19)","v":""},{"$f":"IF(住棟計算書!DM19=\"\",\"\",住棟計算書!DM19)","v":""},{"$f":"IF(住棟計算書!DN19=\"\",\"\",住棟計算書!DN19)","v":""},{"$f":"IF(住棟計算書!DO19=\"\",\"\",住棟計算書!DO19)","v":""},{"$f":"IF(住棟計算書!DP19=\"\",\"\",住棟計算書!DP19)","v":""},{"$f":"IF(住棟計算書!DQ19=\"\",\"\",住棟計算書!DQ19)","v":""},{"$f":"IF(住棟計算書!DR19=\"\",\"\",住棟計算書!DR19)","v":""},{"$f":"IF(住棟計算書!DS19=\"\",\"\",住棟計算書!DS19)","v":""},{"$f":"IF(住棟計算書!DT19=\"\",\"\",住棟計算書!DT19)","v":""},{"$f":"IF(住棟計算書!DU19=\"\",\"\",住棟計算書!DU19)","v":""},{"$f":"IF(住棟計算書!DV19=\"\",\"\",住棟計算書!DV19)","v":""},{"$f":"IF(住棟計算書!DW19=\"\",\"\",住棟計算書!DW19)","v":""},{"$f":"IF(住棟計算書!DX19=\"\",\"\",住棟計算書!DX19)","v":""},{"$f":"IF(住棟計算書!DY19=\"\",\"\",住棟計算書!DY19)","v":""},{"$f":"IF(住棟計算書!DZ19=\"\",\"\",住棟計算書!DZ19)","v":""},{"$f":"IF(住棟計算書!EA19=\"\",\"\",住棟計算書!EA19)","v":""},{"$f":"IF(住棟計算書!EB19=\"\",\"\",住棟計算書!EB19)","v":""},{"$f":"IF(住棟計算書!EC19=\"\",\"\",住棟計算書!EC19)","v":""},{"$f":"IF(住棟計算書!ED19=\"\",\"\",住棟計算書!ED19)","v":""},{"$f":"IF(住棟計算書!EE19=\"\",\"\",住棟計算書!EE19)","v":""},{"$f":"IF(住棟計算書!EF19=\"\",\"\",住棟計算書!EF19)","v":""},{"$f":"IF(住棟計算書!EG19=\"\",\"\",住棟計算書!EG19)","v":""},{"$f":"IF(住棟計算書!EH19=\"\",\"\",住棟計算書!EH19)","v":""},{"$f":"IF(住棟計算書!EI19=\"\",\"\",住棟計算書!EI19)","v":""},{"$f":"IF(住棟計算書!EJ19=\"\",\"\",住棟計算書!EJ19)","v":""},{"$f":"IF(住棟計算書!EK19=\"\",\"\",住棟計算書!EK19)","v":""},{"$f":"IF(住棟計算書!EL19=\"\",\"\",住棟計算書!EL19)","v":""},{"$f":"IF(住棟計算書!EM19=\"\",\"\",住棟計算書!EM19)","v":""},{"$f":"IF(住棟計算書!EN19=\"\",\"\",住棟計算書!EN19)","v":""},{"$f":"IF(住棟計算書!EO19=\"\",\"\",住棟計算書!EO19)","v":""},{"$f":"IF(住棟計算書!EP19=\"\",\"\",住棟計算書!EP19)","v":""},{"$f":"IF(住棟計算書!EQ19=\"\",\"\",住棟計算書!EQ19)","v":""},{"$f":"IF(住棟計算書!ER19=\"\",\"\",住棟計算書!ER19)","v":""},{"$f":"IF(住棟計算書!ES19=\"\",\"\",住棟計算書!ES19)","v":""},{"$f":"IF(住棟計算書!ET19=\"\",\"\",住棟計算書!ET19)","v":""},{"$f":"IF(住棟計算書!EU19=\"\",\"\",住棟計算書!EU19)","v":""},{"$f":"IF(住棟計算書!EV19=\"\",\"\",住棟計算書!EV19)","v":""},{"$f":"IF(住棟計算書!EW19=\"\",\"\",住棟計算書!EW19)","v":""},{"$f":"IF(住棟計算書!EX19=\"\",\"\",住棟計算書!EX19)","v":""},{"$f":"IF(住棟計算書!EY19=\"\",\"\",住棟計算書!EY19)","v":""},{"$f":"IF(住棟計算書!EZ19=\"\",\"\",住棟計算書!EZ19)","v":""},{"$f":"IF(住棟計算書!FA19=\"\",\"\",住棟計算書!FA19)","v":""},{"$f":"IF(住棟計算書!FB19=\"\",\"\",住棟計算書!FB19)","v":""},{"$f":"IF(住棟計算書!FC19=\"\",\"\",住棟計算書!FC19)","v":""},{"$f":"IF(住棟計算書!FD19=\"\",\"\",住棟計算書!FD19)","v":""},{"$f":"IF(住棟計算書!FE19=\"\",\"\",住棟計算書!FE19)","v":""},{"$f":"IF(住棟計算書!FF19=\"\",\"\",住棟計算書!FF19)","v":""},{"$f":"IF(住棟計算書!FG19=\"\",\"\",住棟計算書!FG19)","v":""},{"$f":"IF(住棟計算書!FH19=\"\",\"\",住棟計算書!FH19)","v":""},{"$f":"IF(住棟計算書!FI19=\"\",\"\",住棟計算書!FI19)","v":""},{"$f":"IF(住棟計算書!FJ19=\"\",\"\",住棟計算書!FJ19)","v":""},{"$f":"IF(住棟計算書!FK19=\"\",\"\",住棟計算書!FK19)","v":""},{"$f":"IF(住棟計算書!FL19=\"\",\"\",住棟計算書!FL19)","v":""},{"$f":"IF(住棟計算書!FM19=\"\",\"\",住棟計算書!FM19)","v":""},{"$f":"IF(住棟計算書!FN19=\"\",\"\",住棟計算書!FN19)","v":""},{"$f":"IF(住棟計算書!FO19=\"\",\"\",住棟計算書!FO19)","v":""},{"$f":"IF(住棟計算書!FP19=\"\",\"\",住棟計算書!FP19)","v":""},{"$f":"IF(住棟計算書!FQ19=\"\",\"\",住棟計算書!FQ19)","v":""},{"$f":"IF(住棟計算書!FR19=\"\",\"\",住棟計算書!FR19)","v":""},{"$f":"IF(住棟計算書!FS19=\"\",\"\",住棟計算書!FS19)","v":""},{"$f":"IF(住棟計算書!FT19=\"\",\"\",住棟計算書!FT19)","v":""},{"$f":"IF(住棟計算書!FU19=\"\",\"\",住棟計算書!FU19)","v":""},{"$f":"IF(住棟計算書!FV19=\"\",\"\",住棟計算書!FV19)","v":""},{"$f":"IF(住棟計算書!FW19=\"\",\"\",住棟計算書!FW19)","v":""},{"$f":"IF(住棟計算書!FX19=\"\",\"\",住棟計算書!FX19)","v":""},{"$f":"IF(住棟計算書!FY19=\"\",\"\",住棟計算書!FY19)","v":""},{"$f":"IF(住棟計算書!FZ19=\"\",\"\",住棟計算書!FZ19)","v":""},{"$f":"IF(住棟計算書!GA19=\"\",\"\",住棟計算書!GA19)","v":""},{"$f":"IF(住棟計算書!GB19=\"\",\"\",住棟計算書!GB19)","v":""},{"$f":"IF(住棟計算書!GC19=\"\",\"\",住棟計算書!GC19)","v":""},{"$f":"IF(住棟計算書!GD19=\"\",\"\",住棟計算書!GD19)","v":""},{"$f":"IF(住棟計算書!GE19=\"\",\"\",住棟計算書!GE19)","v":""},{"$f":"IF(住棟計算書!GF19=\"\",\"\",住棟計算書!GF19)","v":""},{"$f":"IF(住棟計算書!GG19=\"\",\"\",住棟計算書!GG19)","v":""},{"$f":"IF(住棟計算書!GH19=\"\",\"\",住棟計算書!GH19)","v":""},{"$f":"IF(住棟計算書!GI19=\"\",\"\",住棟計算書!GI19)","v":""},{"$f":"IF(住棟計算書!GJ19=\"\",\"\",住棟計算書!GJ19)","v":""},{"$f":"IF(住棟計算書!GK19=\"\",\"\",住棟計算書!GK19)","v":""},{"$f":"IF(住棟計算書!GL19=\"\",\"\",住棟計算書!GL19)","v":""},{"$f":"IF(住棟計算書!GM19=\"\",\"\",住棟計算書!GM19)","v":""},{"$f":"IF(住棟計算書!GN19=\"\",\"\",住棟計算書!GN19)","v":""},{"$f":"IF(住棟計算書!GO19=\"\",\"\",住棟計算書!GO19)","v":""},{"$f":"IF(住棟計算書!GP19=\"\",\"\",住棟計算書!GP19)","v":""},{"$f":"IF(住棟計算書!GQ19=\"\",\"\",住棟計算書!GQ19)","v":""},{"$f":"IF(住棟計算書!GR19=\"\",\"\",住棟計算書!GR19)","v":""},{"$f":"IF(住棟計算書!GS19=\"\",\"\",住棟計算書!GS19)","v":""},{"$f":"IF(住棟計算書!GT19=\"\",\"\",住棟計算書!GT19)","v":""},{"$f":"IF(住棟計算書!GU19=\"\",\"\",住棟計算書!GU19)","v":""},{"$f":"IF(住棟計算書!GV19=\"\",\"\",住棟計算書!GV19)","v":""},{"$f":"IF(住棟計算書!GW19=\"\",\"\",住棟計算書!GW19)","v":""},{"$f":"IF(住棟計算書!GX19=\"\",\"\",住棟計算書!GX19)","v":""},{"$f":"IF(住棟計算書!GY19=\"\",\"\",住棟計算書!GY19)","v":""},{"$f":"IF(住棟計算書!GZ19=\"\",\"\",住棟計算書!GZ19)","v":""},{"$f":"IF(住棟計算書!HA19=\"\",\"\",住棟計算書!HA19)","v":""},{"$f":"IF(住棟計算書!HB19=\"\",\"\",住棟計算書!HB19)","v":""},{"$f":"IF(住棟計算書!HC19=\"\",\"\",住棟計算書!HC19)","v":""},{"$f":"IF(住棟計算書!HD19=\"\",\"\",住棟計算書!HD19)","v":""},{"$f":"IF(住棟計算書!HE19=\"\",\"\",住棟計算書!HE19)","v":""},{"$f":"IF(住棟計算書!HF19=\"\",\"\",住棟計算書!HF19)","v":""},{"$f":"IF(住棟計算書!HG19=\"\",\"\",住棟計算書!HG19)","v":""},{"$f":"IF(住棟計算書!HH19=\"\",\"\",住棟計算書!HH19)","v":""},{"$f":"IF(住棟計算書!HI19=\"\",\"\",住棟計算書!HI19)","v":""},{"$f":"IF(住棟計算書!HJ19=\"\",\"\",住棟計算書!HJ19)","v":""},{"$f":"IF(住棟計算書!HK19=\"\",\"\",住棟計算書!HK19)","v":""},{"$f":"IF(住棟計算書!HL19=\"\",\"\",住棟計算書!HL19)","v":""},{"$f":"IF(住棟計算書!HM19=\"\",\"\",住棟計算書!HM19)","v":""},{"$f":"IF(住棟計算書!HN19=\"\",\"\",住棟計算書!HN19)","v":""},{"$f":"IF(住棟計算書!HO19=\"\",\"\",住棟計算書!HO19)","v":""},{"$f":"IF(住棟計算書!HP19=\"\",\"\",住棟計算書!HP19)","v":""},{"$f":"IF(住棟計算書!HQ19=\"\",\"\",住棟計算書!HQ19)","v":""},{"$f":"IF(住棟計算書!HR19=\"\",\"\",住棟計算書!HR19)","v":""},{"$f":"IF(住棟計算書!HS19=\"\",\"\",住棟計算書!HS19)","v":""},{"$f":"IF(住棟計算書!HT19=\"\",\"\",住棟計算書!HT19)","v":""},{"$f":"IF(住棟計算書!HU19=\"\",\"\",住棟計算書!HU19)","v":""},{"$f":"IF(住棟計算書!HV19=\"\",\"\",住棟計算書!HV19)","v":""},{"$f":"IF(住棟計算書!HW19=\"\",\"\",住棟計算書!HW19)","v":""},{"$f":"IF(住棟計算書!HX19=\"\",\"\",住棟計算書!HX19)","v":""},{"$f":"IF(住棟計算書!HY19=\"\",\"\",住棟計算書!HY19)","v":""},{"$f":"IF(住棟計算書!HZ19=\"\",\"\",住棟計算書!HZ19)","v":""},{"$f":"IF(住棟計算書!IA19=\"\",\"\",住棟計算書!IA19)","v":""},{"$f":"IF(住棟計算書!IB19=\"\",\"\",住棟計算書!IB19)","v":""},{"$f":"IF(住棟計算書!IC19=\"\",\"\",住棟計算書!IC19)","v":""},{"$f":"IF(住棟計算書!ID19=\"\",\"\",住棟計算書!ID19)","v":""},{"$f":"IF(住棟計算書!IE19=\"\",\"\",住棟計算書!IE19)","v":""},{"$f":"IF(住棟計算書!IF19=\"\",\"\",住棟計算書!IF19)","v":""},{"$f":"IF(住棟計算書!IG19=\"\",\"\",住棟計算書!IG19)","v":""},{"$f":"IF(住棟計算書!IH19=\"\",\"\",住棟計算書!IH19)","v":""},{"$f":"IF(住棟計算書!II19=\"\",\"\",住棟計算書!II19)","v":""},{"$f":"IF(住棟計算書!IJ19=\"\",\"\",住棟計算書!IJ19)","v":""},{"$f":"IF(住棟計算書!IK19=\"\",\"\",住棟計算書!IK19)","v":""},{"$f":"IF(住棟計算書!IL19=\"\",\"\",住棟計算書!IL19)","v":""},{"$f":"IF(住棟計算書!IM19=\"\",\"\",住棟計算書!IM19)","v":""},{"$f":"IF(住棟計算書!IN19=\"\",\"\",住棟計算書!IN19)","v":""},{"$f":"IF(住棟計算書!IO19=\"\",\"\",住棟計算書!IO19)","v":""},{"$f":"IF(住棟計算書!IP19=\"\",\"\",住棟計算書!IP19)","v":""},{"$f":"IF(住棟計算書!IQ19=\"\",\"\",住棟計算書!IQ19)","v":""},{"$f":"IF(住棟計算書!IR19=\"\",\"\",住棟計算書!IR19)","v":""},{"$f":"IF(住棟計算書!IS19=\"\",\"\",住棟計算書!IS19)","v":""},{"$f":"IF(住棟計算書!IT19=\"\",\"\",住棟計算書!IT19)","v":""},{"$f":"IF(住棟計算書!IU19=\"\",\"\",住棟計算書!IU19)","v":""},{"$f":"IF(住棟計算書!IV19=\"\",\"\",住棟計算書!IV19)","v":""},{"$f":"IF(住棟計算書!IW19=\"\",\"\",住棟計算書!IW19)","v":""},{"$f":"IF(住棟計算書!IX19=\"\",\"\",住棟計算書!IX19)","v":""},{"$f":"IF(住棟計算書!IY19=\"\",\"\",住棟計算書!IY19)","v":""},{"$f":"IF(住棟計算書!IZ19=\"\",\"\",住棟計算書!IZ19)","v":""},{"$f":"IF(住棟計算書!JA19=\"\",\"\",住棟計算書!JA19)","v":""},{"$f":"IF(住棟計算書!JB19=\"\",\"\",住棟計算書!JB19)","v":""},{"$f":"IF(住棟計算書!JC19=\"\",\"\",住棟計算書!JC19)","v":""},{"$f":"IF(住棟計算書!JD19=\"\",\"\",住棟計算書!JD19)","v":""},{"$f":"IF(住棟計算書!JE19=\"\",\"\",住棟計算書!JE19)","v":""},{"$f":"IF(住棟計算書!JF19=\"\",\"\",住棟計算書!JF19)","v":""},{"$f":"IF(住棟計算書!JG19=\"\",\"\",住棟計算書!JG19)","v":""},{"$f":"IF(住棟計算書!JH19=\"\",\"\",住棟計算書!JH19)","v":""},{"$f":"IF(住棟計算書!JI19=\"\",\"\",住棟計算書!JI19)","v":""},{"$f":"IF(住棟計算書!JJ19=\"\",\"\",住棟計算書!JJ19)","v":""},{"$f":"IF(住棟計算書!JK19=\"\",\"\",住棟計算書!JK19)","v":""},{"$f":"IF(住棟計算書!JL19=\"\",\"\",住棟計算書!JL19)","v":""},{"$f":"IF(住棟計算書!JM19=\"\",\"\",住棟計算書!JM19)","v":""},{"$f":"IF(住棟計算書!JN19=\"\",\"\",住棟計算書!JN19)","v":""},{"$f":"IF(住棟計算書!JO19=\"\",\"\",住棟計算書!JO19)","v":""},{"$f":"IF(住棟計算書!JP19=\"\",\"\",住棟計算書!JP19)","v":""},{"$f":"IF(住棟計算書!JQ19=\"\",\"\",住棟計算書!JQ19)","v":""},{"$f":"IF(住棟計算書!JR19=\"\",\"\",住棟計算書!JR19)","v":""},{"$f":"IF(住棟計算書!JS19=\"\",\"\",住棟計算書!JS19)","v":""},{"$f":"IF(住棟計算書!JT19=\"\",\"\",住棟計算書!JT19)","v":""},{"$f":"IF(住棟計算書!JU19=\"\",\"\",住棟計算書!JU19)","v":""},{"$f":"IF(住棟計算書!JV19=\"\",\"\",住棟計算書!JV19)","v":""},{"$f":"IF(住棟計算書!JW19=\"\",\"\",住棟計算書!JW19)","v":""},{"$f":"IF(住棟計算書!JX19=\"\",\"\",住棟計算書!JX19)","v":""},{"$f":"IF(住棟計算書!JY19=\"\",\"\",住棟計算書!JY19)","v":""},{"$f":"IF(住棟計算書!JZ19=\"\",\"\",住棟計算書!JZ19)","v":""},{"$f":"IF(住棟計算書!KA19=\"\",\"\",住棟計算書!KA19)","v":""},{"$f":"IF(住棟計算書!KB19=\"\",\"\",住棟計算書!KB19)","v":""},{"$f":"IF(住棟計算書!KC19=\"\",\"\",住棟計算書!KC19)","v":""},{"$f":"IF(住棟計算書!KD19=\"\",\"\",住棟計算書!KD19)","v":""},{"$f":"IF(住棟計算書!KE19=\"\",\"\",住棟計算書!KE19)","v":""},{"$f":"IF(住棟計算書!KF19=\"\",\"\",住棟計算書!KF19)","v":""},{"$f":"IF(住棟計算書!KG19=\"\",\"\",住棟計算書!KG19)","v":""},{"$f":"IF(住棟計算書!KH19=\"\",\"\",住棟計算書!KH19)","v":""},{"$f":"IF(住棟計算書!KI19=\"\",\"\",住棟計算書!KI19)","v":""},{"$f":"IF(住棟計算書!KJ19=\"\",\"\",住棟計算書!KJ19)","v":""},{"$f":"IF(住棟計算書!KK19=\"\",\"\",住棟計算書!KK19)","v":""},{"$f":"IF(住棟計算書!KL19=\"\",\"\",住棟計算書!KL19)","v":""},{"$f":"IF(住棟計算書!KM19=\"\",\"\",住棟計算書!KM19)","v":""},{"$f":"IF(住棟計算書!KN19=\"\",\"\",住棟計算書!KN19)","v":""},{"$f":"IF(住棟計算書!KO19=\"\",\"\",住棟計算書!KO19)","v":""},{"$f":"IF(住棟計算書!KP19=\"\",\"\",住棟計算書!KP19)","v":""},{"$f":"IF(住棟計算書!KQ19=\"\",\"\",住棟計算書!KQ19)","v":""},{"$f":"IF(住棟計算書!KR19=\"\",\"\",住棟計算書!KR19)","v":""},{"$f":"IF(住棟計算書!KS19=\"\",\"\",住棟計算書!KS19)","v":""},{"$f":"IF(住棟計算書!KT19=\"\",\"\",住棟計算書!KT19)","v":""},{"$f":"IF(住棟計算書!KU19=\"\",\"\",住棟計算書!KU19)","v":""}]
[null,"住宅性能評価５\n|\n１","等級７","※評価の等級は別途「結露の発生を防止する対策に関する基準」を満たす必要があります","ＵＡ",{"$f":"IF($H$3=\"\",\"\",VLOOKUP($H$3,$J$83:$R$90,8))","v":""},null,{"$f":"IF(OR($H$3=\"\",H6=\"\",H6=\"申請しない\",H13=\"\",H14=\"\",住棟計算書!H78=\"\"),\"\",IF($F$15=\"取得不可\",\"-\",IF(AND(OR($F$15=\"基準値無し\",H13<=$F$15),OR($F$16=\"基準値無し\",H14<=$F$16)),\"適合\",\"-\")))","v":""},{"$f":"IF(OR($H$3=\"\",I6=\"\",I6=\"申請しない\",I13=\"\",I14=\"\",住棟計算書!I78=\"\"),\"\",IF($F$15=\"取得不可\",\"-\",IF(AND(OR($F$15=\"基準値無し\",I13<=$F$15),OR($F$16=\"基準値無し\",I14<=$F$16)),\"適合\",\"-\")))","v":""},{"$f":"IF(OR($H$3=\"\",J6=\"\",J6=\"申請しない\",J13=\"\",J14=\"\",住棟計算書!J78=\"\"),\"\",IF($F$15=\"取得不可\",\"-\",IF(AND(OR($F$15=\"基準値無し\",J13<=$F$15),OR($F$16=\"基準値無し\",J14<=$F$16)),\"適合\",\"-\")))","v":""},{"$f":"IF(OR($H$3=\"\",K6=\"\",K6=\"申請しない\",K13=\"\",K14=\"\",住棟計算書!K78=\"\"),\"\",IF($F$15=\"取得不可\",\"-\",IF(AND(OR($F$15=\"基準値無し\",K13<=$F$15),OR($F$16=\"基準値無し\",K14<=$F$16)),\"適合\",\"-\")))","v":""},{"$f":"IF(OR($H$3=\"\",L6=\"\",L6=\"申請しない\",L13=\"\",L14=\"\",住棟計算書!L78=\"\"),\"\",IF($F$15=\"取得不可\",\"-\",IF(AND(OR($F$15=\"基準値無し\",L13<=$F$15),OR($F$16=\"基準値無し\",L14<=$F$16)),\"適合\",\"-\")))","v":""},{"$f":"IF(OR($H$3=\"\",M6=\"\",M6=\"申請しない\",M13=\"\",M14=\"\",住棟計算書!M78=\"\"),\"\",IF($F$15=\"取得不可\",\"-\",IF(AND(OR($F$15=\"基準値無し\",M13<=$F$15),OR($F$16=\"基準値無し\",M14<=$F$16)),\"適合\",\"-\")))","v":""},{"$f":"IF(OR($H$3=\"\",N6=\"\",N6=\"申請しない\",N13=\"\",N14=\"\",住棟計算書!N78=\"\"),\"\",IF($F$15=\"取得不可\",\"-\",IF(AND(OR($F$15=\"基準値無し\",N13<=$F$15),OR($F$16=\"基準値無し\",N14<=$F$16)),\"適合\",\"-\")))","v":""},{"$f":"IF(OR($H$3=\"\",O6=\"\",O6=\"申請しない\",O13=\"\",O14=\"\",住棟計算書!O78=\"\"),\"\",IF($F$15=\"取得不可\",\"-\",IF(AND(OR($F$15=\"基準値無し\",O13<=$F$15),OR($F$16=\"基準値無し\",O14<=$F$16)),\"適合\",\"-\")))","v":""},{"$f":"IF(OR($H$3=\"\",P6=\"\",P6=\"申請しない\",P13=\"\",P14=\"\",住棟計算書!P78=\"\"),\"\",IF($F$15=\"取得不可\",\"-\",IF(AND(OR($F$15=\"基準値無し\",P13<=$F$15),OR($F$16=\"基準値無し\",P14<=$F$16)),\"適合\",\"-\")))","v":""},{"$f":"IF(OR($H$3=\"\",Q6=\"\",Q6=\"申請しない\",Q13=\"\",Q14=\"\",住棟計算書!Q78=\"\"),\"\",IF($F$15=\"取得不可\",\"-\",IF(AND(OR($F$15=\"基準値無し\",Q13<=$F$15),OR($F$16=\"基準値無し\",Q14<=$F$16)),\"適合\",\"-\")))","v":""},{"$f":"IF(OR($H$3=\"\",R6=\"\",R6=\"申請しない\",R13=\"\",R14=\"\",住棟計算書!R78=\"\"),\"\",IF($F$15=\"取得不可\",\"-\",IF(AND(OR($F$15=\"基準値無し\",R13<=$F$15),OR($F$16=\"基準値無し\",R14<=$F$16)),\"適合\",\"-\")))","v":""},{"$f":"IF(OR($H$3=\"\",S6=\"\",S6=\"申請しない\",S13=\"\",S14=\"\",住棟計算書!S78=\"\"),\"\",IF($F$15=\"取得不可\",\"-\",IF(AND(OR($F$15=\"基準値無し\",S13<=$F$15),OR($F$16=\"基準値無し\",S14<=$F$16)),\"適合\",\"-\")))","v":""},{"$f":"IF(OR($H$3=\"\",T6=\"\",T6=\"申請しない\",T13=\"\",T14=\"\",住棟計算書!T78=\"\"),\"\",IF($F$15=\"取得不可\",\"-\",IF(AND(OR($F$15=\"基準値無し\",T13<=$F$15),OR($F$16=\"基準値無し\",T14<=$F$16)),\"適合\",\"-\")))","v":""},{"$f":"IF(OR($H$3=\"\",U6=\"\",U6=\"申請しない\",U13=\"\",U14=\"\",住棟計算書!U78=\"\"),\"\",IF($F$15=\"取得不可\",\"-\",IF(AND(OR($F$15=\"基準値無し\",U13<=$F$15),OR($F$16=\"基準値無し\",U14<=$F$16)),\"適合\",\"-\")))","v":""},{"$f":"IF(OR($H$3=\"\",V6=\"\",V6=\"申請しない\",V13=\"\",V14=\"\",住棟計算書!V78=\"\"),\"\",IF($F$15=\"取得不可\",\"-\",IF(AND(OR($F$15=\"基準値無し\",V13<=$F$15),OR($F$16=\"基準値無し\",V14<=$F$16)),\"適合\",\"-\")))","v":""},{"$f":"IF(OR($H$3=\"\",W6=\"\",W6=\"申請しない\",W13=\"\",W14=\"\",住棟計算書!W78=\"\"),\"\",IF($F$15=\"取得不可\",\"-\",IF(AND(OR($F$15=\"基準値無し\",W13<=$F$15),OR($F$16=\"基準値無し\",W14<=$F$16)),\"適合\",\"-\")))","v":""},{"$f":"IF(OR($H$3=\"\",X6=\"\",X6=\"申請しない\",X13=\"\",X14=\"\",住棟計算書!X78=\"\"),\"\",IF($F$15=\"取得不可\",\"-\",IF(AND(OR($F$15=\"基準値無し\",X13<=$F$15),OR($F$16=\"基準値無し\",X14<=$F$16)),\"適合\",\"-\")))","v":""},{"$f":"IF(OR($H$3=\"\",Y6=\"\",Y6=\"申請しない\",Y13=\"\",Y14=\"\",住棟計算書!Y78=\"\"),\"\",IF($F$15=\"取得不可\",\"-\",IF(AND(OR($F$15=\"基準値無し\",Y13<=$F$15),OR($F$16=\"基準値無し\",Y14<=$F$16)),\"適合\",\"-\")))","v":""},{"$f":"IF(OR($H$3=\"\",Z6=\"\",Z6=\"申請しない\",Z13=\"\",Z14=\"\",住棟計算書!Z78=\"\"),\"\",IF($F$15=\"取得不可\",\"-\",IF(AND(OR($F$15=\"基準値無し\",Z13<=$F$15),OR($F$16=\"基準値無し\",Z14<=$F$16)),\"適合\",\"-\")))","v":""},{"$f":"IF(OR($H$3=\"\",AA6=\"\",AA6=\"申請しない\",AA13=\"\",AA14=\"\",住棟計算書!AA78=\"\"),\"\",IF($F$15=\"取得不可\",\"-\",IF(AND(OR($F$15=\"基準値無し\",AA13<=$F$15),OR($F$16=\"基準値無し\",AA14<=$F$16)),\"適合\",\"-\")))","v":""},{"$f":"IF(OR($H$3=\"\",AB6=\"\",AB6=\"申請しない\",AB13=\"\",AB14=\"\",住棟計算書!AB78=\"\"),\"\",IF($F$15=\"取得不可\",\"-\",IF(AND(OR($F$15=\"基準値無し\",AB13<=$F$15),OR($F$16=\"基準値無し\",AB14<=$F$16)),\"適合\",\"-\")))","v":""},{"$f":"IF(OR($H$3=\"\",AC6=\"\",AC6=\"申請しない\",AC13=\"\",AC14=\"\",住棟計算書!AC78=\"\"),\"\",IF($F$15=\"取得不可\",\"-\",IF(AND(OR($F$15=\"基準値無し\",AC13<=$F$15),OR($F$16=\"基準値無し\",AC14<=$F$16)),\"適合\",\"-\")))","v":""},{"$f":"IF(OR($H$3=\"\",AD6=\"\",AD6=\"申請しない\",AD13=\"\",AD14=\"\",住棟計算書!AD78=\"\"),\"\",IF($F$15=\"取得不可\",\"-\",IF(AND(OR($F$15=\"基準値無し\",AD13<=$F$15),OR($F$16=\"基準値無し\",AD14<=$F$16)),\"適合\",\"-\")))","v":""},{"$f":"IF(OR($H$3=\"\",AE6=\"\",AE6=\"申請しない\",AE13=\"\",AE14=\"\",住棟計算書!AE78=\"\"),\"\",IF($F$15=\"取得不可\",\"-\",IF(AND(OR($F$15=\"基準値無し\",AE13<=$F$15),OR($F$16=\"基準値無し\",AE14<=$F$16)),\"適合\",\"-\")))","v":""},{"$f":"IF(OR($H$3=\"\",AF6=\"\",AF6=\"申請しない\",AF13=\"\",AF14=\"\",住棟計算書!AF78=\"\"),\"\",IF($F$15=\"取得不可\",\"-\",IF(AND(OR($F$15=\"基準値無し\",AF13<=$F$15),OR($F$16=\"基準値無し\",AF14<=$F$16)),\"適合\",\"-\")))","v":""},{"$f":"IF(OR($H$3=\"\",AG6=\"\",AG6=\"申請しない\",AG13=\"\",AG14=\"\",住棟計算書!AG78=\"\"),\"\",IF($F$15=\"取得不可\",\"-\",IF(AND(OR($F$15=\"基準値無し\",AG13<=$F$15),OR($F$16=\"基準値無し\",AG14<=$F$16)),\"適合\",\"-\")))","v":""},{"$f":"IF(OR($H$3=\"\",AH6=\"\",AH6=\"申請しない\",AH13=\"\",AH14=\"\",住棟計算書!AH78=\"\"),\"\",IF($F$15=\"取得不可\",\"-\",IF(AND(OR($F$15=\"基準値無し\",AH13<=$F$15),OR($F$16=\"基準値無し\",AH14<=$F$16)),\"適合\",\"-\")))","v":""},{"$f":"IF(OR($H$3=\"\",AI6=\"\",AI6=\"申請しない\",AI13=\"\",AI14=\"\",住棟計算書!AI78=\"\"),\"\",IF($F$15=\"取得不可\",\"-\",IF(AND(OR($F$15=\"基準値無し\",AI13<=$F$15),OR($F$16=\"基準値無し\",AI14<=$F$16)),\"適合\",\"-\")))","v":""},{"$f":"IF(OR($H$3=\"\",AJ6=\"\",AJ6=\"申請しない\",AJ13=\"\",AJ14=\"\",住棟計算書!AJ78=\"\"),\"\",IF($F$15=\"取得不可\",\"-\",IF(AND(OR($F$15=\"基準値無し\",AJ13<=$F$15),OR($F$16=\"基準値無し\",AJ14<=$F$16)),\"適合\",\"-\")))","v":""},{"$f":"IF(OR($H$3=\"\",AK6=\"\",AK6=\"申請しない\",AK13=\"\",AK14=\"\",住棟計算書!AK78=\"\"),\"\",IF($F$15=\"取得不可\",\"-\",IF(AND(OR($F$15=\"基準値無し\",AK13<=$F$15),OR($F$16=\"基準値無し\",AK14<=$F$16)),\"適合\",\"-\")))","v":""},{"$f":"IF(OR($H$3=\"\",AL6=\"\",AL6=\"申請しない\",AL13=\"\",AL14=\"\",住棟計算書!AL78=\"\"),\"\",IF($F$15=\"取得不可\",\"-\",IF(AND(OR($F$15=\"基準値無し\",AL13<=$F$15),OR($F$16=\"基準値無し\",AL14<=$F$16)),\"適合\",\"-\")))","v":""},{"$f":"IF(OR($H$3=\"\",AM6=\"\",AM6=\"申請しない\",AM13=\"\",AM14=\"\",住棟計算書!AM78=\"\"),\"\",IF($F$15=\"取得不可\",\"-\",IF(AND(OR($F$15=\"基準値無し\",AM13<=$F$15),OR($F$16=\"基準値無し\",AM14<=$F$16)),\"適合\",\"-\")))","v":""},{"$f":"IF(OR($H$3=\"\",AN6=\"\",AN6=\"申請しない\",AN13=\"\",AN14=\"\",住棟計算書!AN78=\"\"),\"\",IF($F$15=\"取得不可\",\"-\",IF(AND(OR($F$15=\"基準値無し\",AN13<=$F$15),OR($F$16=\"基準値無し\",AN14<=$F$16)),\"適合\",\"-\")))","v":""},{"$f":"IF(OR($H$3=\"\",AO6=\"\",AO6=\"申請しない\",AO13=\"\",AO14=\"\",住棟計算書!AO78=\"\"),\"\",IF($F$15=\"取得不可\",\"-\",IF(AND(OR($F$15=\"基準値無し\",AO13<=$F$15),OR($F$16=\"基準値無し\",AO14<=$F$16)),\"適合\",\"-\")))","v":""},{"$f":"IF(OR($H$3=\"\",AP6=\"\",AP6=\"申請しない\",AP13=\"\",AP14=\"\",住棟計算書!AP78=\"\"),\"\",IF($F$15=\"取得不可\",\"-\",IF(AND(OR($F$15=\"基準値無し\",AP13<=$F$15),OR($F$16=\"基準値無し\",AP14<=$F$16)),\"適合\",\"-\")))","v":""},{"$f":"IF(OR($H$3=\"\",AQ6=\"\",AQ6=\"申請しない\",AQ13=\"\",AQ14=\"\",住棟計算書!AQ78=\"\"),\"\",IF($F$15=\"取得不可\",\"-\",IF(AND(OR($F$15=\"基準値無し\",AQ13<=$F$15),OR($F$16=\"基準値無し\",AQ14<=$F$16)),\"適合\",\"-\")))","v":""},{"$f":"IF(OR($H$3=\"\",AR6=\"\",AR6=\"申請しない\",AR13=\"\",AR14=\"\",住棟計算書!AR78=\"\"),\"\",IF($F$15=\"取得不可\",\"-\",IF(AND(OR($F$15=\"基準値無し\",AR13<=$F$15),OR($F$16=\"基準値無し\",AR14<=$F$16)),\"適合\",\"-\")))","v":""},{"$f":"IF(OR($H$3=\"\",AS6=\"\",AS6=\"申請しない\",AS13=\"\",AS14=\"\",住棟計算書!AS78=\"\"),\"\",IF($F$15=\"取得不可\",\"-\",IF(AND(OR($F$15=\"基準値無し\",AS13<=$F$15),OR($F$16=\"基準値無し\",AS14<=$F$16)),\"適合\",\"-\")))","v":""},{"$f":"IF(OR($H$3=\"\",AT6=\"\",AT6=\"申請しない\",AT13=\"\",AT14=\"\",住棟計算書!AT78=\"\"),\"\",IF($F$15=\"取得不可\",\"-\",IF(AND(OR($F$15=\"基準値無し\",AT13<=$F$15),OR($F$16=\"基準値無し\",AT14<=$F$16)),\"適合\",\"-\")))","v":""},{"$f":"IF(OR($H$3=\"\",AU6=\"\",AU6=\"申請しない\",AU13=\"\",AU14=\"\",住棟計算書!AU78=\"\"),\"\",IF($F$15=\"取得不可\",\"-\",IF(AND(OR($F$15=\"基準値無し\",AU13<=$F$15),OR($F$16=\"基準値無し\",AU14<=$F$16)),\"適合\",\"-\")))","v":""},{"$f":"IF(OR($H$3=\"\",AV6=\"\",AV6=\"申請しない\",AV13=\"\",AV14=\"\",住棟計算書!AV78=\"\"),\"\",IF($F$15=\"取得不可\",\"-\",IF(AND(OR($F$15=\"基準値無し\",AV13<=$F$15),OR($F$16=\"基準値無し\",AV14<=$F$16)),\"適合\",\"-\")))","v":""},{"$f":"IF(OR($H$3=\"\",AW6=\"\",AW6=\"申請しない\",AW13=\"\",AW14=\"\",住棟計算書!AW78=\"\"),\"\",IF($F$15=\"取得不可\",\"-\",IF(AND(OR($F$15=\"基準値無し\",AW13<=$F$15),OR($F$16=\"基準値無し\",AW14<=$F$16)),\"適合\",\"-\")))","v":""},{"$f":"IF(OR($H$3=\"\",AX6=\"\",AX6=\"申請しない\",AX13=\"\",AX14=\"\",住棟計算書!AX78=\"\"),\"\",IF($F$15=\"取得不可\",\"-\",IF(AND(OR($F$15=\"基準値無し\",AX13<=$F$15),OR($F$16=\"基準値無し\",AX14<=$F$16)),\"適合\",\"-\")))","v":""},{"$f":"IF(OR($H$3=\"\",AY6=\"\",AY6=\"申請しない\",AY13=\"\",AY14=\"\",住棟計算書!AY78=\"\"),\"\",IF($F$15=\"取得不可\",\"-\",IF(AND(OR($F$15=\"基準値無し\",AY13<=$F$15),OR($F$16=\"基準値無し\",AY14<=$F$16)),\"適合\",\"-\")))","v":""},{"$f":"IF(OR($H$3=\"\",AZ6=\"\",AZ6=\"申請しない\",AZ13=\"\",AZ14=\"\",住棟計算書!AZ78=\"\"),\"\",IF($F$15=\"取得不可\",\"-\",IF(AND(OR($F$15=\"基準値無し\",AZ13<=$F$15),OR($F$16=\"基準値無し\",AZ14<=$F$16)),\"適合\",\"-\")))","v":""},{"$f":"IF(OR($H$3=\"\",BA6=\"\",BA6=\"申請しない\",BA13=\"\",BA14=\"\",住棟計算書!BA78=\"\"),\"\",IF($F$15=\"取得不可\",\"-\",IF(AND(OR($F$15=\"基準値無し\",BA13<=$F$15),OR($F$16=\"基準値無し\",BA14<=$F$16)),\"適合\",\"-\")))","v":""},{"$f":"IF(OR($H$3=\"\",BB6=\"\",BB6=\"申請しない\",BB13=\"\",BB14=\"\",住棟計算書!BB78=\"\"),\"\",IF($F$15=\"取得不可\",\"-\",IF(AND(OR($F$15=\"基準値無し\",BB13<=$F$15),OR($F$16=\"基準値無し\",BB14<=$F$16)),\"適合\",\"-\")))","v":""},{"$f":"IF(OR($H$3=\"\",BC6=\"\",BC6=\"申請しない\",BC13=\"\",BC14=\"\",住棟計算書!BC78=\"\"),\"\",IF($F$15=\"取得不可\",\"-\",IF(AND(OR($F$15=\"基準値無し\",BC13<=$F$15),OR($F$16=\"基準値無し\",BC14<=$F$16)),\"適合\",\"-\")))","v":""},{"$f":"IF(OR($H$3=\"\",BD6=\"\",BD6=\"申請しない\",BD13=\"\",BD14=\"\",住棟計算書!BD78=\"\"),\"\",IF($F$15=\"取得不可\",\"-\",IF(AND(OR($F$15=\"基準値無し\",BD13<=$F$15),OR($F$16=\"基準値無し\",BD14<=$F$16)),\"適合\",\"-\")))","v":""},{"$f":"IF(OR($H$3=\"\",BE6=\"\",BE6=\"申請しない\",BE13=\"\",BE14=\"\",住棟計算書!BE78=\"\"),\"\",IF($F$15=\"取得不可\",\"-\",IF(AND(OR($F$15=\"基準値無し\",BE13<=$F$15),OR($F$16=\"基準値無し\",BE14<=$F$16)),\"適合\",\"-\")))","v":""},{"$f":"IF(OR($H$3=\"\",BF6=\"\",BF6=\"申請しない\",BF13=\"\",BF14=\"\",住棟計算書!BF78=\"\"),\"\",IF($F$15=\"取得不可\",\"-\",IF(AND(OR($F$15=\"基準値無し\",BF13<=$F$15),OR($F$16=\"基準値無し\",BF14<=$F$16)),\"適合\",\"-\")))","v":""},{"$f":"IF(OR($H$3=\"\",BG6=\"\",BG6=\"申請しない\",BG13=\"\",BG14=\"\",住棟計算書!BG78=\"\"),\"\",IF($F$15=\"取得不可\",\"-\",IF(AND(OR($F$15=\"基準値無し\",BG13<=$F$15),OR($F$16=\"基準値無し\",BG14<=$F$16)),\"適合\",\"-\")))","v":""},{"$f":"IF(OR($H$3=\"\",BH6=\"\",BH6=\"申請しない\",BH13=\"\",BH14=\"\",住棟計算書!BH78=\"\"),\"\",IF($F$15=\"取得不可\",\"-\",IF(AND(OR($F$15=\"基準値無し\",BH13<=$F$15),OR($F$16=\"基準値無し\",BH14<=$F$16)),\"適合\",\"-\")))","v":""},{"$f":"IF(OR($H$3=\"\",BI6=\"\",BI6=\"申請しない\",BI13=\"\",BI14=\"\",住棟計算書!BI78=\"\"),\"\",IF($F$15=\"取得不可\",\"-\",IF(AND(OR($F$15=\"基準値無し\",BI13<=$F$15),OR($F$16=\"基準値無し\",BI14<=$F$16)),\"適合\",\"-\")))","v":""},{"$f":"IF(OR($H$3=\"\",BJ6=\"\",BJ6=\"申請しない\",BJ13=\"\",BJ14=\"\",住棟計算書!BJ78=\"\"),\"\",IF($F$15=\"取得不可\",\"-\",IF(AND(OR($F$15=\"基準値無し\",BJ13<=$F$15),OR($F$16=\"基準値無し\",BJ14<=$F$16)),\"適合\",\"-\")))","v":""},{"$f":"IF(OR($H$3=\"\",BK6=\"\",BK6=\"申請しない\",BK13=\"\",BK14=\"\",住棟計算書!BK78=\"\"),\"\",IF($F$15=\"取得不可\",\"-\",IF(AND(OR($F$15=\"基準値無し\",BK13<=$F$15),OR($F$16=\"基準値無し\",BK14<=$F$16)),\"適合\",\"-\")))","v":""},{"$f":"IF(OR($H$3=\"\",BL6=\"\",BL6=\"申請しない\",BL13=\"\",BL14=\"\",住棟計算書!BL78=\"\"),\"\",IF($F$15=\"取得不可\",\"-\",IF(AND(OR($F$15=\"基準値無し\",BL13<=$F$15),OR($F$16=\"基準値無し\",BL14<=$F$16)),\"適合\",\"-\")))","v":""},{"$f":"IF(OR($H$3=\"\",BM6=\"\",BM6=\"申請しない\",BM13=\"\",BM14=\"\",住棟計算書!BM78=\"\"),\"\",IF($F$15=\"取得不可\",\"-\",IF(AND(OR($F$15=\"基準値無し\",BM13<=$F$15),OR($F$16=\"基準値無し\",BM14<=$F$16)),\"適合\",\"-\")))","v":""},{"$f":"IF(OR($H$3=\"\",BN6=\"\",BN6=\"申請しない\",BN13=\"\",BN14=\"\",住棟計算書!BN78=\"\"),\"\",IF($F$15=\"取得不可\",\"-\",IF(AND(OR($F$15=\"基準値無し\",BN13<=$F$15),OR($F$16=\"基準値無し\",BN14<=$F$16)),\"適合\",\"-\")))","v":""},{"$f":"IF(OR($H$3=\"\",BO6=\"\",BO6=\"申請しない\",BO13=\"\",BO14=\"\",住棟計算書!BO78=\"\"),\"\",IF($F$15=\"取得不可\",\"-\",IF(AND(OR($F$15=\"基準値無し\",BO13<=$F$15),OR($F$16=\"基準値無し\",BO14<=$F$16)),\"適合\",\"-\")))","v":""},{"$f":"IF(OR($H$3=\"\",BP6=\"\",BP6=\"申請しない\",BP13=\"\",BP14=\"\",住棟計算書!BP78=\"\"),\"\",IF($F$15=\"取得不可\",\"-\",IF(AND(OR($F$15=\"基準値無し\",BP13<=$F$15),OR($F$16=\"基準値無し\",BP14<=$F$16)),\"適合\",\"-\")))","v":""},{"$f":"IF(OR($H$3=\"\",BQ6=\"\",BQ6=\"申請しない\",BQ13=\"\",BQ14=\"\",住棟計算書!BQ78=\"\"),\"\",IF($F$15=\"取得不可\",\"-\",IF(AND(OR($F$15=\"基準値無し\",BQ13<=$F$15),OR($F$16=\"基準値無し\",BQ14<=$F$16)),\"適合\",\"-\")))","v":""},{"$f":"IF(OR($H$3=\"\",BR6=\"\",BR6=\"申請しない\",BR13=\"\",BR14=\"\",住棟計算書!BR78=\"\"),\"\",IF($F$15=\"取得不可\",\"-\",IF(AND(OR($F$15=\"基準値無し\",BR13<=$F$15),OR($F$16=\"基準値無し\",BR14<=$F$16)),\"適合\",\"-\")))","v":""},{"$f":"IF(OR($H$3=\"\",BS6=\"\",BS6=\"申請しない\",BS13=\"\",BS14=\"\",住棟計算書!BS78=\"\"),\"\",IF($F$15=\"取得不可\",\"-\",IF(AND(OR($F$15=\"基準値無し\",BS13<=$F$15),OR($F$16=\"基準値無し\",BS14<=$F$16)),\"適合\",\"-\")))","v":""},{"$f":"IF(OR($H$3=\"\",BT6=\"\",BT6=\"申請しない\",BT13=\"\",BT14=\"\",住棟計算書!BT78=\"\"),\"\",IF($F$15=\"取得不可\",\"-\",IF(AND(OR($F$15=\"基準値無し\",BT13<=$F$15),OR($F$16=\"基準値無し\",BT14<=$F$16)),\"適合\",\"-\")))","v":""},{"$f":"IF(OR($H$3=\"\",BU6=\"\",BU6=\"申請しない\",BU13=\"\",BU14=\"\",住棟計算書!BU78=\"\"),\"\",IF($F$15=\"取得不可\",\"-\",IF(AND(OR($F$15=\"基準値無し\",BU13<=$F$15),OR($F$16=\"基準値無し\",BU14<=$F$16)),\"適合\",\"-\")))","v":""},{"$f":"IF(OR($H$3=\"\",BV6=\"\",BV6=\"申請しない\",BV13=\"\",BV14=\"\",住棟計算書!BV78=\"\"),\"\",IF($F$15=\"取得不可\",\"-\",IF(AND(OR($F$15=\"基準値無し\",BV13<=$F$15),OR($F$16=\"基準値無し\",BV14<=$F$16)),\"適合\",\"-\")))","v":""},{"$f":"IF(OR($H$3=\"\",BW6=\"\",BW6=\"申請しない\",BW13=\"\",BW14=\"\",住棟計算書!BW78=\"\"),\"\",IF($F$15=\"取得不可\",\"-\",IF(AND(OR($F$15=\"基準値無し\",BW13<=$F$15),OR($F$16=\"基準値無し\",BW14<=$F$16)),\"適合\",\"-\")))","v":""},{"$f":"IF(OR($H$3=\"\",BX6=\"\",BX6=\"申請しない\",BX13=\"\",BX14=\"\",住棟計算書!BX78=\"\"),\"\",IF($F$15=\"取得不可\",\"-\",IF(AND(OR($F$15=\"基準値無し\",BX13<=$F$15),OR($F$16=\"基準値無し\",BX14<=$F$16)),\"適合\",\"-\")))","v":""},{"$f":"IF(OR($H$3=\"\",BY6=\"\",BY6=\"申請しない\",BY13=\"\",BY14=\"\",住棟計算書!BY78=\"\"),\"\",IF($F$15=\"取得不可\",\"-\",IF(AND(OR($F$15=\"基準値無し\",BY13<=$F$15),OR($F$16=\"基準値無し\",BY14<=$F$16)),\"適合\",\"-\")))","v":""},{"$f":"IF(OR($H$3=\"\",BZ6=\"\",BZ6=\"申請しない\",BZ13=\"\",BZ14=\"\",住棟計算書!BZ78=\"\"),\"\",IF($F$15=\"取得不可\",\"-\",IF(AND(OR($F$15=\"基準値無し\",BZ13<=$F$15),OR($F$16=\"基準値無し\",BZ14<=$F$16)),\"適合\",\"-\")))","v":""},{"$f":"IF(OR($H$3=\"\",CA6=\"\",CA6=\"申請しない\",CA13=\"\",CA14=\"\",住棟計算書!CA78=\"\"),\"\",IF($F$15=\"取得不可\",\"-\",IF(AND(OR($F$15=\"基準値無し\",CA13<=$F$15),OR($F$16=\"基準値無し\",CA14<=$F$16)),\"適合\",\"-\")))","v":""},{"$f":"IF(OR($H$3=\"\",CB6=\"\",CB6=\"申請しない\",CB13=\"\",CB14=\"\",住棟計算書!CB78=\"\"),\"\",IF($F$15=\"取得不可\",\"-\",IF(AND(OR($F$15=\"基準値無し\",CB13<=$F$15),OR($F$16=\"基準値無し\",CB14<=$F$16)),\"適合\",\"-\")))","v":""},{"$f":"IF(OR($H$3=\"\",CC6=\"\",CC6=\"申請しない\",CC13=\"\",CC14=\"\",住棟計算書!CC78=\"\"),\"\",IF($F$15=\"取得不可\",\"-\",IF(AND(OR($F$15=\"基準値無し\",CC13<=$F$15),OR($F$16=\"基準値無し\",CC14<=$F$16)),\"適合\",\"-\")))","v":""},{"$f":"IF(OR($H$3=\"\",CD6=\"\",CD6=\"申請しない\",CD13=\"\",CD14=\"\",住棟計算書!CD78=\"\"),\"\",IF($F$15=\"取得不可\",\"-\",IF(AND(OR($F$15=\"基準値無し\",CD13<=$F$15),OR($F$16=\"基準値無し\",CD14<=$F$16)),\"適合\",\"-\")))","v":""},{"$f":"IF(OR($H$3=\"\",CE6=\"\",CE6=\"申請しない\",CE13=\"\",CE14=\"\",住棟計算書!CE78=\"\"),\"\",IF($F$15=\"取得不可\",\"-\",IF(AND(OR($F$15=\"基準値無し\",CE13<=$F$15),OR($F$16=\"基準値無し\",CE14<=$F$16)),\"適合\",\"-\")))","v":""},{"$f":"IF(OR($H$3=\"\",CF6=\"\",CF6=\"申請しない\",CF13=\"\",CF14=\"\",住棟計算書!CF78=\"\"),\"\",IF($F$15=\"取得不可\",\"-\",IF(AND(OR($F$15=\"基準値無し\",CF13<=$F$15),OR($F$16=\"基準値無し\",CF14<=$F$16)),\"適合\",\"-\")))","v":""},{"$f":"IF(OR($H$3=\"\",CG6=\"\",CG6=\"申請しない\",CG13=\"\",CG14=\"\",住棟計算書!CG78=\"\"),\"\",IF($F$15=\"取得不可\",\"-\",IF(AND(OR($F$15=\"基準値無し\",CG13<=$F$15),OR($F$16=\"基準値無し\",CG14<=$F$16)),\"適合\",\"-\")))","v":""},{"$f":"IF(OR($H$3=\"\",CH6=\"\",CH6=\"申請しない\",CH13=\"\",CH14=\"\",住棟計算書!CH78=\"\"),\"\",IF($F$15=\"取得不可\",\"-\",IF(AND(OR($F$15=\"基準値無し\",CH13<=$F$15),OR($F$16=\"基準値無し\",CH14<=$F$16)),\"適合\",\"-\")))","v":""},{"$f":"IF(OR($H$3=\"\",CI6=\"\",CI6=\"申請しない\",CI13=\"\",CI14=\"\",住棟計算書!CI78=\"\"),\"\",IF($F$15=\"取得不可\",\"-\",IF(AND(OR($F$15=\"基準値無し\",CI13<=$F$15),OR($F$16=\"基準値無し\",CI14<=$F$16)),\"適合\",\"-\")))","v":""},{"$f":"IF(OR($H$3=\"\",CJ6=\"\",CJ6=\"申請しない\",CJ13=\"\",CJ14=\"\",住棟計算書!CJ78=\"\"),\"\",IF($F$15=\"取得不可\",\"-\",IF(AND(OR($F$15=\"基準値無し\",CJ13<=$F$15),OR($F$16=\"基準値無し\",CJ14<=$F$16)),\"適合\",\"-\")))","v":""},{"$f":"IF(OR($H$3=\"\",CK6=\"\",CK6=\"申請しない\",CK13=\"\",CK14=\"\",住棟計算書!CK78=\"\"),\"\",IF($F$15=\"取得不可\",\"-\",IF(AND(OR($F$15=\"基準値無し\",CK13<=$F$15),OR($F$16=\"基準値無し\",CK14<=$F$16)),\"適合\",\"-\")))","v":""},{"$f":"IF(OR($H$3=\"\",CL6=\"\",CL6=\"申請しない\",CL13=\"\",CL14=\"\",住棟計算書!CL78=\"\"),\"\",IF($F$15=\"取得不可\",\"-\",IF(AND(OR($F$15=\"基準値無し\",CL13<=$F$15),OR($F$16=\"基準値無し\",CL14<=$F$16)),\"適合\",\"-\")))","v":""},{"$f":"IF(OR($H$3=\"\",CM6=\"\",CM6=\"申請しない\",CM13=\"\",CM14=\"\",住棟計算書!CM78=\"\"),\"\",IF($F$15=\"取得不可\",\"-\",IF(AND(OR($F$15=\"基準値無し\",CM13<=$F$15),OR($F$16=\"基準値無し\",CM14<=$F$16)),\"適合\",\"-\")))","v":""},{"$f":"IF(OR($H$3=\"\",CN6=\"\",CN6=\"申請しない\",CN13=\"\",CN14=\"\",住棟計算書!CN78=\"\"),\"\",IF($F$15=\"取得不可\",\"-\",IF(AND(OR($F$15=\"基準値無し\",CN13<=$F$15),OR($F$16=\"基準値無し\",CN14<=$F$16)),\"適合\",\"-\")))","v":""},{"$f":"IF(OR($H$3=\"\",CO6=\"\",CO6=\"申請しない\",CO13=\"\",CO14=\"\",住棟計算書!CO78=\"\"),\"\",IF($F$15=\"取得不可\",\"-\",IF(AND(OR($F$15=\"基準値無し\",CO13<=$F$15),OR($F$16=\"基準値無し\",CO14<=$F$16)),\"適合\",\"-\")))","v":""},{"$f":"IF(OR($H$3=\"\",CP6=\"\",CP6=\"申請しない\",CP13=\"\",CP14=\"\",住棟計算書!CP78=\"\"),\"\",IF($F$15=\"取得不可\",\"-\",IF(AND(OR($F$15=\"基準値無し\",CP13<=$F$15),OR($F$16=\"基準値無し\",CP14<=$F$16)),\"適合\",\"-\")))","v":""},{"$f":"IF(OR($H$3=\"\",CQ6=\"\",CQ6=\"申請しない\",CQ13=\"\",CQ14=\"\",住棟計算書!CQ78=\"\"),\"\",IF($F$15=\"取得不可\",\"-\",IF(AND(OR($F$15=\"基準値無し\",CQ13<=$F$15),OR($F$16=\"基準値無し\",CQ14<=$F$16)),\"適合\",\"-\")))","v":""},{"$f":"IF(OR($H$3=\"\",CR6=\"\",CR6=\"申請しない\",CR13=\"\",CR14=\"\",住棟計算書!CR78=\"\"),\"\",IF($F$15=\"取得不可\",\"-\",IF(AND(OR($F$15=\"基準値無し\",CR13<=$F$15),OR($F$16=\"基準値無し\",CR14<=$F$16)),\"適合\",\"-\")))","v":""},{"$f":"IF(OR($H$3=\"\",CS6=\"\",CS6=\"申請しない\",CS13=\"\",CS14=\"\",住棟計算書!CS78=\"\"),\"\",IF($F$15=\"取得不可\",\"-\",IF(AND(OR($F$15=\"基準値無し\",CS13<=$F$15),OR($F$16=\"基準値無し\",CS14<=$F$16)),\"適合\",\"-\")))","v":""},{"$f":"IF(OR($H$3=\"\",CT6=\"\",CT6=\"申請しない\",CT13=\"\",CT14=\"\",住棟計算書!CT78=\"\"),\"\",IF($F$15=\"取得不可\",\"-\",IF(AND(OR($F$15=\"基準値無し\",CT13<=$F$15),OR($F$16=\"基準値無し\",CT14<=$F$16)),\"適合\",\"-\")))","v":""},{"$f":"IF(OR($H$3=\"\",CU6=\"\",CU6=\"申請しない\",CU13=\"\",CU14=\"\",住棟計算書!CU78=\"\"),\"\",IF($F$15=\"取得不可\",\"-\",IF(AND(OR($F$15=\"基準値無し\",CU13<=$F$15),OR($F$16=\"基準値無し\",CU14<=$F$16)),\"適合\",\"-\")))","v":""},{"$f":"IF(OR($H$3=\"\",CV6=\"\",CV6=\"申請しない\",CV13=\"\",CV14=\"\",住棟計算書!CV78=\"\"),\"\",IF($F$15=\"取得不可\",\"-\",IF(AND(OR($F$15=\"基準値無し\",CV13<=$F$15),OR($F$16=\"基準値無し\",CV14<=$F$16)),\"適合\",\"-\")))","v":""},{"$f":"IF(OR($H$3=\"\",CW6=\"\",CW6=\"申請しない\",CW13=\"\",CW14=\"\",住棟計算書!CW78=\"\"),\"\",IF($F$15=\"取得不可\",\"-\",IF(AND(OR($F$15=\"基準値無し\",CW13<=$F$15),OR($F$16=\"基準値無し\",CW14<=$F$16)),\"適合\",\"-\")))","v":""},{"$f":"IF(OR($H$3=\"\",CX6=\"\",CX6=\"申請しない\",CX13=\"\",CX14=\"\",住棟計算書!CX78=\"\"),\"\",IF($F$15=\"取得不可\",\"-\",IF(AND(OR($F$15=\"基準値無し\",CX13<=$F$15),OR($F$16=\"基準値無し\",CX14<=$F$16)),\"適合\",\"-\")))","v":""},{"$f":"IF(OR($H$3=\"\",CY6=\"\",CY6=\"申請しない\",CY13=\"\",CY14=\"\",住棟計算書!CY78=\"\"),\"\",IF($F$15=\"取得不可\",\"-\",IF(AND(OR($F$15=\"基準値無し\",CY13<=$F$15),OR($F$16=\"基準値無し\",CY14<=$F$16)),\"適合\",\"-\")))","v":""},{"$f":"IF(OR($H$3=\"\",CZ6=\"\",CZ6=\"申請しない\",CZ13=\"\",CZ14=\"\",住棟計算書!CZ78=\"\"),\"\",IF($F$15=\"取得不可\",\"-\",IF(AND(OR($F$15=\"基準値無し\",CZ13<=$F$15),OR($F$16=\"基準値無し\",CZ14<=$F$16)),\"適合\",\"-\")))","v":""},{"$f":"IF(OR($H$3=\"\",DA6=\"\",DA6=\"申請しない\",DA13=\"\",DA14=\"\",住棟計算書!DA78=\"\"),\"\",IF($F$15=\"取得不可\",\"-\",IF(AND(OR($F$15=\"基準値無し\",DA13<=$F$15),OR($F$16=\"基準値無し\",DA14<=$F$16)),\"適合\",\"-\")))","v":""},{"$f":"IF(OR($H$3=\"\",DB6=\"\",DB6=\"申請しない\",DB13=\"\",DB14=\"\",住棟計算書!DB78=\"\"),\"\",IF($F$15=\"取得不可\",\"-\",IF(AND(OR($F$15=\"基準値無し\",DB13<=$F$15),OR($F$16=\"基準値無し\",DB14<=$F$16)),\"適合\",\"-\")))","v":""},{"$f":"IF(OR($H$3=\"\",DC6=\"\",DC6=\"申請しない\",DC13=\"\",DC14=\"\",住棟計算書!DC78=\"\"),\"\",IF($F$15=\"取得不可\",\"-\",IF(AND(OR($F$15=\"基準値無し\",DC13<=$F$15),OR($F$16=\"基準値無し\",DC14<=$F$16)),\"適合\",\"-\")))","v":""},{"$f":"IF(OR($H$3=\"\",DD6=\"\",DD6=\"申請しない\",DD13=\"\",DD14=\"\",住棟計算書!DD78=\"\"),\"\",IF($F$15=\"取得不可\",\"-\",IF(AND(OR($F$15=\"基準値無し\",DD13<=$F$15),OR($F$16=\"基準値無し\",DD14<=$F$16)),\"適合\",\"-\")))","v":""},{"$f":"IF(OR($H$3=\"\",DE6=\"\",DE6=\"申請しない\",DE13=\"\",DE14=\"\",住棟計算書!DE78=\"\"),\"\",IF($F$15=\"取得不可\",\"-\",IF(AND(OR($F$15=\"基準値無し\",DE13<=$F$15),OR($F$16=\"基準値無し\",DE14<=$F$16)),\"適合\",\"-\")))","v":""},{"$f":"IF(OR($H$3=\"\",DF6=\"\",DF6=\"申請しない\",DF13=\"\",DF14=\"\",住棟計算書!DF78=\"\"),\"\",IF($F$15=\"取得不可\",\"-\",IF(AND(OR($F$15=\"基準値無し\",DF13<=$F$15),OR($F$16=\"基準値無し\",DF14<=$F$16)),\"適合\",\"-\")))","v":""},{"$f":"IF(OR($H$3=\"\",DG6=\"\",DG6=\"申請しない\",DG13=\"\",DG14=\"\",住棟計算書!DG78=\"\"),\"\",IF($F$15=\"取得不可\",\"-\",IF(AND(OR($F$15=\"基準値無し\",DG13<=$F$15),OR($F$16=\"基準値無し\",DG14<=$F$16)),\"適合\",\"-\")))","v":""},{"$f":"IF(OR($H$3=\"\",DH6=\"\",DH6=\"申請しない\",DH13=\"\",DH14=\"\",住棟計算書!DH78=\"\"),\"\",IF($F$15=\"取得不可\",\"-\",IF(AND(OR($F$15=\"基準値無し\",DH13<=$F$15),OR($F$16=\"基準値無し\",DH14<=$F$16)),\"適合\",\"-\")))","v":""},{"$f":"IF(OR($H$3=\"\",DI6=\"\",DI6=\"申請しない\",DI13=\"\",DI14=\"\",住棟計算書!DI78=\"\"),\"\",IF($F$15=\"取得不可\",\"-\",IF(AND(OR($F$15=\"基準値無し\",DI13<=$F$15),OR($F$16=\"基準値無し\",DI14<=$F$16)),\"適合\",\"-\")))","v":""},{"$f":"IF(OR($H$3=\"\",DJ6=\"\",DJ6=\"申請しない\",DJ13=\"\",DJ14=\"\",住棟計算書!DJ78=\"\"),\"\",IF($F$15=\"取得不可\",\"-\",IF(AND(OR($F$15=\"基準値無し\",DJ13<=$F$15),OR($F$16=\"基準値無し\",DJ14<=$F$16)),\"適合\",\"-\")))","v":""},{"$f":"IF(OR($H$3=\"\",DK6=\"\",DK6=\"申請しない\",DK13=\"\",DK14=\"\",住棟計算書!DK78=\"\"),\"\",IF($F$15=\"取得不可\",\"-\",IF(AND(OR($F$15=\"基準値無し\",DK13<=$F$15),OR($F$16=\"基準値無し\",DK14<=$F$16)),\"適合\",\"-\")))","v":""},{"$f":"IF(OR($H$3=\"\",DL6=\"\",DL6=\"申請しない\",DL13=\"\",DL14=\"\",住棟計算書!DL78=\"\"),\"\",IF($F$15=\"取得不可\",\"-\",IF(AND(OR($F$15=\"基準値無し\",DL13<=$F$15),OR($F$16=\"基準値無し\",DL14<=$F$16)),\"適合\",\"-\")))","v":""},{"$f":"IF(OR($H$3=\"\",DM6=\"\",DM6=\"申請しない\",DM13=\"\",DM14=\"\",住棟計算書!DM78=\"\"),\"\",IF($F$15=\"取得不可\",\"-\",IF(AND(OR($F$15=\"基準値無し\",DM13<=$F$15),OR($F$16=\"基準値無し\",DM14<=$F$16)),\"適合\",\"-\")))","v":""},{"$f":"IF(OR($H$3=\"\",DN6=\"\",DN6=\"申請しない\",DN13=\"\",DN14=\"\",住棟計算書!DN78=\"\"),\"\",IF($F$15=\"取得不可\",\"-\",IF(AND(OR($F$15=\"基準値無し\",DN13<=$F$15),OR($F$16=\"基準値無し\",DN14<=$F$16)),\"適合\",\"-\")))","v":""},{"$f":"IF(OR($H$3=\"\",DO6=\"\",DO6=\"申請しない\",DO13=\"\",DO14=\"\",住棟計算書!DO78=\"\"),\"\",IF($F$15=\"取得不可\",\"-\",IF(AND(OR($F$15=\"基準値無し\",DO13<=$F$15),OR($F$16=\"基準値無し\",DO14<=$F$16)),\"適合\",\"-\")))","v":""},{"$f":"IF(OR($H$3=\"\",DP6=\"\",DP6=\"申請しない\",DP13=\"\",DP14=\"\",住棟計算書!DP78=\"\"),\"\",IF($F$15=\"取得不可\",\"-\",IF(AND(OR($F$15=\"基準値無し\",DP13<=$F$15),OR($F$16=\"基準値無し\",DP14<=$F$16)),\"適合\",\"-\")))","v":""},{"$f":"IF(OR($H$3=\"\",DQ6=\"\",DQ6=\"申請しない\",DQ13=\"\",DQ14=\"\",住棟計算書!DQ78=\"\"),\"\",IF($F$15=\"取得不可\",\"-\",IF(AND(OR($F$15=\"基準値無し\",DQ13<=$F$15),OR($F$16=\"基準値無し\",DQ14<=$F$16)),\"適合\",\"-\")))","v":""},{"$f":"IF(OR($H$3=\"\",DR6=\"\",DR6=\"申請しない\",DR13=\"\",DR14=\"\",住棟計算書!DR78=\"\"),\"\",IF($F$15=\"取得不可\",\"-\",IF(AND(OR($F$15=\"基準値無し\",DR13<=$F$15),OR($F$16=\"基準値無し\",DR14<=$F$16)),\"適合\",\"-\")))","v":""},{"$f":"IF(OR($H$3=\"\",DS6=\"\",DS6=\"申請しない\",DS13=\"\",DS14=\"\",住棟計算書!DS78=\"\"),\"\",IF($F$15=\"取得不可\",\"-\",IF(AND(OR($F$15=\"基準値無し\",DS13<=$F$15),OR($F$16=\"基準値無し\",DS14<=$F$16)),\"適合\",\"-\")))","v":""},{"$f":"IF(OR($H$3=\"\",DT6=\"\",DT6=\"申請しない\",DT13=\"\",DT14=\"\",住棟計算書!DT78=\"\"),\"\",IF($F$15=\"取得不可\",\"-\",IF(AND(OR($F$15=\"基準値無し\",DT13<=$F$15),OR($F$16=\"基準値無し\",DT14<=$F$16)),\"適合\",\"-\")))","v":""},{"$f":"IF(OR($H$3=\"\",DU6=\"\",DU6=\"申請しない\",DU13=\"\",DU14=\"\",住棟計算書!DU78=\"\"),\"\",IF($F$15=\"取得不可\",\"-\",IF(AND(OR($F$15=\"基準値無し\",DU13<=$F$15),OR($F$16=\"基準値無し\",DU14<=$F$16)),\"適合\",\"-\")))","v":""},{"$f":"IF(OR($H$3=\"\",DV6=\"\",DV6=\"申請しない\",DV13=\"\",DV14=\"\",住棟計算書!DV78=\"\"),\"\",IF($F$15=\"取得不可\",\"-\",IF(AND(OR($F$15=\"基準値無し\",DV13<=$F$15),OR($F$16=\"基準値無し\",DV14<=$F$16)),\"適合\",\"-\")))","v":""},{"$f":"IF(OR($H$3=\"\",DW6=\"\",DW6=\"申請しない\",DW13=\"\",DW14=\"\",住棟計算書!DW78=\"\"),\"\",IF($F$15=\"取得不可\",\"-\",IF(AND(OR($F$15=\"基準値無し\",DW13<=$F$15),OR($F$16=\"基準値無し\",DW14<=$F$16)),\"適合\",\"-\")))","v":""},{"$f":"IF(OR($H$3=\"\",DX6=\"\",DX6=\"申請しない\",DX13=\"\",DX14=\"\",住棟計算書!DX78=\"\"),\"\",IF($F$15=\"取得不可\",\"-\",IF(AND(OR($F$15=\"基準値無し\",DX13<=$F$15),OR($F$16=\"基準値無し\",DX14<=$F$16)),\"適合\",\"-\")))","v":""},{"$f":"IF(OR($H$3=\"\",DY6=\"\",DY6=\"申請しない\",DY13=\"\",DY14=\"\",住棟計算書!DY78=\"\"),\"\",IF($F$15=\"取得不可\",\"-\",IF(AND(OR($F$15=\"基準値無し\",DY13<=$F$15),OR($F$16=\"基準値無し\",DY14<=$F$16)),\"適合\",\"-\")))","v":""},{"$f":"IF(OR($H$3=\"\",DZ6=\"\",DZ6=\"申請しない\",DZ13=\"\",DZ14=\"\",住棟計算書!DZ78=\"\"),\"\",IF($F$15=\"取得不可\",\"-\",IF(AND(OR($F$15=\"基準値無し\",DZ13<=$F$15),OR($F$16=\"基準値無し\",DZ14<=$F$16)),\"適合\",\"-\")))","v":""},{"$f":"IF(OR($H$3=\"\",EA6=\"\",EA6=\"申請しない\",EA13=\"\",EA14=\"\",住棟計算書!EA78=\"\"),\"\",IF($F$15=\"取得不可\",\"-\",IF(AND(OR($F$15=\"基準値無し\",EA13<=$F$15),OR($F$16=\"基準値無し\",EA14<=$F$16)),\"適合\",\"-\")))","v":""},{"$f":"IF(OR($H$3=\"\",EB6=\"\",EB6=\"申請しない\",EB13=\"\",EB14=\"\",住棟計算書!EB78=\"\"),\"\",IF($F$15=\"取得不可\",\"-\",IF(AND(OR($F$15=\"基準値無し\",EB13<=$F$15),OR($F$16=\"基準値無し\",EB14<=$F$16)),\"適合\",\"-\")))","v":""},{"$f":"IF(OR($H$3=\"\",EC6=\"\",EC6=\"申請しない\",EC13=\"\",EC14=\"\",住棟計算書!EC78=\"\"),\"\",IF($F$15=\"取得不可\",\"-\",IF(AND(OR($F$15=\"基準値無し\",EC13<=$F$15),OR($F$16=\"基準値無し\",EC14<=$F$16)),\"適合\",\"-\")))","v":""},{"$f":"IF(OR($H$3=\"\",ED6=\"\",ED6=\"申請しない\",ED13=\"\",ED14=\"\",住棟計算書!ED78=\"\"),\"\",IF($F$15=\"取得不可\",\"-\",IF(AND(OR($F$15=\"基準値無し\",ED13<=$F$15),OR($F$16=\"基準値無し\",ED14<=$F$16)),\"適合\",\"-\")))","v":""},{"$f":"IF(OR($H$3=\"\",EE6=\"\",EE6=\"申請しない\",EE13=\"\",EE14=\"\",住棟計算書!EE78=\"\"),\"\",IF($F$15=\"取得不可\",\"-\",IF(AND(OR($F$15=\"基準値無し\",EE13<=$F$15),OR($F$16=\"基準値無し\",EE14<=$F$16)),\"適合\",\"-\")))","v":""},{"$f":"IF(OR($H$3=\"\",EF6=\"\",EF6=\"申請しない\",EF13=\"\",EF14=\"\",住棟計算書!EF78=\"\"),\"\",IF($F$15=\"取得不可\",\"-\",IF(AND(OR($F$15=\"基準値無し\",EF13<=$F$15),OR($F$16=\"基準値無し\",EF14<=$F$16)),\"適合\",\"-\")))","v":""},{"$f":"IF(OR($H$3=\"\",EG6=\"\",EG6=\"申請しない\",EG13=\"\",EG14=\"\",住棟計算書!EG78=\"\"),\"\",IF($F$15=\"取得不可\",\"-\",IF(AND(OR($F$15=\"基準値無し\",EG13<=$F$15),OR($F$16=\"基準値無し\",EG14<=$F$16)),\"適合\",\"-\")))","v":""},{"$f":"IF(OR($H$3=\"\",EH6=\"\",EH6=\"申請しない\",EH13=\"\",EH14=\"\",住棟計算書!EH78=\"\"),\"\",IF($F$15=\"取得不可\",\"-\",IF(AND(OR($F$15=\"基準値無し\",EH13<=$F$15),OR($F$16=\"基準値無し\",EH14<=$F$16)),\"適合\",\"-\")))","v":""},{"$f":"IF(OR($H$3=\"\",EI6=\"\",EI6=\"申請しない\",EI13=\"\",EI14=\"\",住棟計算書!EI78=\"\"),\"\",IF($F$15=\"取得不可\",\"-\",IF(AND(OR($F$15=\"基準値無し\",EI13<=$F$15),OR($F$16=\"基準値無し\",EI14<=$F$16)),\"適合\",\"-\")))","v":""},{"$f":"IF(OR($H$3=\"\",EJ6=\"\",EJ6=\"申請しない\",EJ13=\"\",EJ14=\"\",住棟計算書!EJ78=\"\"),\"\",IF($F$15=\"取得不可\",\"-\",IF(AND(OR($F$15=\"基準値無し\",EJ13<=$F$15),OR($F$16=\"基準値無し\",EJ14<=$F$16)),\"適合\",\"-\")))","v":""},{"$f":"IF(OR($H$3=\"\",EK6=\"\",EK6=\"申請しない\",EK13=\"\",EK14=\"\",住棟計算書!EK78=\"\"),\"\",IF($F$15=\"取得不可\",\"-\",IF(AND(OR($F$15=\"基準値無し\",EK13<=$F$15),OR($F$16=\"基準値無し\",EK14<=$F$16)),\"適合\",\"-\")))","v":""},{"$f":"IF(OR($H$3=\"\",EL6=\"\",EL6=\"申請しない\",EL13=\"\",EL14=\"\",住棟計算書!EL78=\"\"),\"\",IF($F$15=\"取得不可\",\"-\",IF(AND(OR($F$15=\"基準値無し\",EL13<=$F$15),OR($F$16=\"基準値無し\",EL14<=$F$16)),\"適合\",\"-\")))","v":""},{"$f":"IF(OR($H$3=\"\",EM6=\"\",EM6=\"申請しない\",EM13=\"\",EM14=\"\",住棟計算書!EM78=\"\"),\"\",IF($F$15=\"取得不可\",\"-\",IF(AND(OR($F$15=\"基準値無し\",EM13<=$F$15),OR($F$16=\"基準値無し\",EM14<=$F$16)),\"適合\",\"-\")))","v":""},{"$f":"IF(OR($H$3=\"\",EN6=\"\",EN6=\"申請しない\",EN13=\"\",EN14=\"\",住棟計算書!EN78=\"\"),\"\",IF($F$15=\"取得不可\",\"-\",IF(AND(OR($F$15=\"基準値無し\",EN13<=$F$15),OR($F$16=\"基準値無し\",EN14<=$F$16)),\"適合\",\"-\")))","v":""},{"$f":"IF(OR($H$3=\"\",EO6=\"\",EO6=\"申請しない\",EO13=\"\",EO14=\"\",住棟計算書!EO78=\"\"),\"\",IF($F$15=\"取得不可\",\"-\",IF(AND(OR($F$15=\"基準値無し\",EO13<=$F$15),OR($F$16=\"基準値無し\",EO14<=$F$16)),\"適合\",\"-\")))","v":""},{"$f":"IF(OR($H$3=\"\",EP6=\"\",EP6=\"申請しない\",EP13=\"\",EP14=\"\",住棟計算書!EP78=\"\"),\"\",IF($F$15=\"取得不可\",\"-\",IF(AND(OR($F$15=\"基準値無し\",EP13<=$F$15),OR($F$16=\"基準値無し\",EP14<=$F$16)),\"適合\",\"-\")))","v":""},{"$f":"IF(OR($H$3=\"\",EQ6=\"\",EQ6=\"申請しない\",EQ13=\"\",EQ14=\"\",住棟計算書!EQ78=\"\"),\"\",IF($F$15=\"取得不可\",\"-\",IF(AND(OR($F$15=\"基準値無し\",EQ13<=$F$15),OR($F$16=\"基準値無し\",EQ14<=$F$16)),\"適合\",\"-\")))","v":""},{"$f":"IF(OR($H$3=\"\",ER6=\"\",ER6=\"申請しない\",ER13=\"\",ER14=\"\",住棟計算書!ER78=\"\"),\"\",IF($F$15=\"取得不可\",\"-\",IF(AND(OR($F$15=\"基準値無し\",ER13<=$F$15),OR($F$16=\"基準値無し\",ER14<=$F$16)),\"適合\",\"-\")))","v":""},{"$f":"IF(OR($H$3=\"\",ES6=\"\",ES6=\"申請しない\",ES13=\"\",ES14=\"\",住棟計算書!ES78=\"\"),\"\",IF($F$15=\"取得不可\",\"-\",IF(AND(OR($F$15=\"基準値無し\",ES13<=$F$15),OR($F$16=\"基準値無し\",ES14<=$F$16)),\"適合\",\"-\")))","v":""},{"$f":"IF(OR($H$3=\"\",ET6=\"\",ET6=\"申請しない\",ET13=\"\",ET14=\"\",住棟計算書!ET78=\"\"),\"\",IF($F$15=\"取得不可\",\"-\",IF(AND(OR($F$15=\"基準値無し\",ET13<=$F$15),OR($F$16=\"基準値無し\",ET14<=$F$16)),\"適合\",\"-\")))","v":""},{"$f":"IF(OR($H$3=\"\",EU6=\"\",EU6=\"申請しない\",EU13=\"\",EU14=\"\",住棟計算書!EU78=\"\"),\"\",IF($F$15=\"取得不可\",\"-\",IF(AND(OR($F$15=\"基準値無し\",EU13<=$F$15),OR($F$16=\"基準値無し\",EU14<=$F$16)),\"適合\",\"-\")))","v":""},{"$f":"IF(OR($H$3=\"\",EV6=\"\",EV6=\"申請しない\",EV13=\"\",EV14=\"\",住棟計算書!EV78=\"\"),\"\",IF($F$15=\"取得不可\",\"-\",IF(AND(OR($F$15=\"基準値無し\",EV13<=$F$15),OR($F$16=\"基準値無し\",EV14<=$F$16)),\"適合\",\"-\")))","v":""},{"$f":"IF(OR($H$3=\"\",EW6=\"\",EW6=\"申請しない\",EW13=\"\",EW14=\"\",住棟計算書!EW78=\"\"),\"\",IF($F$15=\"取得不可\",\"-\",IF(AND(OR($F$15=\"基準値無し\",EW13<=$F$15),OR($F$16=\"基準値無し\",EW14<=$F$16)),\"適合\",\"-\")))","v":""},{"$f":"IF(OR($H$3=\"\",EX6=\"\",EX6=\"申請しない\",EX13=\"\",EX14=\"\",住棟計算書!EX78=\"\"),\"\",IF($F$15=\"取得不可\",\"-\",IF(AND(OR($F$15=\"基準値無し\",EX13<=$F$15),OR($F$16=\"基準値無し\",EX14<=$F$16)),\"適合\",\"-\")))","v":""},{"$f":"IF(OR($H$3=\"\",EY6=\"\",EY6=\"申請しない\",EY13=\"\",EY14=\"\",住棟計算書!EY78=\"\"),\"\",IF($F$15=\"取得不可\",\"-\",IF(AND(OR($F$15=\"基準値無し\",EY13<=$F$15),OR($F$16=\"基準値無し\",EY14<=$F$16)),\"適合\",\"-\")))","v":""},{"$f":"IF(OR($H$3=\"\",EZ6=\"\",EZ6=\"申請しない\",EZ13=\"\",EZ14=\"\",住棟計算書!EZ78=\"\"),\"\",IF($F$15=\"取得不可\",\"-\",IF(AND(OR($F$15=\"基準値無し\",EZ13<=$F$15),OR($F$16=\"基準値無し\",EZ14<=$F$16)),\"適合\",\"-\")))","v":""},{"$f":"IF(OR($H$3=\"\",FA6=\"\",FA6=\"申請しない\",FA13=\"\",FA14=\"\",住棟計算書!FA78=\"\"),\"\",IF($F$15=\"取得不可\",\"-\",IF(AND(OR($F$15=\"基準値無し\",FA13<=$F$15),OR($F$16=\"基準値無し\",FA14<=$F$16)),\"適合\",\"-\")))","v":""},{"$f":"IF(OR($H$3=\"\",FB6=\"\",FB6=\"申請しない\",FB13=\"\",FB14=\"\",住棟計算書!FB78=\"\"),\"\",IF($F$15=\"取得不可\",\"-\",IF(AND(OR($F$15=\"基準値無し\",FB13<=$F$15),OR($F$16=\"基準値無し\",FB14<=$F$16)),\"適合\",\"-\")))","v":""},{"$f":"IF(OR($H$3=\"\",FC6=\"\",FC6=\"申請しない\",FC13=\"\",FC14=\"\",住棟計算書!FC78=\"\"),\"\",IF($F$15=\"取得不可\",\"-\",IF(AND(OR($F$15=\"基準値無し\",FC13<=$F$15),OR($F$16=\"基準値無し\",FC14<=$F$16)),\"適合\",\"-\")))","v":""},{"$f":"IF(OR($H$3=\"\",FD6=\"\",FD6=\"申請しない\",FD13=\"\",FD14=\"\",住棟計算書!FD78=\"\"),\"\",IF($F$15=\"取得不可\",\"-\",IF(AND(OR($F$15=\"基準値無し\",FD13<=$F$15),OR($F$16=\"基準値無し\",FD14<=$F$16)),\"適合\",\"-\")))","v":""},{"$f":"IF(OR($H$3=\"\",FE6=\"\",FE6=\"申請しない\",FE13=\"\",FE14=\"\",住棟計算書!FE78=\"\"),\"\",IF($F$15=\"取得不可\",\"-\",IF(AND(OR($F$15=\"基準値無し\",FE13<=$F$15),OR($F$16=\"基準値無し\",FE14<=$F$16)),\"適合\",\"-\")))","v":""},{"$f":"IF(OR($H$3=\"\",FF6=\"\",FF6=\"申請しない\",FF13=\"\",FF14=\"\",住棟計算書!FF78=\"\"),\"\",IF($F$15=\"取得不可\",\"-\",IF(AND(OR($F$15=\"基準値無し\",FF13<=$F$15),OR($F$16=\"基準値無し\",FF14<=$F$16)),\"適合\",\"-\")))","v":""},{"$f":"IF(OR($H$3=\"\",FG6=\"\",FG6=\"申請しない\",FG13=\"\",FG14=\"\",住棟計算書!FG78=\"\"),\"\",IF($F$15=\"取得不可\",\"-\",IF(AND(OR($F$15=\"基準値無し\",FG13<=$F$15),OR($F$16=\"基準値無し\",FG14<=$F$16)),\"適合\",\"-\")))","v":""},{"$f":"IF(OR($H$3=\"\",FH6=\"\",FH6=\"申請しない\",FH13=\"\",FH14=\"\",住棟計算書!FH78=\"\"),\"\",IF($F$15=\"取得不可\",\"-\",IF(AND(OR($F$15=\"基準値無し\",FH13<=$F$15),OR($F$16=\"基準値無し\",FH14<=$F$16)),\"適合\",\"-\")))","v":""},{"$f":"IF(OR($H$3=\"\",FI6=\"\",FI6=\"申請しない\",FI13=\"\",FI14=\"\",住棟計算書!FI78=\"\"),\"\",IF($F$15=\"取得不可\",\"-\",IF(AND(OR($F$15=\"基準値無し\",FI13<=$F$15),OR($F$16=\"基準値無し\",FI14<=$F$16)),\"適合\",\"-\")))","v":""},{"$f":"IF(OR($H$3=\"\",FJ6=\"\",FJ6=\"申請しない\",FJ13=\"\",FJ14=\"\",住棟計算書!FJ78=\"\"),\"\",IF($F$15=\"取得不可\",\"-\",IF(AND(OR($F$15=\"基準値無し\",FJ13<=$F$15),OR($F$16=\"基準値無し\",FJ14<=$F$16)),\"適合\",\"-\")))","v":""},{"$f":"IF(OR($H$3=\"\",FK6=\"\",FK6=\"申請しない\",FK13=\"\",FK14=\"\",住棟計算書!FK78=\"\"),\"\",IF($F$15=\"取得不可\",\"-\",IF(AND(OR($F$15=\"基準値無し\",FK13<=$F$15),OR($F$16=\"基準値無し\",FK14<=$F$16)),\"適合\",\"-\")))","v":""},{"$f":"IF(OR($H$3=\"\",FL6=\"\",FL6=\"申請しない\",FL13=\"\",FL14=\"\",住棟計算書!FL78=\"\"),\"\",IF($F$15=\"取得不可\",\"-\",IF(AND(OR($F$15=\"基準値無し\",FL13<=$F$15),OR($F$16=\"基準値無し\",FL14<=$F$16)),\"適合\",\"-\")))","v":""},{"$f":"IF(OR($H$3=\"\",FM6=\"\",FM6=\"申請しない\",FM13=\"\",FM14=\"\",住棟計算書!FM78=\"\"),\"\",IF($F$15=\"取得不可\",\"-\",IF(AND(OR($F$15=\"基準値無し\",FM13<=$F$15),OR($F$16=\"基準値無し\",FM14<=$F$16)),\"適合\",\"-\")))","v":""},{"$f":"IF(OR($H$3=\"\",FN6=\"\",FN6=\"申請しない\",FN13=\"\",FN14=\"\",住棟計算書!FN78=\"\"),\"\",IF($F$15=\"取得不可\",\"-\",IF(AND(OR($F$15=\"基準値無し\",FN13<=$F$15),OR($F$16=\"基準値無し\",FN14<=$F$16)),\"適合\",\"-\")))","v":""},{"$f":"IF(OR($H$3=\"\",FO6=\"\",FO6=\"申請しない\",FO13=\"\",FO14=\"\",住棟計算書!FO78=\"\"),\"\",IF($F$15=\"取得不可\",\"-\",IF(AND(OR($F$15=\"基準値無し\",FO13<=$F$15),OR($F$16=\"基準値無し\",FO14<=$F$16)),\"適合\",\"-\")))","v":""},{"$f":"IF(OR($H$3=\"\",FP6=\"\",FP6=\"申請しない\",FP13=\"\",FP14=\"\",住棟計算書!FP78=\"\"),\"\",IF($F$15=\"取得不可\",\"-\",IF(AND(OR($F$15=\"基準値無し\",FP13<=$F$15),OR($F$16=\"基準値無し\",FP14<=$F$16)),\"適合\",\"-\")))","v":""},{"$f":"IF(OR($H$3=\"\",FQ6=\"\",FQ6=\"申請しない\",FQ13=\"\",FQ14=\"\",住棟計算書!FQ78=\"\"),\"\",IF($F$15=\"取得不可\",\"-\",IF(AND(OR($F$15=\"基準値無し\",FQ13<=$F$15),OR($F$16=\"基準値無し\",FQ14<=$F$16)),\"適合\",\"-\")))","v":""},{"$f":"IF(OR($H$3=\"\",FR6=\"\",FR6=\"申請しない\",FR13=\"\",FR14=\"\",住棟計算書!FR78=\"\"),\"\",IF($F$15=\"取得不可\",\"-\",IF(AND(OR($F$15=\"基準値無し\",FR13<=$F$15),OR($F$16=\"基準値無し\",FR14<=$F$16)),\"適合\",\"-\")))","v":""},{"$f":"IF(OR($H$3=\"\",FS6=\"\",FS6=\"申請しない\",FS13=\"\",FS14=\"\",住棟計算書!FS78=\"\"),\"\",IF($F$15=\"取得不可\",\"-\",IF(AND(OR($F$15=\"基準値無し\",FS13<=$F$15),OR($F$16=\"基準値無し\",FS14<=$F$16)),\"適合\",\"-\")))","v":""},{"$f":"IF(OR($H$3=\"\",FT6=\"\",FT6=\"申請しない\",FT13=\"\",FT14=\"\",住棟計算書!FT78=\"\"),\"\",IF($F$15=\"取得不可\",\"-\",IF(AND(OR($F$15=\"基準値無し\",FT13<=$F$15),OR($F$16=\"基準値無し\",FT14<=$F$16)),\"適合\",\"-\")))","v":""},{"$f":"IF(OR($H$3=\"\",FU6=\"\",FU6=\"申請しない\",FU13=\"\",FU14=\"\",住棟計算書!FU78=\"\"),\"\",IF($F$15=\"取得不可\",\"-\",IF(AND(OR($F$15=\"基準値無し\",FU13<=$F$15),OR($F$16=\"基準値無し\",FU14<=$F$16)),\"適合\",\"-\")))","v":""},{"$f":"IF(OR($H$3=\"\",FV6=\"\",FV6=\"申請しない\",FV13=\"\",FV14=\"\",住棟計算書!FV78=\"\"),\"\",IF($F$15=\"取得不可\",\"-\",IF(AND(OR($F$15=\"基準値無し\",FV13<=$F$15),OR($F$16=\"基準値無し\",FV14<=$F$16)),\"適合\",\"-\")))","v":""},{"$f":"IF(OR($H$3=\"\",FW6=\"\",FW6=\"申請しない\",FW13=\"\",FW14=\"\",住棟計算書!FW78=\"\"),\"\",IF($F$15=\"取得不可\",\"-\",IF(AND(OR($F$15=\"基準値無し\",FW13<=$F$15),OR($F$16=\"基準値無し\",FW14<=$F$16)),\"適合\",\"-\")))","v":""},{"$f":"IF(OR($H$3=\"\",FX6=\"\",FX6=\"申請しない\",FX13=\"\",FX14=\"\",住棟計算書!FX78=\"\"),\"\",IF($F$15=\"取得不可\",\"-\",IF(AND(OR($F$15=\"基準値無し\",FX13<=$F$15),OR($F$16=\"基準値無し\",FX14<=$F$16)),\"適合\",\"-\")))","v":""},{"$f":"IF(OR($H$3=\"\",FY6=\"\",FY6=\"申請しない\",FY13=\"\",FY14=\"\",住棟計算書!FY78=\"\"),\"\",IF($F$15=\"取得不可\",\"-\",IF(AND(OR($F$15=\"基準値無し\",FY13<=$F$15),OR($F$16=\"基準値無し\",FY14<=$F$16)),\"適合\",\"-\")))","v":""},{"$f":"IF(OR($H$3=\"\",FZ6=\"\",FZ6=\"申請しない\",FZ13=\"\",FZ14=\"\",住棟計算書!FZ78=\"\"),\"\",IF($F$15=\"取得不可\",\"-\",IF(AND(OR($F$15=\"基準値無し\",FZ13<=$F$15),OR($F$16=\"基準値無し\",FZ14<=$F$16)),\"適合\",\"-\")))","v":""},{"$f":"IF(OR($H$3=\"\",GA6=\"\",GA6=\"申請しない\",GA13=\"\",GA14=\"\",住棟計算書!GA78=\"\"),\"\",IF($F$15=\"取得不可\",\"-\",IF(AND(OR($F$15=\"基準値無し\",GA13<=$F$15),OR($F$16=\"基準値無し\",GA14<=$F$16)),\"適合\",\"-\")))","v":""},{"$f":"IF(OR($H$3=\"\",GB6=\"\",GB6=\"申請しない\",GB13=\"\",GB14=\"\",住棟計算書!GB78=\"\"),\"\",IF($F$15=\"取得不可\",\"-\",IF(AND(OR($F$15=\"基準値無し\",GB13<=$F$15),OR($F$16=\"基準値無し\",GB14<=$F$16)),\"適合\",\"-\")))","v":""},{"$f":"IF(OR($H$3=\"\",GC6=\"\",GC6=\"申請しない\",GC13=\"\",GC14=\"\",住棟計算書!GC78=\"\"),\"\",IF($F$15=\"取得不可\",\"-\",IF(AND(OR($F$15=\"基準値無し\",GC13<=$F$15),OR($F$16=\"基準値無し\",GC14<=$F$16)),\"適合\",\"-\")))","v":""},{"$f":"IF(OR($H$3=\"\",GD6=\"\",GD6=\"申請しない\",GD13=\"\",GD14=\"\",住棟計算書!GD78=\"\"),\"\",IF($F$15=\"取得不可\",\"-\",IF(AND(OR($F$15=\"基準値無し\",GD13<=$F$15),OR($F$16=\"基準値無し\",GD14<=$F$16)),\"適合\",\"-\")))","v":""},{"$f":"IF(OR($H$3=\"\",GE6=\"\",GE6=\"申請しない\",GE13=\"\",GE14=\"\",住棟計算書!GE78=\"\"),\"\",IF($F$15=\"取得不可\",\"-\",IF(AND(OR($F$15=\"基準値無し\",GE13<=$F$15),OR($F$16=\"基準値無し\",GE14<=$F$16)),\"適合\",\"-\")))","v":""},{"$f":"IF(OR($H$3=\"\",GF6=\"\",GF6=\"申請しない\",GF13=\"\",GF14=\"\",住棟計算書!GF78=\"\"),\"\",IF($F$15=\"取得不可\",\"-\",IF(AND(OR($F$15=\"基準値無し\",GF13<=$F$15),OR($F$16=\"基準値無し\",GF14<=$F$16)),\"適合\",\"-\")))","v":""},{"$f":"IF(OR($H$3=\"\",GG6=\"\",GG6=\"申請しない\",GG13=\"\",GG14=\"\",住棟計算書!GG78=\"\"),\"\",IF($F$15=\"取得不可\",\"-\",IF(AND(OR($F$15=\"基準値無し\",GG13<=$F$15),OR($F$16=\"基準値無し\",GG14<=$F$16)),\"適合\",\"-\")))","v":""},{"$f":"IF(OR($H$3=\"\",GH6=\"\",GH6=\"申請しない\",GH13=\"\",GH14=\"\",住棟計算書!GH78=\"\"),\"\",IF($F$15=\"取得不可\",\"-\",IF(AND(OR($F$15=\"基準値無し\",GH13<=$F$15),OR($F$16=\"基準値無し\",GH14<=$F$16)),\"適合\",\"-\")))","v":""},{"$f":"IF(OR($H$3=\"\",GI6=\"\",GI6=\"申請しない\",GI13=\"\",GI14=\"\",住棟計算書!GI78=\"\"),\"\",IF($F$15=\"取得不可\",\"-\",IF(AND(OR($F$15=\"基準値無し\",GI13<=$F$15),OR($F$16=\"基準値無し\",GI14<=$F$16)),\"適合\",\"-\")))","v":""},{"$f":"IF(OR($H$3=\"\",GJ6=\"\",GJ6=\"申請しない\",GJ13=\"\",GJ14=\"\",住棟計算書!GJ78=\"\"),\"\",IF($F$15=\"取得不可\",\"-\",IF(AND(OR($F$15=\"基準値無し\",GJ13<=$F$15),OR($F$16=\"基準値無し\",GJ14<=$F$16)),\"適合\",\"-\")))","v":""},{"$f":"IF(OR($H$3=\"\",GK6=\"\",GK6=\"申請しない\",GK13=\"\",GK14=\"\",住棟計算書!GK78=\"\"),\"\",IF($F$15=\"取得不可\",\"-\",IF(AND(OR($F$15=\"基準値無し\",GK13<=$F$15),OR($F$16=\"基準値無し\",GK14<=$F$16)),\"適合\",\"-\")))","v":""},{"$f":"IF(OR($H$3=\"\",GL6=\"\",GL6=\"申請しない\",GL13=\"\",GL14=\"\",住棟計算書!GL78=\"\"),\"\",IF($F$15=\"取得不可\",\"-\",IF(AND(OR($F$15=\"基準値無し\",GL13<=$F$15),OR($F$16=\"基準値無し\",GL14<=$F$16)),\"適合\",\"-\")))","v":""},{"$f":"IF(OR($H$3=\"\",GM6=\"\",GM6=\"申請しない\",GM13=\"\",GM14=\"\",住棟計算書!GM78=\"\"),\"\",IF($F$15=\"取得不可\",\"-\",IF(AND(OR($F$15=\"基準値無し\",GM13<=$F$15),OR($F$16=\"基準値無し\",GM14<=$F$16)),\"適合\",\"-\")))","v":""},{"$f":"IF(OR($H$3=\"\",GN6=\"\",GN6=\"申請しない\",GN13=\"\",GN14=\"\",住棟計算書!GN78=\"\"),\"\",IF($F$15=\"取得不可\",\"-\",IF(AND(OR($F$15=\"基準値無し\",GN13<=$F$15),OR($F$16=\"基準値無し\",GN14<=$F$16)),\"適合\",\"-\")))","v":""},{"$f":"IF(OR($H$3=\"\",GO6=\"\",GO6=\"申請しない\",GO13=\"\",GO14=\"\",住棟計算書!GO78=\"\"),\"\",IF($F$15=\"取得不可\",\"-\",IF(AND(OR($F$15=\"基準値無し\",GO13<=$F$15),OR($F$16=\"基準値無し\",GO14<=$F$16)),\"適合\",\"-\")))","v":""},{"$f":"IF(OR($H$3=\"\",GP6=\"\",GP6=\"申請しない\",GP13=\"\",GP14=\"\",住棟計算書!GP78=\"\"),\"\",IF($F$15=\"取得不可\",\"-\",IF(AND(OR($F$15=\"基準値無し\",GP13<=$F$15),OR($F$16=\"基準値無し\",GP14<=$F$16)),\"適合\",\"-\")))","v":""},{"$f":"IF(OR($H$3=\"\",GQ6=\"\",GQ6=\"申請しない\",GQ13=\"\",GQ14=\"\",住棟計算書!GQ78=\"\"),\"\",IF($F$15=\"取得不可\",\"-\",IF(AND(OR($F$15=\"基準値無し\",GQ13<=$F$15),OR($F$16=\"基準値無し\",GQ14<=$F$16)),\"適合\",\"-\")))","v":""},{"$f":"IF(OR($H$3=\"\",GR6=\"\",GR6=\"申請しない\",GR13=\"\",GR14=\"\",住棟計算書!GR78=\"\"),\"\",IF($F$15=\"取得不可\",\"-\",IF(AND(OR($F$15=\"基準値無し\",GR13<=$F$15),OR($F$16=\"基準値無し\",GR14<=$F$16)),\"適合\",\"-\")))","v":""},{"$f":"IF(OR($H$3=\"\",GS6=\"\",GS6=\"申請しない\",GS13=\"\",GS14=\"\",住棟計算書!GS78=\"\"),\"\",IF($F$15=\"取得不可\",\"-\",IF(AND(OR($F$15=\"基準値無し\",GS13<=$F$15),OR($F$16=\"基準値無し\",GS14<=$F$16)),\"適合\",\"-\")))","v":""},{"$f":"IF(OR($H$3=\"\",GT6=\"\",GT6=\"申請しない\",GT13=\"\",GT14=\"\",住棟計算書!GT78=\"\"),\"\",IF($F$15=\"取得不可\",\"-\",IF(AND(OR($F$15=\"基準値無し\",GT13<=$F$15),OR($F$16=\"基準値無し\",GT14<=$F$16)),\"適合\",\"-\")))","v":""},{"$f":"IF(OR($H$3=\"\",GU6=\"\",GU6=\"申請しない\",GU13=\"\",GU14=\"\",住棟計算書!GU78=\"\"),\"\",IF($F$15=\"取得不可\",\"-\",IF(AND(OR($F$15=\"基準値無し\",GU13<=$F$15),OR($F$16=\"基準値無し\",GU14<=$F$16)),\"適合\",\"-\")))","v":""},{"$f":"IF(OR($H$3=\"\",GV6=\"\",GV6=\"申請しない\",GV13=\"\",GV14=\"\",住棟計算書!GV78=\"\"),\"\",IF($F$15=\"取得不可\",\"-\",IF(AND(OR($F$15=\"基準値無し\",GV13<=$F$15),OR($F$16=\"基準値無し\",GV14<=$F$16)),\"適合\",\"-\")))","v":""},{"$f":"IF(OR($H$3=\"\",GW6=\"\",GW6=\"申請しない\",GW13=\"\",GW14=\"\",住棟計算書!GW78=\"\"),\"\",IF($F$15=\"取得不可\",\"-\",IF(AND(OR($F$15=\"基準値無し\",GW13<=$F$15),OR($F$16=\"基準値無し\",GW14<=$F$16)),\"適合\",\"-\")))","v":""},{"$f":"IF(OR($H$3=\"\",GX6=\"\",GX6=\"申請しない\",GX13=\"\",GX14=\"\",住棟計算書!GX78=\"\"),\"\",IF($F$15=\"取得不可\",\"-\",IF(AND(OR($F$15=\"基準値無し\",GX13<=$F$15),OR($F$16=\"基準値無し\",GX14<=$F$16)),\"適合\",\"-\")))","v":""},{"$f":"IF(OR($H$3=\"\",GY6=\"\",GY6=\"申請しない\",GY13=\"\",GY14=\"\",住棟計算書!GY78=\"\"),\"\",IF($F$15=\"取得不可\",\"-\",IF(AND(OR($F$15=\"基準値無し\",GY13<=$F$15),OR($F$16=\"基準値無し\",GY14<=$F$16)),\"適合\",\"-\")))","v":""},{"$f":"IF(OR($H$3=\"\",GZ6=\"\",GZ6=\"申請しない\",GZ13=\"\",GZ14=\"\",住棟計算書!GZ78=\"\"),\"\",IF($F$15=\"取得不可\",\"-\",IF(AND(OR($F$15=\"基準値無し\",GZ13<=$F$15),OR($F$16=\"基準値無し\",GZ14<=$F$16)),\"適合\",\"-\")))","v":""},{"$f":"IF(OR($H$3=\"\",HA6=\"\",HA6=\"申請しない\",HA13=\"\",HA14=\"\",住棟計算書!HA78=\"\"),\"\",IF($F$15=\"取得不可\",\"-\",IF(AND(OR($F$15=\"基準値無し\",HA13<=$F$15),OR($F$16=\"基準値無し\",HA14<=$F$16)),\"適合\",\"-\")))","v":""},{"$f":"IF(OR($H$3=\"\",HB6=\"\",HB6=\"申請しない\",HB13=\"\",HB14=\"\",住棟計算書!HB78=\"\"),\"\",IF($F$15=\"取得不可\",\"-\",IF(AND(OR($F$15=\"基準値無し\",HB13<=$F$15),OR($F$16=\"基準値無し\",HB14<=$F$16)),\"適合\",\"-\")))","v":""},{"$f":"IF(OR($H$3=\"\",HC6=\"\",HC6=\"申請しない\",HC13=\"\",HC14=\"\",住棟計算書!HC78=\"\"),\"\",IF($F$15=\"取得不可\",\"-\",IF(AND(OR($F$15=\"基準値無し\",HC13<=$F$15),OR($F$16=\"基準値無し\",HC14<=$F$16)),\"適合\",\"-\")))","v":""},{"$f":"IF(OR($H$3=\"\",HD6=\"\",HD6=\"申請しない\",HD13=\"\",HD14=\"\",住棟計算書!HD78=\"\"),\"\",IF($F$15=\"取得不可\",\"-\",IF(AND(OR($F$15=\"基準値無し\",HD13<=$F$15),OR($F$16=\"基準値無し\",HD14<=$F$16)),\"適合\",\"-\")))","v":""},{"$f":"IF(OR($H$3=\"\",HE6=\"\",HE6=\"申請しない\",HE13=\"\",HE14=\"\",住棟計算書!HE78=\"\"),\"\",IF($F$15=\"取得不可\",\"-\",IF(AND(OR($F$15=\"基準値無し\",HE13<=$F$15),OR($F$16=\"基準値無し\",HE14<=$F$16)),\"適合\",\"-\")))","v":""},{"$f":"IF(OR($H$3=\"\",HF6=\"\",HF6=\"申請しない\",HF13=\"\",HF14=\"\",住棟計算書!HF78=\"\"),\"\",IF($F$15=\"取得不可\",\"-\",IF(AND(OR($F$15=\"基準値無し\",HF13<=$F$15),OR($F$16=\"基準値無し\",HF14<=$F$16)),\"適合\",\"-\")))","v":""},{"$f":"IF(OR($H$3=\"\",HG6=\"\",HG6=\"申請しない\",HG13=\"\",HG14=\"\",住棟計算書!HG78=\"\"),\"\",IF($F$15=\"取得不可\",\"-\",IF(AND(OR($F$15=\"基準値無し\",HG13<=$F$15),OR($F$16=\"基準値無し\",HG14<=$F$16)),\"適合\",\"-\")))","v":""},{"$f":"IF(OR($H$3=\"\",HH6=\"\",HH6=\"申請しない\",HH13=\"\",HH14=\"\",住棟計算書!HH78=\"\"),\"\",IF($F$15=\"取得不可\",\"-\",IF(AND(OR($F$15=\"基準値無し\",HH13<=$F$15),OR($F$16=\"基準値無し\",HH14<=$F$16)),\"適合\",\"-\")))","v":""},{"$f":"IF(OR($H$3=\"\",HI6=\"\",HI6=\"申請しない\",HI13=\"\",HI14=\"\",住棟計算書!HI78=\"\"),\"\",IF($F$15=\"取得不可\",\"-\",IF(AND(OR($F$15=\"基準値無し\",HI13<=$F$15),OR($F$16=\"基準値無し\",HI14<=$F$16)),\"適合\",\"-\")))","v":""},{"$f":"IF(OR($H$3=\"\",HJ6=\"\",HJ6=\"申請しない\",HJ13=\"\",HJ14=\"\",住棟計算書!HJ78=\"\"),\"\",IF($F$15=\"取得不可\",\"-\",IF(AND(OR($F$15=\"基準値無し\",HJ13<=$F$15),OR($F$16=\"基準値無し\",HJ14<=$F$16)),\"適合\",\"-\")))","v":""},{"$f":"IF(OR($H$3=\"\",HK6=\"\",HK6=\"申請しない\",HK13=\"\",HK14=\"\",住棟計算書!HK78=\"\"),\"\",IF($F$15=\"取得不可\",\"-\",IF(AND(OR($F$15=\"基準値無し\",HK13<=$F$15),OR($F$16=\"基準値無し\",HK14<=$F$16)),\"適合\",\"-\")))","v":""},{"$f":"IF(OR($H$3=\"\",HL6=\"\",HL6=\"申請しない\",HL13=\"\",HL14=\"\",住棟計算書!HL78=\"\"),\"\",IF($F$15=\"取得不可\",\"-\",IF(AND(OR($F$15=\"基準値無し\",HL13<=$F$15),OR($F$16=\"基準値無し\",HL14<=$F$16)),\"適合\",\"-\")))","v":""},{"$f":"IF(OR($H$3=\"\",HM6=\"\",HM6=\"申請しない\",HM13=\"\",HM14=\"\",住棟計算書!HM78=\"\"),\"\",IF($F$15=\"取得不可\",\"-\",IF(AND(OR($F$15=\"基準値無し\",HM13<=$F$15),OR($F$16=\"基準値無し\",HM14<=$F$16)),\"適合\",\"-\")))","v":""},{"$f":"IF(OR($H$3=\"\",HN6=\"\",HN6=\"申請しない\",HN13=\"\",HN14=\"\",住棟計算書!HN78=\"\"),\"\",IF($F$15=\"取得不可\",\"-\",IF(AND(OR($F$15=\"基準値無し\",HN13<=$F$15),OR($F$16=\"基準値無し\",HN14<=$F$16)),\"適合\",\"-\")))","v":""},{"$f":"IF(OR($H$3=\"\",HO6=\"\",HO6=\"申請しない\",HO13=\"\",HO14=\"\",住棟計算書!HO78=\"\"),\"\",IF($F$15=\"取得不可\",\"-\",IF(AND(OR($F$15=\"基準値無し\",HO13<=$F$15),OR($F$16=\"基準値無し\",HO14<=$F$16)),\"適合\",\"-\")))","v":""},{"$f":"IF(OR($H$3=\"\",HP6=\"\",HP6=\"申請しない\",HP13=\"\",HP14=\"\",住棟計算書!HP78=\"\"),\"\",IF($F$15=\"取得不可\",\"-\",IF(AND(OR($F$15=\"基準値無し\",HP13<=$F$15),OR($F$16=\"基準値無し\",HP14<=$F$16)),\"適合\",\"-\")))","v":""},{"$f":"IF(OR($H$3=\"\",HQ6=\"\",HQ6=\"申請しない\",HQ13=\"\",HQ14=\"\",住棟計算書!HQ78=\"\"),\"\",IF($F$15=\"取得不可\",\"-\",IF(AND(OR($F$15=\"基準値無し\",HQ13<=$F$15),OR($F$16=\"基準値無し\",HQ14<=$F$16)),\"適合\",\"-\")))","v":""},{"$f":"IF(OR($H$3=\"\",HR6=\"\",HR6=\"申請しない\",HR13=\"\",HR14=\"\",住棟計算書!HR78=\"\"),\"\",IF($F$15=\"取得不可\",\"-\",IF(AND(OR($F$15=\"基準値無し\",HR13<=$F$15),OR($F$16=\"基準値無し\",HR14<=$F$16)),\"適合\",\"-\")))","v":""},{"$f":"IF(OR($H$3=\"\",HS6=\"\",HS6=\"申請しない\",HS13=\"\",HS14=\"\",住棟計算書!HS78=\"\"),\"\",IF($F$15=\"取得不可\",\"-\",IF(AND(OR($F$15=\"基準値無し\",HS13<=$F$15),OR($F$16=\"基準値無し\",HS14<=$F$16)),\"適合\",\"-\")))","v":""},{"$f":"IF(OR($H$3=\"\",HT6=\"\",HT6=\"申請しない\",HT13=\"\",HT14=\"\",住棟計算書!HT78=\"\"),\"\",IF($F$15=\"取得不可\",\"-\",IF(AND(OR($F$15=\"基準値無し\",HT13<=$F$15),OR($F$16=\"基準値無し\",HT14<=$F$16)),\"適合\",\"-\")))","v":""},{"$f":"IF(OR($H$3=\"\",HU6=\"\",HU6=\"申請しない\",HU13=\"\",HU14=\"\",住棟計算書!HU78=\"\"),\"\",IF($F$15=\"取得不可\",\"-\",IF(AND(OR($F$15=\"基準値無し\",HU13<=$F$15),OR($F$16=\"基準値無し\",HU14<=$F$16)),\"適合\",\"-\")))","v":""},{"$f":"IF(OR($H$3=\"\",HV6=\"\",HV6=\"申請しない\",HV13=\"\",HV14=\"\",住棟計算書!HV78=\"\"),\"\",IF($F$15=\"取得不可\",\"-\",IF(AND(OR($F$15=\"基準値無し\",HV13<=$F$15),OR($F$16=\"基準値無し\",HV14<=$F$16)),\"適合\",\"-\")))","v":""},{"$f":"IF(OR($H$3=\"\",HW6=\"\",HW6=\"申請しない\",HW13=\"\",HW14=\"\",住棟計算書!HW78=\"\"),\"\",IF($F$15=\"取得不可\",\"-\",IF(AND(OR($F$15=\"基準値無し\",HW13<=$F$15),OR($F$16=\"基準値無し\",HW14<=$F$16)),\"適合\",\"-\")))","v":""},{"$f":"IF(OR($H$3=\"\",HX6=\"\",HX6=\"申請しない\",HX13=\"\",HX14=\"\",住棟計算書!HX78=\"\"),\"\",IF($F$15=\"取得不可\",\"-\",IF(AND(OR($F$15=\"基準値無し\",HX13<=$F$15),OR($F$16=\"基準値無し\",HX14<=$F$16)),\"適合\",\"-\")))","v":""},{"$f":"IF(OR($H$3=\"\",HY6=\"\",HY6=\"申請しない\",HY13=\"\",HY14=\"\",住棟計算書!HY78=\"\"),\"\",IF($F$15=\"取得不可\",\"-\",IF(AND(OR($F$15=\"基準値無し\",HY13<=$F$15),OR($F$16=\"基準値無し\",HY14<=$F$16)),\"適合\",\"-\")))","v":""},{"$f":"IF(OR($H$3=\"\",HZ6=\"\",HZ6=\"申請しない\",HZ13=\"\",HZ14=\"\",住棟計算書!HZ78=\"\"),\"\",IF($F$15=\"取得不可\",\"-\",IF(AND(OR($F$15=\"基準値無し\",HZ13<=$F$15),OR($F$16=\"基準値無し\",HZ14<=$F$16)),\"適合\",\"-\")))","v":""},{"$f":"IF(OR($H$3=\"\",IA6=\"\",IA6=\"申請しない\",IA13=\"\",IA14=\"\",住棟計算書!IA78=\"\"),\"\",IF($F$15=\"取得不可\",\"-\",IF(AND(OR($F$15=\"基準値無し\",IA13<=$F$15),OR($F$16=\"基準値無し\",IA14<=$F$16)),\"適合\",\"-\")))","v":""},{"$f":"IF(OR($H$3=\"\",IB6=\"\",IB6=\"申請しない\",IB13=\"\",IB14=\"\",住棟計算書!IB78=\"\"),\"\",IF($F$15=\"取得不可\",\"-\",IF(AND(OR($F$15=\"基準値無し\",IB13<=$F$15),OR($F$16=\"基準値無し\",IB14<=$F$16)),\"適合\",\"-\")))","v":""},{"$f":"IF(OR($H$3=\"\",IC6=\"\",IC6=\"申請しない\",IC13=\"\",IC14=\"\",住棟計算書!IC78=\"\"),\"\",IF($F$15=\"取得不可\",\"-\",IF(AND(OR($F$15=\"基準値無し\",IC13<=$F$15),OR($F$16=\"基準値無し\",IC14<=$F$16)),\"適合\",\"-\")))","v":""},{"$f":"IF(OR($H$3=\"\",ID6=\"\",ID6=\"申請しない\",ID13=\"\",ID14=\"\",住棟計算書!ID78=\"\"),\"\",IF($F$15=\"取得不可\",\"-\",IF(AND(OR($F$15=\"基準値無し\",ID13<=$F$15),OR($F$16=\"基準値無し\",ID14<=$F$16)),\"適合\",\"-\")))","v":""},{"$f":"IF(OR($H$3=\"\",IE6=\"\",IE6=\"申請しない\",IE13=\"\",IE14=\"\",住棟計算書!IE78=\"\"),\"\",IF($F$15=\"取得不可\",\"-\",IF(AND(OR($F$15=\"基準値無し\",IE13<=$F$15),OR($F$16=\"基準値無し\",IE14<=$F$16)),\"適合\",\"-\")))","v":""},{"$f":"IF(OR($H$3=\"\",IF6=\"\",IF6=\"申請しない\",IF13=\"\",IF14=\"\",住棟計算書!IF78=\"\"),\"\",IF($F$15=\"取得不可\",\"-\",IF(AND(OR($F$15=\"基準値無し\",IF13<=$F$15),OR($F$16=\"基準値無し\",IF14<=$F$16)),\"適合\",\"-\")))","v":""},{"$f":"IF(OR($H$3=\"\",IG6=\"\",IG6=\"申請しない\",IG13=\"\",IG14=\"\",住棟計算書!IG78=\"\"),\"\",IF($F$15=\"取得不可\",\"-\",IF(AND(OR($F$15=\"基準値無し\",IG13<=$F$15),OR($F$16=\"基準値無し\",IG14<=$F$16)),\"適合\",\"-\")))","v":""},{"$f":"IF(OR($H$3=\"\",IH6=\"\",IH6=\"申請しない\",IH13=\"\",IH14=\"\",住棟計算書!IH78=\"\"),\"\",IF($F$15=\"取得不可\",\"-\",IF(AND(OR($F$15=\"基準値無し\",IH13<=$F$15),OR($F$16=\"基準値無し\",IH14<=$F$16)),\"適合\",\"-\")))","v":""},{"$f":"IF(OR($H$3=\"\",II6=\"\",II6=\"申請しない\",II13=\"\",II14=\"\",住棟計算書!II78=\"\"),\"\",IF($F$15=\"取得不可\",\"-\",IF(AND(OR($F$15=\"基準値無し\",II13<=$F$15),OR($F$16=\"基準値無し\",II14<=$F$16)),\"適合\",\"-\")))","v":""},{"$f":"IF(OR($H$3=\"\",IJ6=\"\",IJ6=\"申請しない\",IJ13=\"\",IJ14=\"\",住棟計算書!IJ78=\"\"),\"\",IF($F$15=\"取得不可\",\"-\",IF(AND(OR($F$15=\"基準値無し\",IJ13<=$F$15),OR($F$16=\"基準値無し\",IJ14<=$F$16)),\"適合\",\"-\")))","v":""},{"$f":"IF(OR($H$3=\"\",IK6=\"\",IK6=\"申請しない\",IK13=\"\",IK14=\"\",住棟計算書!IK78=\"\"),\"\",IF($F$15=\"取得不可\",\"-\",IF(AND(OR($F$15=\"基準値無し\",IK13<=$F$15),OR($F$16=\"基準値無し\",IK14<=$F$16)),\"適合\",\"-\")))","v":""},{"$f":"IF(OR($H$3=\"\",IL6=\"\",IL6=\"申請しない\",IL13=\"\",IL14=\"\",住棟計算書!IL78=\"\"),\"\",IF($F$15=\"取得不可\",\"-\",IF(AND(OR($F$15=\"基準値無し\",IL13<=$F$15),OR($F$16=\"基準値無し\",IL14<=$F$16)),\"適合\",\"-\")))","v":""},{"$f":"IF(OR($H$3=\"\",IM6=\"\",IM6=\"申請しない\",IM13=\"\",IM14=\"\",住棟計算書!IM78=\"\"),\"\",IF($F$15=\"取得不可\",\"-\",IF(AND(OR($F$15=\"基準値無し\",IM13<=$F$15),OR($F$16=\"基準値無し\",IM14<=$F$16)),\"適合\",\"-\")))","v":""},{"$f":"IF(OR($H$3=\"\",IN6=\"\",IN6=\"申請しない\",IN13=\"\",IN14=\"\",住棟計算書!IN78=\"\"),\"\",IF($F$15=\"取得不可\",\"-\",IF(AND(OR($F$15=\"基準値無し\",IN13<=$F$15),OR($F$16=\"基準値無し\",IN14<=$F$16)),\"適合\",\"-\")))","v":""},{"$f":"IF(OR($H$3=\"\",IO6=\"\",IO6=\"申請しない\",IO13=\"\",IO14=\"\",住棟計算書!IO78=\"\"),\"\",IF($F$15=\"取得不可\",\"-\",IF(AND(OR($F$15=\"基準値無し\",IO13<=$F$15),OR($F$16=\"基準値無し\",IO14<=$F$16)),\"適合\",\"-\")))","v":""},{"$f":"IF(OR($H$3=\"\",IP6=\"\",IP6=\"申請しない\",IP13=\"\",IP14=\"\",住棟計算書!IP78=\"\"),\"\",IF($F$15=\"取得不可\",\"-\",IF(AND(OR($F$15=\"基準値無し\",IP13<=$F$15),OR($F$16=\"基準値無し\",IP14<=$F$16)),\"適合\",\"-\")))","v":""},{"$f":"IF(OR($H$3=\"\",IQ6=\"\",IQ6=\"申請しない\",IQ13=\"\",IQ14=\"\",住棟計算書!IQ78=\"\"),\"\",IF($F$15=\"取得不可\",\"-\",IF(AND(OR($F$15=\"基準値無し\",IQ13<=$F$15),OR($F$16=\"基準値無し\",IQ14<=$F$16)),\"適合\",\"-\")))","v":""},{"$f":"IF(OR($H$3=\"\",IR6=\"\",IR6=\"申請しない\",IR13=\"\",IR14=\"\",住棟計算書!IR78=\"\"),\"\",IF($F$15=\"取得不可\",\"-\",IF(AND(OR($F$15=\"基準値無し\",IR13<=$F$15),OR($F$16=\"基準値無し\",IR14<=$F$16)),\"適合\",\"-\")))","v":""},{"$f":"IF(OR($H$3=\"\",IS6=\"\",IS6=\"申請しない\",IS13=\"\",IS14=\"\",住棟計算書!IS78=\"\"),\"\",IF($F$15=\"取得不可\",\"-\",IF(AND(OR($F$15=\"基準値無し\",IS13<=$F$15),OR($F$16=\"基準値無し\",IS14<=$F$16)),\"適合\",\"-\")))","v":""},{"$f":"IF(OR($H$3=\"\",IT6=\"\",IT6=\"申請しない\",IT13=\"\",IT14=\"\",住棟計算書!IT78=\"\"),\"\",IF($F$15=\"取得不可\",\"-\",IF(AND(OR($F$15=\"基準値無し\",IT13<=$F$15),OR($F$16=\"基準値無し\",IT14<=$F$16)),\"適合\",\"-\")))","v":""},{"$f":"IF(OR($H$3=\"\",IU6=\"\",IU6=\"申請しない\",IU13=\"\",IU14=\"\",住棟計算書!IU78=\"\"),\"\",IF($F$15=\"取得不可\",\"-\",IF(AND(OR($F$15=\"基準値無し\",IU13<=$F$15),OR($F$16=\"基準値無し\",IU14<=$F$16)),\"適合\",\"-\")))","v":""},{"$f":"IF(OR($H$3=\"\",IV6=\"\",IV6=\"申請しない\",IV13=\"\",IV14=\"\",住棟計算書!IV78=\"\"),\"\",IF($F$15=\"取得不可\",\"-\",IF(AND(OR($F$15=\"基準値無し\",IV13<=$F$15),OR($F$16=\"基準値無し\",IV14<=$F$16)),\"適合\",\"-\")))","v":""},{"$f":"IF(OR($H$3=\"\",IW6=\"\",IW6=\"申請しない\",IW13=\"\",IW14=\"\",住棟計算書!IW78=\"\"),\"\",IF($F$15=\"取得不可\",\"-\",IF(AND(OR($F$15=\"基準値無し\",IW13<=$F$15),OR($F$16=\"基準値無し\",IW14<=$F$16)),\"適合\",\"-\")))","v":""},{"$f":"IF(OR($H$3=\"\",IX6=\"\",IX6=\"申請しない\",IX13=\"\",IX14=\"\",住棟計算書!IX78=\"\"),\"\",IF($F$15=\"取得不可\",\"-\",IF(AND(OR($F$15=\"基準値無し\",IX13<=$F$15),OR($F$16=\"基準値無し\",IX14<=$F$16)),\"適合\",\"-\")))","v":""},{"$f":"IF(OR($H$3=\"\",IY6=\"\",IY6=\"申請しない\",IY13=\"\",IY14=\"\",住棟計算書!IY78=\"\"),\"\",IF($F$15=\"取得不可\",\"-\",IF(AND(OR($F$15=\"基準値無し\",IY13<=$F$15),OR($F$16=\"基準値無し\",IY14<=$F$16)),\"適合\",\"-\")))","v":""},{"$f":"IF(OR($H$3=\"\",IZ6=\"\",IZ6=\"申請しない\",IZ13=\"\",IZ14=\"\",住棟計算書!IZ78=\"\"),\"\",IF($F$15=\"取得不可\",\"-\",IF(AND(OR($F$15=\"基準値無し\",IZ13<=$F$15),OR($F$16=\"基準値無し\",IZ14<=$F$16)),\"適合\",\"-\")))","v":""},{"$f":"IF(OR($H$3=\"\",JA6=\"\",JA6=\"申請しない\",JA13=\"\",JA14=\"\",住棟計算書!JA78=\"\"),\"\",IF($F$15=\"取得不可\",\"-\",IF(AND(OR($F$15=\"基準値無し\",JA13<=$F$15),OR($F$16=\"基準値無し\",JA14<=$F$16)),\"適合\",\"-\")))","v":""},{"$f":"IF(OR($H$3=\"\",JB6=\"\",JB6=\"申請しない\",JB13=\"\",JB14=\"\",住棟計算書!JB78=\"\"),\"\",IF($F$15=\"取得不可\",\"-\",IF(AND(OR($F$15=\"基準値無し\",JB13<=$F$15),OR($F$16=\"基準値無し\",JB14<=$F$16)),\"適合\",\"-\")))","v":""},{"$f":"IF(OR($H$3=\"\",JC6=\"\",JC6=\"申請しない\",JC13=\"\",JC14=\"\",住棟計算書!JC78=\"\"),\"\",IF($F$15=\"取得不可\",\"-\",IF(AND(OR($F$15=\"基準値無し\",JC13<=$F$15),OR($F$16=\"基準値無し\",JC14<=$F$16)),\"適合\",\"-\")))","v":""},{"$f":"IF(OR($H$3=\"\",JD6=\"\",JD6=\"申請しない\",JD13=\"\",JD14=\"\",住棟計算書!JD78=\"\"),\"\",IF($F$15=\"取得不可\",\"-\",IF(AND(OR($F$15=\"基準値無し\",JD13<=$F$15),OR($F$16=\"基準値無し\",JD14<=$F$16)),\"適合\",\"-\")))","v":""},{"$f":"IF(OR($H$3=\"\",JE6=\"\",JE6=\"申請しない\",JE13=\"\",JE14=\"\",住棟計算書!JE78=\"\"),\"\",IF($F$15=\"取得不可\",\"-\",IF(AND(OR($F$15=\"基準値無し\",JE13<=$F$15),OR($F$16=\"基準値無し\",JE14<=$F$16)),\"適合\",\"-\")))","v":""},{"$f":"IF(OR($H$3=\"\",JF6=\"\",JF6=\"申請しない\",JF13=\"\",JF14=\"\",住棟計算書!JF78=\"\"),\"\",IF($F$15=\"取得不可\",\"-\",IF(AND(OR($F$15=\"基準値無し\",JF13<=$F$15),OR($F$16=\"基準値無し\",JF14<=$F$16)),\"適合\",\"-\")))","v":""},{"$f":"IF(OR($H$3=\"\",JG6=\"\",JG6=\"申請しない\",JG13=\"\",JG14=\"\",住棟計算書!JG78=\"\"),\"\",IF($F$15=\"取得不可\",\"-\",IF(AND(OR($F$15=\"基準値無し\",JG13<=$F$15),OR($F$16=\"基準値無し\",JG14<=$F$16)),\"適合\",\"-\")))","v":""},{"$f":"IF(OR($H$3=\"\",JH6=\"\",JH6=\"申請しない\",JH13=\"\",JH14=\"\",住棟計算書!JH78=\"\"),\"\",IF($F$15=\"取得不可\",\"-\",IF(AND(OR($F$15=\"基準値無し\",JH13<=$F$15),OR($F$16=\"基準値無し\",JH14<=$F$16)),\"適合\",\"-\")))","v":""},{"$f":"IF(OR($H$3=\"\",JI6=\"\",JI6=\"申請しない\",JI13=\"\",JI14=\"\",住棟計算書!JI78=\"\"),\"\",IF($F$15=\"取得不可\",\"-\",IF(AND(OR($F$15=\"基準値無し\",JI13<=$F$15),OR($F$16=\"基準値無し\",JI14<=$F$16)),\"適合\",\"-\")))","v":""},{"$f":"IF(OR($H$3=\"\",JJ6=\"\",JJ6=\"申請しない\",JJ13=\"\",JJ14=\"\",住棟計算書!JJ78=\"\"),\"\",IF($F$15=\"取得不可\",\"-\",IF(AND(OR($F$15=\"基準値無し\",JJ13<=$F$15),OR($F$16=\"基準値無し\",JJ14<=$F$16)),\"適合\",\"-\")))","v":""},{"$f":"IF(OR($H$3=\"\",JK6=\"\",JK6=\"申請しない\",JK13=\"\",JK14=\"\",住棟計算書!JK78=\"\"),\"\",IF($F$15=\"取得不可\",\"-\",IF(AND(OR($F$15=\"基準値無し\",JK13<=$F$15),OR($F$16=\"基準値無し\",JK14<=$F$16)),\"適合\",\"-\")))","v":""},{"$f":"IF(OR($H$3=\"\",JL6=\"\",JL6=\"申請しない\",JL13=\"\",JL14=\"\",住棟計算書!JL78=\"\"),\"\",IF($F$15=\"取得不可\",\"-\",IF(AND(OR($F$15=\"基準値無し\",JL13<=$F$15),OR($F$16=\"基準値無し\",JL14<=$F$16)),\"適合\",\"-\")))","v":""},{"$f":"IF(OR($H$3=\"\",JM6=\"\",JM6=\"申請しない\",JM13=\"\",JM14=\"\",住棟計算書!JM78=\"\"),\"\",IF($F$15=\"取得不可\",\"-\",IF(AND(OR($F$15=\"基準値無し\",JM13<=$F$15),OR($F$16=\"基準値無し\",JM14<=$F$16)),\"適合\",\"-\")))","v":""},{"$f":"IF(OR($H$3=\"\",JN6=\"\",JN6=\"申請しない\",JN13=\"\",JN14=\"\",住棟計算書!JN78=\"\"),\"\",IF($F$15=\"取得不可\",\"-\",IF(AND(OR($F$15=\"基準値無し\",JN13<=$F$15),OR($F$16=\"基準値無し\",JN14<=$F$16)),\"適合\",\"-\")))","v":""},{"$f":"IF(OR($H$3=\"\",JO6=\"\",JO6=\"申請しない\",JO13=\"\",JO14=\"\",住棟計算書!JO78=\"\"),\"\",IF($F$15=\"取得不可\",\"-\",IF(AND(OR($F$15=\"基準値無し\",JO13<=$F$15),OR($F$16=\"基準値無し\",JO14<=$F$16)),\"適合\",\"-\")))","v":""},{"$f":"IF(OR($H$3=\"\",JP6=\"\",JP6=\"申請しない\",JP13=\"\",JP14=\"\",住棟計算書!JP78=\"\"),\"\",IF($F$15=\"取得不可\",\"-\",IF(AND(OR($F$15=\"基準値無し\",JP13<=$F$15),OR($F$16=\"基準値無し\",JP14<=$F$16)),\"適合\",\"-\")))","v":""},{"$f":"IF(OR($H$3=\"\",JQ6=\"\",JQ6=\"申請しない\",JQ13=\"\",JQ14=\"\",住棟計算書!JQ78=\"\"),\"\",IF($F$15=\"取得不可\",\"-\",IF(AND(OR($F$15=\"基準値無し\",JQ13<=$F$15),OR($F$16=\"基準値無し\",JQ14<=$F$16)),\"適合\",\"-\")))","v":""},{"$f":"IF(OR($H$3=\"\",JR6=\"\",JR6=\"申請しない\",JR13=\"\",JR14=\"\",住棟計算書!JR78=\"\"),\"\",IF($F$15=\"取得不可\",\"-\",IF(AND(OR($F$15=\"基準値無し\",JR13<=$F$15),OR($F$16=\"基準値無し\",JR14<=$F$16)),\"適合\",\"-\")))","v":""},{"$f":"IF(OR($H$3=\"\",JS6=\"\",JS6=\"申請しない\",JS13=\"\",JS14=\"\",住棟計算書!JS78=\"\"),\"\",IF($F$15=\"取得不可\",\"-\",IF(AND(OR($F$15=\"基準値無し\",JS13<=$F$15),OR($F$16=\"基準値無し\",JS14<=$F$16)),\"適合\",\"-\")))","v":""},{"$f":"IF(OR($H$3=\"\",JT6=\"\",JT6=\"申請しない\",JT13=\"\",JT14=\"\",住棟計算書!JT78=\"\"),\"\",IF($F$15=\"取得不可\",\"-\",IF(AND(OR($F$15=\"基準値無し\",JT13<=$F$15),OR($F$16=\"基準値無し\",JT14<=$F$16)),\"適合\",\"-\")))","v":""},{"$f":"IF(OR($H$3=\"\",JU6=\"\",JU6=\"申請しない\",JU13=\"\",JU14=\"\",住棟計算書!JU78=\"\"),\"\",IF($F$15=\"取得不可\",\"-\",IF(AND(OR($F$15=\"基準値無し\",JU13<=$F$15),OR($F$16=\"基準値無し\",JU14<=$F$16)),\"適合\",\"-\")))","v":""},{"$f":"IF(OR($H$3=\"\",JV6=\"\",JV6=\"申請しない\",JV13=\"\",JV14=\"\",住棟計算書!JV78=\"\"),\"\",IF($F$15=\"取得不可\",\"-\",IF(AND(OR($F$15=\"基準値無し\",JV13<=$F$15),OR($F$16=\"基準値無し\",JV14<=$F$16)),\"適合\",\"-\")))","v":""},{"$f":"IF(OR($H$3=\"\",JW6=\"\",JW6=\"申請しない\",JW13=\"\",JW14=\"\",住棟計算書!JW78=\"\"),\"\",IF($F$15=\"取得不可\",\"-\",IF(AND(OR($F$15=\"基準値無し\",JW13<=$F$15),OR($F$16=\"基準値無し\",JW14<=$F$16)),\"適合\",\"-\")))","v":""},{"$f":"IF(OR($H$3=\"\",JX6=\"\",JX6=\"申請しない\",JX13=\"\",JX14=\"\",住棟計算書!JX78=\"\"),\"\",IF($F$15=\"取得不可\",\"-\",IF(AND(OR($F$15=\"基準値無し\",JX13<=$F$15),OR($F$16=\"基準値無し\",JX14<=$F$16)),\"適合\",\"-\")))","v":""},{"$f":"IF(OR($H$3=\"\",JY6=\"\",JY6=\"申請しない\",JY13=\"\",JY14=\"\",住棟計算書!JY78=\"\"),\"\",IF($F$15=\"取得不可\",\"-\",IF(AND(OR($F$15=\"基準値無し\",JY13<=$F$15),OR($F$16=\"基準値無し\",JY14<=$F$16)),\"適合\",\"-\")))","v":""},{"$f":"IF(OR($H$3=\"\",JZ6=\"\",JZ6=\"申請しない\",JZ13=\"\",JZ14=\"\",住棟計算書!JZ78=\"\"),\"\",IF($F$15=\"取得不可\",\"-\",IF(AND(OR($F$15=\"基準値無し\",JZ13<=$F$15),OR($F$16=\"基準値無し\",JZ14<=$F$16)),\"適合\",\"-\")))","v":""},{"$f":"IF(OR($H$3=\"\",KA6=\"\",KA6=\"申請しない\",KA13=\"\",KA14=\"\",住棟計算書!KA78=\"\"),\"\",IF($F$15=\"取得不可\",\"-\",IF(AND(OR($F$15=\"基準値無し\",KA13<=$F$15),OR($F$16=\"基準値無し\",KA14<=$F$16)),\"適合\",\"-\")))","v":""},{"$f":"IF(OR($H$3=\"\",KB6=\"\",KB6=\"申請しない\",KB13=\"\",KB14=\"\",住棟計算書!KB78=\"\"),\"\",IF($F$15=\"取得不可\",\"-\",IF(AND(OR($F$15=\"基準値無し\",KB13<=$F$15),OR($F$16=\"基準値無し\",KB14<=$F$16)),\"適合\",\"-\")))","v":""},{"$f":"IF(OR($H$3=\"\",KC6=\"\",KC6=\"申請しない\",KC13=\"\",KC14=\"\",住棟計算書!KC78=\"\"),\"\",IF($F$15=\"取得不可\",\"-\",IF(AND(OR($F$15=\"基準値無し\",KC13<=$F$15),OR($F$16=\"基準値無し\",KC14<=$F$16)),\"適合\",\"-\")))","v":""},{"$f":"IF(OR($H$3=\"\",KD6=\"\",KD6=\"申請しない\",KD13=\"\",KD14=\"\",住棟計算書!KD78=\"\"),\"\",IF($F$15=\"取得不可\",\"-\",IF(AND(OR($F$15=\"基準値無し\",KD13<=$F$15),OR($F$16=\"基準値無し\",KD14<=$F$16)),\"適合\",\"-\")))","v":""},{"$f":"IF(OR($H$3=\"\",KE6=\"\",KE6=\"申請しない\",KE13=\"\",KE14=\"\",住棟計算書!KE78=\"\"),\"\",IF($F$15=\"取得不可\",\"-\",IF(AND(OR($F$15=\"基準値無し\",KE13<=$F$15),OR($F$16=\"基準値無し\",KE14<=$F$16)),\"適合\",\"-\")))","v":""},{"$f":"IF(OR($H$3=\"\",KF6=\"\",KF6=\"申請しない\",KF13=\"\",KF14=\"\",住棟計算書!KF78=\"\"),\"\",IF($F$15=\"取得不可\",\"-\",IF(AND(OR($F$15=\"基準値無し\",KF13<=$F$15),OR($F$16=\"基準値無し\",KF14<=$F$16)),\"適合\",\"-\")))","v":""},{"$f":"IF(OR($H$3=\"\",KG6=\"\",KG6=\"申請しない\",KG13=\"\",KG14=\"\",住棟計算書!KG78=\"\"),\"\",IF($F$15=\"取得不可\",\"-\",IF(AND(OR($F$15=\"基準値無し\",KG13<=$F$15),OR($F$16=\"基準値無し\",KG14<=$F$16)),\"適合\",\"-\")))","v":""},{"$f":"IF(OR($H$3=\"\",KH6=\"\",KH6=\"申請しない\",KH13=\"\",KH14=\"\",住棟計算書!KH78=\"\"),\"\",IF($F$15=\"取得不可\",\"-\",IF(AND(OR($F$15=\"基準値無し\",KH13<=$F$15),OR($F$16=\"基準値無し\",KH14<=$F$16)),\"適合\",\"-\")))","v":""},{"$f":"IF(OR($H$3=\"\",KI6=\"\",KI6=\"申請しない\",KI13=\"\",KI14=\"\",住棟計算書!KI78=\"\"),\"\",IF($F$15=\"取得不可\",\"-\",IF(AND(OR($F$15=\"基準値無し\",KI13<=$F$15),OR($F$16=\"基準値無し\",KI14<=$F$16)),\"適合\",\"-\")))","v":""},{"$f":"IF(OR($H$3=\"\",KJ6=\"\",KJ6=\"申請しない\",KJ13=\"\",KJ14=\"\",住棟計算書!KJ78=\"\"),\"\",IF($F$15=\"取得不可\",\"-\",IF(AND(OR($F$15=\"基準値無し\",KJ13<=$F$15),OR($F$16=\"基準値無し\",KJ14<=$F$16)),\"適合\",\"-\")))","v":""},{"$f":"IF(OR($H$3=\"\",KK6=\"\",KK6=\"申請しない\",KK13=\"\",KK14=\"\",住棟計算書!KK78=\"\"),\"\",IF($F$15=\"取得不可\",\"-\",IF(AND(OR($F$15=\"基準値無し\",KK13<=$F$15),OR($F$16=\"基準値無し\",KK14<=$F$16)),\"適合\",\"-\")))","v":""},{"$f":"IF(OR($H$3=\"\",KL6=\"\",KL6=\"申請しない\",KL13=\"\",KL14=\"\",住棟計算書!KL78=\"\"),\"\",IF($F$15=\"取得不可\",\"-\",IF(AND(OR($F$15=\"基準値無し\",KL13<=$F$15),OR($F$16=\"基準値無し\",KL14<=$F$16)),\"適合\",\"-\")))","v":""},{"$f":"IF(OR($H$3=\"\",KM6=\"\",KM6=\"申請しない\",KM13=\"\",KM14=\"\",住棟計算書!KM78=\"\"),\"\",IF($F$15=\"取得不可\",\"-\",IF(AND(OR($F$15=\"基準値無し\",KM13<=$F$15),OR($F$16=\"基準値無し\",KM14<=$F$16)),\"適合\",\"-\")))","v":""},{"$f":"IF(OR($H$3=\"\",KN6=\"\",KN6=\"申請しない\",KN13=\"\",KN14=\"\",住棟計算書!KN78=\"\"),\"\",IF($F$15=\"取得不可\",\"-\",IF(AND(OR($F$15=\"基準値無し\",KN13<=$F$15),OR($F$16=\"基準値無し\",KN14<=$F$16)),\"適合\",\"-\")))","v":""},{"$f":"IF(OR($H$3=\"\",KO6=\"\",KO6=\"申請しない\",KO13=\"\",KO14=\"\",住棟計算書!KO78=\"\"),\"\",IF($F$15=\"取得不可\",\"-\",IF(AND(OR($F$15=\"基準値無し\",KO13<=$F$15),OR($F$16=\"基準値無し\",KO14<=$F$16)),\"適合\",\"-\")))","v":""},{"$f":"IF(OR($H$3=\"\",KP6=\"\",KP6=\"申請しない\",KP13=\"\",KP14=\"\",住棟計算書!KP78=\"\"),\"\",IF($F$15=\"取得不可\",\"-\",IF(AND(OR($F$15=\"基準値無し\",KP13<=$F$15),OR($F$16=\"基準値無し\",KP14<=$F$16)),\"適合\",\"-\")))","v":""},{"$f":"IF(OR($H$3=\"\",KQ6=\"\",KQ6=\"申請しない\",KQ13=\"\",KQ14=\"\",住棟計算書!KQ78=\"\"),\"\",IF($F$15=\"取得不可\",\"-\",IF(AND(OR($F$15=\"基準値無し\",KQ13<=$F$15),OR($F$16=\"基準値無し\",KQ14<=$F$16)),\"適合\",\"-\")))","v":""},{"$f":"IF(OR($H$3=\"\",KR6=\"\",KR6=\"申請しない\",KR13=\"\",KR14=\"\",住棟計算書!KR78=\"\"),\"\",IF($F$15=\"取得不可\",\"-\",IF(AND(OR($F$15=\"基準値無し\",KR13<=$F$15),OR($F$16=\"基準値無し\",KR14<=$F$16)),\"適合\",\"-\")))","v":""},{"$f":"IF(OR($H$3=\"\",KS6=\"\",KS6=\"申請しない\",KS13=\"\",KS14=\"\",住棟計算書!KS78=\"\"),\"\",IF($F$15=\"取得不可\",\"-\",IF(AND(OR($F$15=\"基準値無し\",KS13<=$F$15),OR($F$16=\"基準値無し\",KS14<=$F$16)),\"適合\",\"-\")))","v":""},{"$f":"IF(OR($H$3=\"\",KT6=\"\",KT6=\"申請しない\",KT13=\"\",KT14=\"\",住棟計算書!KT78=\"\"),\"\",IF($F$15=\"取得不可\",\"-\",IF(AND(OR($F$15=\"基準値無し\",KT13<=$F$15),OR($F$16=\"基準値無し\",KT14<=$F$16)),\"適合\",\"-\")))","v":""},{"$f":"IF(OR($H$3=\"\",KU6=\"\",KU6=\"申請しない\",KU13=\"\",KU14=\"\",住棟計算書!KU78=\"\"),\"\",IF($F$15=\"取得不可\",\"-\",IF(AND(OR($F$15=\"基準値無し\",KU13<=$F$15),OR($F$16=\"基準値無し\",KU14<=$F$16)),\"適合\",\"-\")))","v":""}]
[null,null,null,null,"ηＡＣ",{"$f":"IF($H$3=\"\",\"\",VLOOKUP($H$3,$J$83:$R$90,9))","v":""}]
[null,null,"等級６",null,"ＵＡ",{"$f":"IF($H$3=\"\",\"\",VLOOKUP($H$3,$J$83:$R$90,6))","v":""},null,{"$f":"IF(OR($H$3=\"\",H6=\"\",H6=\"申請しない\",H13=\"\",H14=\"\",住棟計算書!H78=\"\"),\"\",IF(AND(OR($F$17=\"基準値無し\",H13<=$F$17),OR($F$18=\"基準値無し\",H14<=$F$18)),\"適合\",\"-\"))","v":""},{"$f":"IF(OR($H$3=\"\",I6=\"\",I6=\"申請しない\",I13=\"\",I14=\"\",住棟計算書!I78=\"\"),\"\",IF(AND(OR($F$17=\"基準値無し\",I13<=$F$17),OR($F$18=\"基準値無し\",I14<=$F$18)),\"適合\",\"-\"))","v":""},{"$f":"IF(OR($H$3=\"\",J6=\"\",J6=\"申請しない\",J13=\"\",J14=\"\",住棟計算書!J78=\"\"),\"\",IF(AND(OR($F$17=\"基準値無し\",J13<=$F$17),OR($F$18=\"基準値無し\",J14<=$F$18)),\"適合\",\"-\"))","v":""},{"$f":"IF(OR($H$3=\"\",K6=\"\",K6=\"申請しない\",K13=\"\",K14=\"\",住棟計算書!K78=\"\"),\"\",IF(AND(OR($F$17=\"基準値無し\",K13<=$F$17),OR($F$18=\"基準値無し\",K14<=$F$18)),\"適合\",\"-\"))","v":""},{"$f":"IF(OR($H$3=\"\",L6=\"\",L6=\"申請しない\",L13=\"\",L14=\"\",住棟計算書!L78=\"\"),\"\",IF(AND(OR($F$17=\"基準値無し\",L13<=$F$17),OR($F$18=\"基準値無し\",L14<=$F$18)),\"適合\",\"-\"))","v":""},{"$f":"IF(OR($H$3=\"\",M6=\"\",M6=\"申請しない\",M13=\"\",M14=\"\",住棟計算書!M78=\"\"),\"\",IF(AND(OR($F$17=\"基準値無し\",M13<=$F$17),OR($F$18=\"基準値無し\",M14<=$F$18)),\"適合\",\"-\"))","v":""},{"$f":"IF(OR($H$3=\"\",N6=\"\",N6=\"申請しない\",N13=\"\",N14=\"\",住棟計算書!N78=\"\"),\"\",IF(AND(OR($F$17=\"基準値無し\",N13<=$F$17),OR($F$18=\"基準値無し\",N14<=$F$18)),\"適合\",\"-\"))","v":""},{"$f":"IF(OR($H$3=\"\",O6=\"\",O6=\"申請しない\",O13=\"\",O14=\"\",住棟計算書!O78=\"\"),\"\",IF(AND(OR($F$17=\"基準値無し\",O13<=$F$17),OR($F$18=\"基準値無し\",O14<=$F$18)),\"適合\",\"-\"))","v":""},{"$f":"IF(OR($H$3=\"\",P6=\"\",P6=\"申請しない\",P13=\"\",P14=\"\",住棟計算書!P78=\"\"),\"\",IF(AND(OR($F$17=\"基準値無し\",P13<=$F$17),OR($F$18=\"基準値無し\",P14<=$F$18)),\"適合\",\"-\"))","v":""},{"$f":"IF(OR($H$3=\"\",Q6=\"\",Q6=\"申請しない\",Q13=\"\",Q14=\"\",住棟計算書!Q78=\"\"),\"\",IF(AND(OR($F$17=\"基準値無し\",Q13<=$F$17),OR($F$18=\"基準値無し\",Q14<=$F$18)),\"適合\",\"-\"))","v":""},{"$f":"IF(OR($H$3=\"\",R6=\"\",R6=\"申請しない\",R13=\"\",R14=\"\",住棟計算書!R78=\"\"),\"\",IF(AND(OR($F$17=\"基準値無し\",R13<=$F$17),OR($F$18=\"基準値無し\",R14<=$F$18)),\"適合\",\"-\"))","v":""},{"$f":"IF(OR($H$3=\"\",S6=\"\",S6=\"申請しない\",S13=\"\",S14=\"\",住棟計算書!S78=\"\"),\"\",IF(AND(OR($F$17=\"基準値無し\",S13<=$F$17),OR($F$18=\"基準値無し\",S14<=$F$18)),\"適合\",\"-\"))","v":""},{"$f":"IF(OR($H$3=\"\",T6=\"\",T6=\"申請しない\",T13=\"\",T14=\"\",住棟計算書!T78=\"\"),\"\",IF(AND(OR($F$17=\"基準値無し\",T13<=$F$17),OR($F$18=\"基準値無し\",T14<=$F$18)),\"適合\",\"-\"))","v":""},{"$f":"IF(OR($H$3=\"\",U6=\"\",U6=\"申請しない\",U13=\"\",U14=\"\",住棟計算書!U78=\"\"),\"\",IF(AND(OR($F$17=\"基準値無し\",U13<=$F$17),OR($F$18=\"基準値無し\",U14<=$F$18)),\"適合\",\"-\"))","v":""},{"$f":"IF(OR($H$3=\"\",V6=\"\",V6=\"申請しない\",V13=\"\",V14=\"\",住棟計算書!V78=\"\"),\"\",IF(AND(OR($F$17=\"基準値無し\",V13<=$F$17),OR($F$18=\"基準値無し\",V14<=$F$18)),\"適合\",\"-\"))","v":""},{"$f":"IF(OR($H$3=\"\",W6=\"\",W6=\"申請しない\",W13=\"\",W14=\"\",住棟計算書!W78=\"\"),\"\",IF(AND(OR($F$17=\"基準値無し\",W13<=$F$17),OR($F$18=\"基準値無し\",W14<=$F$18)),\"適合\",\"-\"))","v":""},{"$f":"IF(OR($H$3=\"\",X6=\"\",X6=\"申請しない\",X13=\"\",X14=\"\",住棟計算書!X78=\"\"),\"\",IF(AND(OR($F$17=\"基準値無し\",X13<=$F$17),OR($F$18=\"基準値無し\",X14<=$F$18)),\"適合\",\"-\"))","v":""},{"$f":"IF(OR($H$3=\"\",Y6=\"\",Y6=\"申請しない\",Y13=\"\",Y14=\"\",住棟計算書!Y78=\"\"),\"\",IF(AND(OR($F$17=\"基準値無し\",Y13<=$F$17),OR($F$18=\"基準値無し\",Y14<=$F$18)),\"適合\",\"-\"))","v":""},{"$f":"IF(OR($H$3=\"\",Z6=\"\",Z6=\"申請しない\",Z13=\"\",Z14=\"\",住棟計算書!Z78=\"\"),\"\",IF(AND(OR($F$17=\"基準値無し\",Z13<=$F$17),OR($F$18=\"基準値無し\",Z14<=$F$18)),\"適合\",\"-\"))","v":""},{"$f":"IF(OR($H$3=\"\",AA6=\"\",AA6=\"申請しない\",AA13=\"\",AA14=\"\",住棟計算書!AA78=\"\"),\"\",IF(AND(OR($F$17=\"基準値無し\",AA13<=$F$17),OR($F$18=\"基準値無し\",AA14<=$F$18)),\"適合\",\"-\"))","v":""},{"$f":"IF(OR($H$3=\"\",AB6=\"\",AB6=\"申請しない\",AB13=\"\",AB14=\"\",住棟計算書!AB78=\"\"),\"\",IF(AND(OR($F$17=\"基準値無し\",AB13<=$F$17),OR($F$18=\"基準値無し\",AB14<=$F$18)),\"適合\",\"-\"))","v":""},{"$f":"IF(OR($H$3=\"\",AC6=\"\",AC6=\"申請しない\",AC13=\"\",AC14=\"\",住棟計算書!AC78=\"\"),\"\",IF(AND(OR($F$17=\"基準値無し\",AC13<=$F$17),OR($F$18=\"基準値無し\",AC14<=$F$18)),\"適合\",\"-\"))","v":""},{"$f":"IF(OR($H$3=\"\",AD6=\"\",AD6=\"申請しない\",AD13=\"\",AD14=\"\",住棟計算書!AD78=\"\"),\"\",IF(AND(OR($F$17=\"基準値無し\",AD13<=$F$17),OR($F$18=\"基準値無し\",AD14<=$F$18)),\"適合\",\"-\"))","v":""},{"$f":"IF(OR($H$3=\"\",AE6=\"\",AE6=\"申請しない\",AE13=\"\",AE14=\"\",住棟計算書!AE78=\"\"),\"\",IF(AND(OR($F$17=\"基準値無し\",AE13<=$F$17),OR($F$18=\"基準値無し\",AE14<=$F$18)),\"適合\",\"-\"))","v":""},{"$f":"IF(OR($H$3=\"\",AF6=\"\",AF6=\"申請しない\",AF13=\"\",AF14=\"\",住棟計算書!AF78=\"\"),\"\",IF(AND(OR($F$17=\"基準値無し\",AF13<=$F$17),OR($F$18=\"基準値無し\",AF14<=$F$18)),\"適合\",\"-\"))","v":""},{"$f":"IF(OR($H$3=\"\",AG6=\"\",AG6=\"申請しない\",AG13=\"\",AG14=\"\",住棟計算書!AG78=\"\"),\"\",IF(AND(OR($F$17=\"基準値無し\",AG13<=$F$17),OR($F$18=\"基準値無し\",AG14<=$F$18)),\"適合\",\"-\"))","v":""},{"$f":"IF(OR($H$3=\"\",AH6=\"\",AH6=\"申請しない\",AH13=\"\",AH14=\"\",住棟計算書!AH78=\"\"),\"\",IF(AND(OR($F$17=\"基準値無し\",AH13<=$F$17),OR($F$18=\"基準値無し\",AH14<=$F$18)),\"適合\",\"-\"))","v":""},{"$f":"IF(OR($H$3=\"\",AI6=\"\",AI6=\"申請しない\",AI13=\"\",AI14=\"\",住棟計算書!AI78=\"\"),\"\",IF(AND(OR($F$17=\"基準値無し\",AI13<=$F$17),OR($F$18=\"基準値無し\",AI14<=$F$18)),\"適合\",\"-\"))","v":""},{"$f":"IF(OR($H$3=\"\",AJ6=\"\",AJ6=\"申請しない\",AJ13=\"\",AJ14=\"\",住棟計算書!AJ78=\"\"),\"\",IF(AND(OR($F$17=\"基準値無し\",AJ13<=$F$17),OR($F$18=\"基準値無し\",AJ14<=$F$18)),\"適合\",\"-\"))","v":""},{"$f":"IF(OR($H$3=\"\",AK6=\"\",AK6=\"申請しない\",AK13=\"\",AK14=\"\",住棟計算書!AK78=\"\"),\"\",IF(AND(OR($F$17=\"基準値無し\",AK13<=$F$17),OR($F$18=\"基準値無し\",AK14<=$F$18)),\"適合\",\"-\"))","v":""},{"$f":"IF(OR($H$3=\"\",AL6=\"\",AL6=\"申請しない\",AL13=\"\",AL14=\"\",住棟計算書!AL78=\"\"),\"\",IF(AND(OR($F$17=\"基準値無し\",AL13<=$F$17),OR($F$18=\"基準値無し\",AL14<=$F$18)),\"適合\",\"-\"))","v":""},{"$f":"IF(OR($H$3=\"\",AM6=\"\",AM6=\"申請しない\",AM13=\"\",AM14=\"\",住棟計算書!AM78=\"\"),\"\",IF(AND(OR($F$17=\"基準値無し\",AM13<=$F$17),OR($F$18=\"基準値無し\",AM14<=$F$18)),\"適合\",\"-\"))","v":""},{"$f":"IF(OR($H$3=\"\",AN6=\"\",AN6=\"申請しない\",AN13=\"\",AN14=\"\",住棟計算書!AN78=\"\"),\"\",IF(AND(OR($F$17=\"基準値無し\",AN13<=$F$17),OR($F$18=\"基準値無し\",AN14<=$F$18)),\"適合\",\"-\"))","v":""},{"$f":"IF(OR($H$3=\"\",AO6=\"\",AO6=\"申請しない\",AO13=\"\",AO14=\"\",住棟計算書!AO78=\"\"),\"\",IF(AND(OR($F$17=\"基準値無し\",AO13<=$F$17),OR($F$18=\"基準値無し\",AO14<=$F$18)),\"適合\",\"-\"))","v":""},{"$f":"IF(OR($H$3=\"\",AP6=\"\",AP6=\"申請しない\",AP13=\"\",AP14=\"\",住棟計算書!AP78=\"\"),\"\",IF(AND(OR($F$17=\"基準値無し\",AP13<=$F$17),OR($F$18=\"基準値無し\",AP14<=$F$18)),\"適合\",\"-\"))","v":""},{"$f":"IF(OR($H$3=\"\",AQ6=\"\",AQ6=\"申請しない\",AQ13=\"\",AQ14=\"\",住棟計算書!AQ78=\"\"),\"\",IF(AND(OR($F$17=\"基準値無し\",AQ13<=$F$17),OR($F$18=\"基準値無し\",AQ14<=$F$18)),\"適合\",\"-\"))","v":""},{"$f":"IF(OR($H$3=\"\",AR6=\"\",AR6=\"申請しない\",AR13=\"\",AR14=\"\",住棟計算書!AR78=\"\"),\"\",IF(AND(OR($F$17=\"基準値無し\",AR13<=$F$17),OR($F$18=\"基準値無し\",AR14<=$F$18)),\"適合\",\"-\"))","v":""},{"$f":"IF(OR($H$3=\"\",AS6=\"\",AS6=\"申請しない\",AS13=\"\",AS14=\"\",住棟計算書!AS78=\"\"),\"\",IF(AND(OR($F$17=\"基準値無し\",AS13<=$F$17),OR($F$18=\"基準値無し\",AS14<=$F$18)),\"適合\",\"-\"))","v":""},{"$f":"IF(OR($H$3=\"\",AT6=\"\",AT6=\"申請しない\",AT13=\"\",AT14=\"\",住棟計算書!AT78=\"\"),\"\",IF(AND(OR($F$17=\"基準値無し\",AT13<=$F$17),OR($F$18=\"基準値無し\",AT14<=$F$18)),\"適合\",\"-\"))","v":""},{"$f":"IF(OR($H$3=\"\",AU6=\"\",AU6=\"申請しない\",AU13=\"\",AU14=\"\",住棟計算書!AU78=\"\"),\"\",IF(AND(OR($F$17=\"基準値無し\",AU13<=$F$17),OR($F$18=\"基準値無し\",AU14<=$F$18)),\"適合\",\"-\"))","v":""},{"$f":"IF(OR($H$3=\"\",AV6=\"\",AV6=\"申請しない\",AV13=\"\",AV14=\"\",住棟計算書!AV78=\"\"),\"\",IF(AND(OR($F$17=\"基準値無し\",AV13<=$F$17),OR($F$18=\"基準値無し\",AV14<=$F$18)),\"適合\",\"-\"))","v":""},{"$f":"IF(OR($H$3=\"\",AW6=\"\",AW6=\"申請しない\",AW13=\"\",AW14=\"\",住棟計算書!AW78=\"\"),\"\",IF(AND(OR($F$17=\"基準値無し\",AW13<=$F$17),OR($F$18=\"基準値無し\",AW14<=$F$18)),\"適合\",\"-\"))","v":""},{"$f":"IF(OR($H$3=\"\",AX6=\"\",AX6=\"申請しない\",AX13=\"\",AX14=\"\",住棟計算書!AX78=\"\"),\"\",IF(AND(OR($F$17=\"基準値無し\",AX13<=$F$17),OR($F$18=\"基準値無し\",AX14<=$F$18)),\"適合\",\"-\"))","v":""},{"$f":"IF(OR($H$3=\"\",AY6=\"\",AY6=\"申請しない\",AY13=\"\",AY14=\"\",住棟計算書!AY78=\"\"),\"\",IF(AND(OR($F$17=\"基準値無し\",AY13<=$F$17),OR($F$18=\"基準値無し\",AY14<=$F$18)),\"適合\",\"-\"))","v":""},{"$f":"IF(OR($H$3=\"\",AZ6=\"\",AZ6=\"申請しない\",AZ13=\"\",AZ14=\"\",住棟計算書!AZ78=\"\"),\"\",IF(AND(OR($F$17=\"基準値無し\",AZ13<=$F$17),OR($F$18=\"基準値無し\",AZ14<=$F$18)),\"適合\",\"-\"))","v":""},{"$f":"IF(OR($H$3=\"\",BA6=\"\",BA6=\"申請しない\",BA13=\"\",BA14=\"\",住棟計算書!BA78=\"\"),\"\",IF(AND(OR($F$17=\"基準値無し\",BA13<=$F$17),OR($F$18=\"基準値無し\",BA14<=$F$18)),\"適合\",\"-\"))","v":""},{"$f":"IF(OR($H$3=\"\",BB6=\"\",BB6=\"申請しない\",BB13=\"\",BB14=\"\",住棟計算書!BB78=\"\"),\"\",IF(AND(OR($F$17=\"基準値無し\",BB13<=$F$17),OR($F$18=\"基準値無し\",BB14<=$F$18)),\"適合\",\"-\"))","v":""},{"$f":"IF(OR($H$3=\"\",BC6=\"\",BC6=\"申請しない\",BC13=\"\",BC14=\"\",住棟計算書!BC78=\"\"),\"\",IF(AND(OR($F$17=\"基準値無し\",BC13<=$F$17),OR($F$18=\"基準値無し\",BC14<=$F$18)),\"適合\",\"-\"))","v":""},{"$f":"IF(OR($H$3=\"\",BD6=\"\",BD6=\"申請しない\",BD13=\"\",BD14=\"\",住棟計算書!BD78=\"\"),\"\",IF(AND(OR($F$17=\"基準値無し\",BD13<=$F$17),OR($F$18=\"基準値無し\",BD14<=$F$18)),\"適合\",\"-\"))","v":""},{"$f":"IF(OR($H$3=\"\",BE6=\"\",BE6=\"申請しない\",BE13=\"\",BE14=\"\",住棟計算書!BE78=\"\"),\"\",IF(AND(OR($F$17=\"基準値無し\",BE13<=$F$17),OR($F$18=\"基準値無し\",BE14<=$F$18)),\"適合\",\"-\"))","v":""},{"$f":"IF(OR($H$3=\"\",BF6=\"\",BF6=\"申請しない\",BF13=\"\",BF14=\"\",住棟計算書!BF78=\"\"),\"\",IF(AND(OR($F$17=\"基準値無し\",BF13<=$F$17),OR($F$18=\"基準値無し\",BF14<=$F$18)),\"適合\",\"-\"))","v":""},{"$f":"IF(OR($H$3=\"\",BG6=\"\",BG6=\"申請しない\",BG13=\"\",BG14=\"\",住棟計算書!BG78=\"\"),\"\",IF(AND(OR($F$17=\"基準値無し\",BG13<=$F$17),OR($F$18=\"基準値無し\",BG14<=$F$18)),\"適合\",\"-\"))","v":""},{"$f":"IF(OR($H$3=\"\",BH6=\"\",BH6=\"申請しない\",BH13=\"\",BH14=\"\",住棟計算書!BH78=\"\"),\"\",IF(AND(OR($F$17=\"基準値無し\",BH13<=$F$17),OR($F$18=\"基準値無し\",BH14<=$F$18)),\"適合\",\"-\"))","v":""},{"$f":"IF(OR($H$3=\"\",BI6=\"\",BI6=\"申請しない\",BI13=\"\",BI14=\"\",住棟計算書!BI78=\"\"),\"\",IF(AND(OR($F$17=\"基準値無し\",BI13<=$F$17),OR($F$18=\"基準値無し\",BI14<=$F$18)),\"適合\",\"-\"))","v":""},{"$f":"IF(OR($H$3=\"\",BJ6=\"\",BJ6=\"申請しない\",BJ13=\"\",BJ14=\"\",住棟計算書!BJ78=\"\"),\"\",IF(AND(OR($F$17=\"基準値無し\",BJ13<=$F$17),OR($F$18=\"基準値無し\",BJ14<=$F$18)),\"適合\",\"-\"))","v":""},{"$f":"IF(OR($H$3=\"\",BK6=\"\",BK6=\"申請しない\",BK13=\"\",BK14=\"\",住棟計算書!BK78=\"\"),\"\",IF(AND(OR($F$17=\"基準値無し\",BK13<=$F$17),OR($F$18=\"基準値無し\",BK14<=$F$18)),\"適合\",\"-\"))","v":""},{"$f":"IF(OR($H$3=\"\",BL6=\"\",BL6=\"申請しない\",BL13=\"\",BL14=\"\",住棟計算書!BL78=\"\"),\"\",IF(AND(OR($F$17=\"基準値無し\",BL13<=$F$17),OR($F$18=\"基準値無し\",BL14<=$F$18)),\"適合\",\"-\"))","v":""},{"$f":"IF(OR($H$3=\"\",BM6=\"\",BM6=\"申請しない\",BM13=\"\",BM14=\"\",住棟計算書!BM78=\"\"),\"\",IF(AND(OR($F$17=\"基準値無し\",BM13<=$F$17),OR($F$18=\"基準値無し\",BM14<=$F$18)),\"適合\",\"-\"))","v":""},{"$f":"IF(OR($H$3=\"\",BN6=\"\",BN6=\"申請しない\",BN13=\"\",BN14=\"\",住棟計算書!BN78=\"\"),\"\",IF(AND(OR($F$17=\"基準値無し\",BN13<=$F$17),OR($F$18=\"基準値無し\",BN14<=$F$18)),\"適合\",\"-\"))","v":""},{"$f":"IF(OR($H$3=\"\",BO6=\"\",BO6=\"申請しない\",BO13=\"\",BO14=\"\",住棟計算書!BO78=\"\"),\"\",IF(AND(OR($F$17=\"基準値無し\",BO13<=$F$17),OR($F$18=\"基準値無し\",BO14<=$F$18)),\"適合\",\"-\"))","v":""},{"$f":"IF(OR($H$3=\"\",BP6=\"\",BP6=\"申請しない\",BP13=\"\",BP14=\"\",住棟計算書!BP78=\"\"),\"\",IF(AND(OR($F$17=\"基準値無し\",BP13<=$F$17),OR($F$18=\"基準値無し\",BP14<=$F$18)),\"適合\",\"-\"))","v":""},{"$f":"IF(OR($H$3=\"\",BQ6=\"\",BQ6=\"申請しない\",BQ13=\"\",BQ14=\"\",住棟計算書!BQ78=\"\"),\"\",IF(AND(OR($F$17=\"基準値無し\",BQ13<=$F$17),OR($F$18=\"基準値無し\",BQ14<=$F$18)),\"適合\",\"-\"))","v":""},{"$f":"IF(OR($H$3=\"\",BR6=\"\",BR6=\"申請しない\",BR13=\"\",BR14=\"\",住棟計算書!BR78=\"\"),\"\",IF(AND(OR($F$17=\"基準値無し\",BR13<=$F$17),OR($F$18=\"基準値無し\",BR14<=$F$18)),\"適合\",\"-\"))","v":""},{"$f":"IF(OR($H$3=\"\",BS6=\"\",BS6=\"申請しない\",BS13=\"\",BS14=\"\",住棟計算書!BS78=\"\"),\"\",IF(AND(OR($F$17=\"基準値無し\",BS13<=$F$17),OR($F$18=\"基準値無し\",BS14<=$F$18)),\"適合\",\"-\"))","v":""},{"$f":"IF(OR($H$3=\"\",BT6=\"\",BT6=\"申請しない\",BT13=\"\",BT14=\"\",住棟計算書!BT78=\"\"),\"\",IF(AND(OR($F$17=\"基準値無し\",BT13<=$F$17),OR($F$18=\"基準値無し\",BT14<=$F$18)),\"適合\",\"-\"))","v":""},{"$f":"IF(OR($H$3=\"\",BU6=\"\",BU6=\"申請しない\",BU13=\"\",BU14=\"\",住棟計算書!BU78=\"\"),\"\",IF(AND(OR($F$17=\"基準値無し\",BU13<=$F$17),OR($F$18=\"基準値無し\",BU14<=$F$18)),\"適合\",\"-\"))","v":""},{"$f":"IF(OR($H$3=\"\",BV6=\"\",BV6=\"申請しない\",BV13=\"\",BV14=\"\",住棟計算書!BV78=\"\"),\"\",IF(AND(OR($F$17=\"基準値無し\",BV13<=$F$17),OR($F$18=\"基準値無し\",BV14<=$F$18)),\"適合\",\"-\"))","v":""},{"$f":"IF(OR($H$3=\"\",BW6=\"\",BW6=\"申請しない\",BW13=\"\",BW14=\"\",住棟計算書!BW78=\"\"),\"\",IF(AND(OR($F$17=\"基準値無し\",BW13<=$F$17),OR($F$18=\"基準値無し\",BW14<=$F$18)),\"適合\",\"-\"))","v":""},{"$f":"IF(OR($H$3=\"\",BX6=\"\",BX6=\"申請しない\",BX13=\"\",BX14=\"\",住棟計算書!BX78=\"\"),\"\",IF(AND(OR($F$17=\"基準値無し\",BX13<=$F$17),OR($F$18=\"基準値無し\",BX14<=$F$18)),\"適合\",\"-\"))","v":""},{"$f":"IF(OR($H$3=\"\",BY6=\"\",BY6=\"申請しない\",BY13=\"\",BY14=\"\",住棟計算書!BY78=\"\"),\"\",IF(AND(OR($F$17=\"基準値無し\",BY13<=$F$17),OR($F$18=\"基準値無し\",BY14<=$F$18)),\"適合\",\"-\"))","v":""},{"$f":"IF(OR($H$3=\"\",BZ6=\"\",BZ6=\"申請しない\",BZ13=\"\",BZ14=\"\",住棟計算書!BZ78=\"\"),\"\",IF(AND(OR($F$17=\"基準値無し\",BZ13<=$F$17),OR($F$18=\"基準値無し\",BZ14<=$F$18)),\"適合\",\"-\"))","v":""},{"$f":"IF(OR($H$3=\"\",CA6=\"\",CA6=\"申請しない\",CA13=\"\",CA14=\"\",住棟計算書!CA78=\"\"),\"\",IF(AND(OR($F$17=\"基準値無し\",CA13<=$F$17),OR($F$18=\"基準値無し\",CA14<=$F$18)),\"適合\",\"-\"))","v":""},{"$f":"IF(OR($H$3=\"\",CB6=\"\",CB6=\"申請しない\",CB13=\"\",CB14=\"\",住棟計算書!CB78=\"\"),\"\",IF(AND(OR($F$17=\"基準値無し\",CB13<=$F$17),OR($F$18=\"基準値無し\",CB14<=$F$18)),\"適合\",\"-\"))","v":""},{"$f":"IF(OR($H$3=\"\",CC6=\"\",CC6=\"申請しない\",CC13=\"\",CC14=\"\",住棟計算書!CC78=\"\"),\"\",IF(AND(OR($F$17=\"基準値無し\",CC13<=$F$17),OR($F$18=\"基準値無し\",CC14<=$F$18)),\"適合\",\"-\"))","v":""},{"$f":"IF(OR($H$3=\"\",CD6=\"\",CD6=\"申請しない\",CD13=\"\",CD14=\"\",住棟計算書!CD78=\"\"),\"\",IF(AND(OR($F$17=\"基準値無し\",CD13<=$F$17),OR($F$18=\"基準値無し\",CD14<=$F$18)),\"適合\",\"-\"))","v":""},{"$f":"IF(OR($H$3=\"\",CE6=\"\",CE6=\"申請しない\",CE13=\"\",CE14=\"\",住棟計算書!CE78=\"\"),\"\",IF(AND(OR($F$17=\"基準値無し\",CE13<=$F$17),OR($F$18=\"基準値無し\",CE14<=$F$18)),\"適合\",\"-\"))","v":""},{"$f":"IF(OR($H$3=\"\",CF6=\"\",CF6=\"申請しない\",CF13=\"\",CF14=\"\",住棟計算書!CF78=\"\"),\"\",IF(AND(OR($F$17=\"基準値無し\",CF13<=$F$17),OR($F$18=\"基準値無し\",CF14<=$F$18)),\"適合\",\"-\"))","v":""},{"$f":"IF(OR($H$3=\"\",CG6=\"\",CG6=\"申請しない\",CG13=\"\",CG14=\"\",住棟計算書!CG78=\"\"),\"\",IF(AND(OR($F$17=\"基準値無し\",CG13<=$F$17),OR($F$18=\"基準値無し\",CG14<=$F$18)),\"適合\",\"-\"))","v":""},{"$f":"IF(OR($H$3=\"\",CH6=\"\",CH6=\"申請しない\",CH13=\"\",CH14=\"\",住棟計算書!CH78=\"\"),\"\",IF(AND(OR($F$17=\"基準値無し\",CH13<=$F$17),OR($F$18=\"基準値無し\",CH14<=$F$18)),\"適合\",\"-\"))","v":""},{"$f":"IF(OR($H$3=\"\",CI6=\"\",CI6=\"申請しない\",CI13=\"\",CI14=\"\",住棟計算書!CI78=\"\"),\"\",IF(AND(OR($F$17=\"基準値無し\",CI13<=$F$17),OR($F$18=\"基準値無し\",CI14<=$F$18)),\"適合\",\"-\"))","v":""},{"$f":"IF(OR($H$3=\"\",CJ6=\"\",CJ6=\"申請しない\",CJ13=\"\",CJ14=\"\",住棟計算書!CJ78=\"\"),\"\",IF(AND(OR($F$17=\"基準値無し\",CJ13<=$F$17),OR($F$18=\"基準値無し\",CJ14<=$F$18)),\"適合\",\"-\"))","v":""},{"$f":"IF(OR($H$3=\"\",CK6=\"\",CK6=\"申請しない\",CK13=\"\",CK14=\"\",住棟計算書!CK78=\"\"),\"\",IF(AND(OR($F$17=\"基準値無し\",CK13<=$F$17),OR($F$18=\"基準値無し\",CK14<=$F$18)),\"適合\",\"-\"))","v":""},{"$f":"IF(OR($H$3=\"\",CL6=\"\",CL6=\"申請しない\",CL13=\"\",CL14=\"\",住棟計算書!CL78=\"\"),\"\",IF(AND(OR($F$17=\"基準値無し\",CL13<=$F$17),OR($F$18=\"基準値無し\",CL14<=$F$18)),\"適合\",\"-\"))","v":""},{"$f":"IF(OR($H$3=\"\",CM6=\"\",CM6=\"申請しない\",CM13=\"\",CM14=\"\",住棟計算書!CM78=\"\"),\"\",IF(AND(OR($F$17=\"基準値無し\",CM13<=$F$17),OR($F$18=\"基準値無し\",CM14<=$F$18)),\"適合\",\"-\"))","v":""},{"$f":"IF(OR($H$3=\"\",CN6=\"\",CN6=\"申請しない\",CN13=\"\",CN14=\"\",住棟計算書!CN78=\"\"),\"\",IF(AND(OR($F$17=\"基準値無し\",CN13<=$F$17),OR($F$18=\"基準値無し\",CN14<=$F$18)),\"適合\",\"-\"))","v":""},{"$f":"IF(OR($H$3=\"\",CO6=\"\",CO6=\"申請しない\",CO13=\"\",CO14=\"\",住棟計算書!CO78=\"\"),\"\",IF(AND(OR($F$17=\"基準値無し\",CO13<=$F$17),OR($F$18=\"基準値無し\",CO14<=$F$18)),\"適合\",\"-\"))","v":""},{"$f":"IF(OR($H$3=\"\",CP6=\"\",CP6=\"申請しない\",CP13=\"\",CP14=\"\",住棟計算書!CP78=\"\"),\"\",IF(AND(OR($F$17=\"基準値無し\",CP13<=$F$17),OR($F$18=\"基準値無し\",CP14<=$F$18)),\"適合\",\"-\"))","v":""},{"$f":"IF(OR($H$3=\"\",CQ6=\"\",CQ6=\"申請しない\",CQ13=\"\",CQ14=\"\",住棟計算書!CQ78=\"\"),\"\",IF(AND(OR($F$17=\"基準値無し\",CQ13<=$F$17),OR($F$18=\"基準値無し\",CQ14<=$F$18)),\"適合\",\"-\"))","v":""},{"$f":"IF(OR($H$3=\"\",CR6=\"\",CR6=\"申請しない\",CR13=\"\",CR14=\"\",住棟計算書!CR78=\"\"),\"\",IF(AND(OR($F$17=\"基準値無し\",CR13<=$F$17),OR($F$18=\"基準値無し\",CR14<=$F$18)),\"適合\",\"-\"))","v":""},{"$f":"IF(OR($H$3=\"\",CS6=\"\",CS6=\"申請しない\",CS13=\"\",CS14=\"\",住棟計算書!CS78=\"\"),\"\",IF(AND(OR($F$17=\"基準値無し\",CS13<=$F$17),OR($F$18=\"基準値無し\",CS14<=$F$18)),\"適合\",\"-\"))","v":""},{"$f":"IF(OR($H$3=\"\",CT6=\"\",CT6=\"申請しない\",CT13=\"\",CT14=\"\",住棟計算書!CT78=\"\"),\"\",IF(AND(OR($F$17=\"基準値無し\",CT13<=$F$17),OR($F$18=\"基準値無し\",CT14<=$F$18)),\"適合\",\"-\"))","v":""},{"$f":"IF(OR($H$3=\"\",CU6=\"\",CU6=\"申請しない\",CU13=\"\",CU14=\"\",住棟計算書!CU78=\"\"),\"\",IF(AND(OR($F$17=\"基準値無し\",CU13<=$F$17),OR($F$18=\"基準値無し\",CU14<=$F$18)),\"適合\",\"-\"))","v":""},{"$f":"IF(OR($H$3=\"\",CV6=\"\",CV6=\"申請しない\",CV13=\"\",CV14=\"\",住棟計算書!CV78=\"\"),\"\",IF(AND(OR($F$17=\"基準値無し\",CV13<=$F$17),OR($F$18=\"基準値無し\",CV14<=$F$18)),\"適合\",\"-\"))","v":""},{"$f":"IF(OR($H$3=\"\",CW6=\"\",CW6=\"申請しない\",CW13=\"\",CW14=\"\",住棟計算書!CW78=\"\"),\"\",IF(AND(OR($F$17=\"基準値無し\",CW13<=$F$17),OR($F$18=\"基準値無し\",CW14<=$F$18)),\"適合\",\"-\"))","v":""},{"$f":"IF(OR($H$3=\"\",CX6=\"\",CX6=\"申請しない\",CX13=\"\",CX14=\"\",住棟計算書!CX78=\"\"),\"\",IF(AND(OR($F$17=\"基準値無し\",CX13<=$F$17),OR($F$18=\"基準値無し\",CX14<=$F$18)),\"適合\",\"-\"))","v":""},{"$f":"IF(OR($H$3=\"\",CY6=\"\",CY6=\"申請しない\",CY13=\"\",CY14=\"\",住棟計算書!CY78=\"\"),\"\",IF(AND(OR($F$17=\"基準値無し\",CY13<=$F$17),OR($F$18=\"基準値無し\",CY14<=$F$18)),\"適合\",\"-\"))","v":""},{"$f":"IF(OR($H$3=\"\",CZ6=\"\",CZ6=\"申請しない\",CZ13=\"\",CZ14=\"\",住棟計算書!CZ78=\"\"),\"\",IF(AND(OR($F$17=\"基準値無し\",CZ13<=$F$17),OR($F$18=\"基準値無し\",CZ14<=$F$18)),\"適合\",\"-\"))","v":""},{"$f":"IF(OR($H$3=\"\",DA6=\"\",DA6=\"申請しない\",DA13=\"\",DA14=\"\",住棟計算書!DA78=\"\"),\"\",IF(AND(OR($F$17=\"基準値無し\",DA13<=$F$17),OR($F$18=\"基準値無し\",DA14<=$F$18)),\"適合\",\"-\"))","v":""},{"$f":"IF(OR($H$3=\"\",DB6=\"\",DB6=\"申請しない\",DB13=\"\",DB14=\"\",住棟計算書!DB78=\"\"),\"\",IF(AND(OR($F$17=\"基準値無し\",DB13<=$F$17),OR($F$18=\"基準値無し\",DB14<=$F$18)),\"適合\",\"-\"))","v":""},{"$f":"IF(OR($H$3=\"\",DC6=\"\",DC6=\"申請しない\",DC13=\"\",DC14=\"\",住棟計算書!DC78=\"\"),\"\",IF(AND(OR($F$17=\"基準値無し\",DC13<=$F$17),OR($F$18=\"基準値無し\",DC14<=$F$18)),\"適合\",\"-\"))","v":""},{"$f":"IF(OR($H$3=\"\",DD6=\"\",DD6=\"申請しない\",DD13=\"\",DD14=\"\",住棟計算書!DD78=\"\"),\"\",IF(AND(OR($F$17=\"基準値無し\",DD13<=$F$17),OR($F$18=\"基準値無し\",DD14<=$F$18)),\"適合\",\"-\"))","v":""},{"$f":"IF(OR($H$3=\"\",DE6=\"\",DE6=\"申請しない\",DE13=\"\",DE14=\"\",住棟計算書!DE78=\"\"),\"\",IF(AND(OR($F$17=\"基準値無し\",DE13<=$F$17),OR($F$18=\"基準値無し\",DE14<=$F$18)),\"適合\",\"-\"))","v":""},{"$f":"IF(OR($H$3=\"\",DF6=\"\",DF6=\"申請しない\",DF13=\"\",DF14=\"\",住棟計算書!DF78=\"\"),\"\",IF(AND(OR($F$17=\"基準値無し\",DF13<=$F$17),OR($F$18=\"基準値無し\",DF14<=$F$18)),\"適合\",\"-\"))","v":""},{"$f":"IF(OR($H$3=\"\",DG6=\"\",DG6=\"申請しない\",DG13=\"\",DG14=\"\",住棟計算書!DG78=\"\"),\"\",IF(AND(OR($F$17=\"基準値無し\",DG13<=$F$17),OR($F$18=\"基準値無し\",DG14<=$F$18)),\"適合\",\"-\"))","v":""},{"$f":"IF(OR($H$3=\"\",DH6=\"\",DH6=\"申請しない\",DH13=\"\",DH14=\"\",住棟計算書!DH78=\"\"),\"\",IF(AND(OR($F$17=\"基準値無し\",DH13<=$F$17),OR($F$18=\"基準値無し\",DH14<=$F$18)),\"適合\",\"-\"))","v":""},{"$f":"IF(OR($H$3=\"\",DI6=\"\",DI6=\"申請しない\",DI13=\"\",DI14=\"\",住棟計算書!DI78=\"\"),\"\",IF(AND(OR($F$17=\"基準値無し\",DI13<=$F$17),OR($F$18=\"基準値無し\",DI14<=$F$18)),\"適合\",\"-\"))","v":""},{"$f":"IF(OR($H$3=\"\",DJ6=\"\",DJ6=\"申請しない\",DJ13=\"\",DJ14=\"\",住棟計算書!DJ78=\"\"),\"\",IF(AND(OR($F$17=\"基準値無し\",DJ13<=$F$17),OR($F$18=\"基準値無し\",DJ14<=$F$18)),\"適合\",\"-\"))","v":""},{"$f":"IF(OR($H$3=\"\",DK6=\"\",DK6=\"申請しない\",DK13=\"\",DK14=\"\",住棟計算書!DK78=\"\"),\"\",IF(AND(OR($F$17=\"基準値無し\",DK13<=$F$17),OR($F$18=\"基準値無し\",DK14<=$F$18)),\"適合\",\"-\"))","v":""},{"$f":"IF(OR($H$3=\"\",DL6=\"\",DL6=\"申請しない\",DL13=\"\",DL14=\"\",住棟計算書!DL78=\"\"),\"\",IF(AND(OR($F$17=\"基準値無し\",DL13<=$F$17),OR($F$18=\"基準値無し\",DL14<=$F$18)),\"適合\",\"-\"))","v":""},{"$f":"IF(OR($H$3=\"\",DM6=\"\",DM6=\"申請しない\",DM13=\"\",DM14=\"\",住棟計算書!DM78=\"\"),\"\",IF(AND(OR($F$17=\"基準値無し\",DM13<=$F$17),OR($F$18=\"基準値無し\",DM14<=$F$18)),\"適合\",\"-\"))","v":""},{"$f":"IF(OR($H$3=\"\",DN6=\"\",DN6=\"申請しない\",DN13=\"\",DN14=\"\",住棟計算書!DN78=\"\"),\"\",IF(AND(OR($F$17=\"基準値無し\",DN13<=$F$17),OR($F$18=\"基準値無し\",DN14<=$F$18)),\"適合\",\"-\"))","v":""},{"$f":"IF(OR($H$3=\"\",DO6=\"\",DO6=\"申請しない\",DO13=\"\",DO14=\"\",住棟計算書!DO78=\"\"),\"\",IF(AND(OR($F$17=\"基準値無し\",DO13<=$F$17),OR($F$18=\"基準値無し\",DO14<=$F$18)),\"適合\",\"-\"))","v":""},{"$f":"IF(OR($H$3=\"\",DP6=\"\",DP6=\"申請しない\",DP13=\"\",DP14=\"\",住棟計算書!DP78=\"\"),\"\",IF(AND(OR($F$17=\"基準値無し\",DP13<=$F$17),OR($F$18=\"基準値無し\",DP14<=$F$18)),\"適合\",\"-\"))","v":""},{"$f":"IF(OR($H$3=\"\",DQ6=\"\",DQ6=\"申請しない\",DQ13=\"\",DQ14=\"\",住棟計算書!DQ78=\"\"),\"\",IF(AND(OR($F$17=\"基準値無し\",DQ13<=$F$17),OR($F$18=\"基準値無し\",DQ14<=$F$18)),\"適合\",\"-\"))","v":""},{"$f":"IF(OR($H$3=\"\",DR6=\"\",DR6=\"申請しない\",DR13=\"\",DR14=\"\",住棟計算書!DR78=\"\"),\"\",IF(AND(OR($F$17=\"基準値無し\",DR13<=$F$17),OR($F$18=\"基準値無し\",DR14<=$F$18)),\"適合\",\"-\"))","v":""},{"$f":"IF(OR($H$3=\"\",DS6=\"\",DS6=\"申請しない\",DS13=\"\",DS14=\"\",住棟計算書!DS78=\"\"),\"\",IF(AND(OR($F$17=\"基準値無し\",DS13<=$F$17),OR($F$18=\"基準値無し\",DS14<=$F$18)),\"適合\",\"-\"))","v":""},{"$f":"IF(OR($H$3=\"\",DT6=\"\",DT6=\"申請しない\",DT13=\"\",DT14=\"\",住棟計算書!DT78=\"\"),\"\",IF(AND(OR($F$17=\"基準値無し\",DT13<=$F$17),OR($F$18=\"基準値無し\",DT14<=$F$18)),\"適合\",\"-\"))","v":""},{"$f":"IF(OR($H$3=\"\",DU6=\"\",DU6=\"申請しない\",DU13=\"\",DU14=\"\",住棟計算書!DU78=\"\"),\"\",IF(AND(OR($F$17=\"基準値無し\",DU13<=$F$17),OR($F$18=\"基準値無し\",DU14<=$F$18)),\"適合\",\"-\"))","v":""},{"$f":"IF(OR($H$3=\"\",DV6=\"\",DV6=\"申請しない\",DV13=\"\",DV14=\"\",住棟計算書!DV78=\"\"),\"\",IF(AND(OR($F$17=\"基準値無し\",DV13<=$F$17),OR($F$18=\"基準値無し\",DV14<=$F$18)),\"適合\",\"-\"))","v":""},{"$f":"IF(OR($H$3=\"\",DW6=\"\",DW6=\"申請しない\",DW13=\"\",DW14=\"\",住棟計算書!DW78=\"\"),\"\",IF(AND(OR($F$17=\"基準値無し\",DW13<=$F$17),OR($F$18=\"基準値無し\",DW14<=$F$18)),\"適合\",\"-\"))","v":""},{"$f":"IF(OR($H$3=\"\",DX6=\"\",DX6=\"申請しない\",DX13=\"\",DX14=\"\",住棟計算書!DX78=\"\"),\"\",IF(AND(OR($F$17=\"基準値無し\",DX13<=$F$17),OR($F$18=\"基準値無し\",DX14<=$F$18)),\"適合\",\"-\"))","v":""},{"$f":"IF(OR($H$3=\"\",DY6=\"\",DY6=\"申請しない\",DY13=\"\",DY14=\"\",住棟計算書!DY78=\"\"),\"\",IF(AND(OR($F$17=\"基準値無し\",DY13<=$F$17),OR($F$18=\"基準値無し\",DY14<=$F$18)),\"適合\",\"-\"))","v":""},{"$f":"IF(OR($H$3=\"\",DZ6=\"\",DZ6=\"申請しない\",DZ13=\"\",DZ14=\"\",住棟計算書!DZ78=\"\"),\"\",IF(AND(OR($F$17=\"基準値無し\",DZ13<=$F$17),OR($F$18=\"基準値無し\",DZ14<=$F$18)),\"適合\",\"-\"))","v":""},{"$f":"IF(OR($H$3=\"\",EA6=\"\",EA6=\"申請しない\",EA13=\"\",EA14=\"\",住棟計算書!EA78=\"\"),\"\",IF(AND(OR($F$17=\"基準値無し\",EA13<=$F$17),OR($F$18=\"基準値無し\",EA14<=$F$18)),\"適合\",\"-\"))","v":""},{"$f":"IF(OR($H$3=\"\",EB6=\"\",EB6=\"申請しない\",EB13=\"\",EB14=\"\",住棟計算書!EB78=\"\"),\"\",IF(AND(OR($F$17=\"基準値無し\",EB13<=$F$17),OR($F$18=\"基準値無し\",EB14<=$F$18)),\"適合\",\"-\"))","v":""},{"$f":"IF(OR($H$3=\"\",EC6=\"\",EC6=\"申請しない\",EC13=\"\",EC14=\"\",住棟計算書!EC78=\"\"),\"\",IF(AND(OR($F$17=\"基準値無し\",EC13<=$F$17),OR($F$18=\"基準値無し\",EC14<=$F$18)),\"適合\",\"-\"))","v":""},{"$f":"IF(OR($H$3=\"\",ED6=\"\",ED6=\"申請しない\",ED13=\"\",ED14=\"\",住棟計算書!ED78=\"\"),\"\",IF(AND(OR($F$17=\"基準値無し\",ED13<=$F$17),OR($F$18=\"基準値無し\",ED14<=$F$18)),\"適合\",\"-\"))","v":""},{"$f":"IF(OR($H$3=\"\",EE6=\"\",EE6=\"申請しない\",EE13=\"\",EE14=\"\",住棟計算書!EE78=\"\"),\"\",IF(AND(OR($F$17=\"基準値無し\",EE13<=$F$17),OR($F$18=\"基準値無し\",EE14<=$F$18)),\"適合\",\"-\"))","v":""},{"$f":"IF(OR($H$3=\"\",EF6=\"\",EF6=\"申請しない\",EF13=\"\",EF14=\"\",住棟計算書!EF78=\"\"),\"\",IF(AND(OR($F$17=\"基準値無し\",EF13<=$F$17),OR($F$18=\"基準値無し\",EF14<=$F$18)),\"適合\",\"-\"))","v":""},{"$f":"IF(OR($H$3=\"\",EG6=\"\",EG6=\"申請しない\",EG13=\"\",EG14=\"\",住棟計算書!EG78=\"\"),\"\",IF(AND(OR($F$17=\"基準値無し\",EG13<=$F$17),OR($F$18=\"基準値無し\",EG14<=$F$18)),\"適合\",\"-\"))","v":""},{"$f":"IF(OR($H$3=\"\",EH6=\"\",EH6=\"申請しない\",EH13=\"\",EH14=\"\",住棟計算書!EH78=\"\"),\"\",IF(AND(OR($F$17=\"基準値無し\",EH13<=$F$17),OR($F$18=\"基準値無し\",EH14<=$F$18)),\"適合\",\"-\"))","v":""},{"$f":"IF(OR($H$3=\"\",EI6=\"\",EI6=\"申請しない\",EI13=\"\",EI14=\"\",住棟計算書!EI78=\"\"),\"\",IF(AND(OR($F$17=\"基準値無し\",EI13<=$F$17),OR($F$18=\"基準値無し\",EI14<=$F$18)),\"適合\",\"-\"))","v":""},{"$f":"IF(OR($H$3=\"\",EJ6=\"\",EJ6=\"申請しない\",EJ13=\"\",EJ14=\"\",住棟計算書!EJ78=\"\"),\"\",IF(AND(OR($F$17=\"基準値無し\",EJ13<=$F$17),OR($F$18=\"基準値無し\",EJ14<=$F$18)),\"適合\",\"-\"))","v":""},{"$f":"IF(OR($H$3=\"\",EK6=\"\",EK6=\"申請しない\",EK13=\"\",EK14=\"\",住棟計算書!EK78=\"\"),\"\",IF(AND(OR($F$17=\"基準値無し\",EK13<=$F$17),OR($F$18=\"基準値無し\",EK14<=$F$18)),\"適合\",\"-\"))","v":""},{"$f":"IF(OR($H$3=\"\",EL6=\"\",EL6=\"申請しない\",EL13=\"\",EL14=\"\",住棟計算書!EL78=\"\"),\"\",IF(AND(OR($F$17=\"基準値無し\",EL13<=$F$17),OR($F$18=\"基準値無し\",EL14<=$F$18)),\"適合\",\"-\"))","v":""},{"$f":"IF(OR($H$3=\"\",EM6=\"\",EM6=\"申請しない\",EM13=\"\",EM14=\"\",住棟計算書!EM78=\"\"),\"\",IF(AND(OR($F$17=\"基準値無し\",EM13<=$F$17),OR($F$18=\"基準値無し\",EM14<=$F$18)),\"適合\",\"-\"))","v":""},{"$f":"IF(OR($H$3=\"\",EN6=\"\",EN6=\"申請しない\",EN13=\"\",EN14=\"\",住棟計算書!EN78=\"\"),\"\",IF(AND(OR($F$17=\"基準値無し\",EN13<=$F$17),OR($F$18=\"基準値無し\",EN14<=$F$18)),\"適合\",\"-\"))","v":""},{"$f":"IF(OR($H$3=\"\",EO6=\"\",EO6=\"申請しない\",EO13=\"\",EO14=\"\",住棟計算書!EO78=\"\"),\"\",IF(AND(OR($F$17=\"基準値無し\",EO13<=$F$17),OR($F$18=\"基準値無し\",EO14<=$F$18)),\"適合\",\"-\"))","v":""},{"$f":"IF(OR($H$3=\"\",EP6=\"\",EP6=\"申請しない\",EP13=\"\",EP14=\"\",住棟計算書!EP78=\"\"),\"\",IF(AND(OR($F$17=\"基準値無し\",EP13<=$F$17),OR($F$18=\"基準値無し\",EP14<=$F$18)),\"適合\",\"-\"))","v":""},{"$f":"IF(OR($H$3=\"\",EQ6=\"\",EQ6=\"申請しない\",EQ13=\"\",EQ14=\"\",住棟計算書!EQ78=\"\"),\"\",IF(AND(OR($F$17=\"基準値無し\",EQ13<=$F$17),OR($F$18=\"基準値無し\",EQ14<=$F$18)),\"適合\",\"-\"))","v":""},{"$f":"IF(OR($H$3=\"\",ER6=\"\",ER6=\"申請しない\",ER13=\"\",ER14=\"\",住棟計算書!ER78=\"\"),\"\",IF(AND(OR($F$17=\"基準値無し\",ER13<=$F$17),OR($F$18=\"基準値無し\",ER14<=$F$18)),\"適合\",\"-\"))","v":""},{"$f":"IF(OR($H$3=\"\",ES6=\"\",ES6=\"申請しない\",ES13=\"\",ES14=\"\",住棟計算書!ES78=\"\"),\"\",IF(AND(OR($F$17=\"基準値無し\",ES13<=$F$17),OR($F$18=\"基準値無し\",ES14<=$F$18)),\"適合\",\"-\"))","v":""},{"$f":"IF(OR($H$3=\"\",ET6=\"\",ET6=\"申請しない\",ET13=\"\",ET14=\"\",住棟計算書!ET78=\"\"),\"\",IF(AND(OR($F$17=\"基準値無し\",ET13<=$F$17),OR($F$18=\"基準値無し\",ET14<=$F$18)),\"適合\",\"-\"))","v":""},{"$f":"IF(OR($H$3=\"\",EU6=\"\",EU6=\"申請しない\",EU13=\"\",EU14=\"\",住棟計算書!EU78=\"\"),\"\",IF(AND(OR($F$17=\"基準値無し\",EU13<=$F$17),OR($F$18=\"基準値無し\",EU14<=$F$18)),\"適合\",\"-\"))","v":""},{"$f":"IF(OR($H$3=\"\",EV6=\"\",EV6=\"申請しない\",EV13=\"\",EV14=\"\",住棟計算書!EV78=\"\"),\"\",IF(AND(OR($F$17=\"基準値無し\",EV13<=$F$17),OR($F$18=\"基準値無し\",EV14<=$F$18)),\"適合\",\"-\"))","v":""},{"$f":"IF(OR($H$3=\"\",EW6=\"\",EW6=\"申請しない\",EW13=\"\",EW14=\"\",住棟計算書!EW78=\"\"),\"\",IF(AND(OR($F$17=\"基準値無し\",EW13<=$F$17),OR($F$18=\"基準値無し\",EW14<=$F$18)),\"適合\",\"-\"))","v":""},{"$f":"IF(OR($H$3=\"\",EX6=\"\",EX6=\"申請しない\",EX13=\"\",EX14=\"\",住棟計算書!EX78=\"\"),\"\",IF(AND(OR($F$17=\"基準値無し\",EX13<=$F$17),OR($F$18=\"基準値無し\",EX14<=$F$18)),\"適合\",\"-\"))","v":""},{"$f":"IF(OR($H$3=\"\",EY6=\"\",EY6=\"申請しない\",EY13=\"\",EY14=\"\",住棟計算書!EY78=\"\"),\"\",IF(AND(OR($F$17=\"基準値無し\",EY13<=$F$17),OR($F$18=\"基準値無し\",EY14<=$F$18)),\"適合\",\"-\"))","v":""},{"$f":"IF(OR($H$3=\"\",EZ6=\"\",EZ6=\"申請しない\",EZ13=\"\",EZ14=\"\",住棟計算書!EZ78=\"\"),\"\",IF(AND(OR($F$17=\"基準値無し\",EZ13<=$F$17),OR($F$18=\"基準値無し\",EZ14<=$F$18)),\"適合\",\"-\"))","v":""},{"$f":"IF(OR($H$3=\"\",FA6=\"\",FA6=\"申請しない\",FA13=\"\",FA14=\"\",住棟計算書!FA78=\"\"),\"\",IF(AND(OR($F$17=\"基準値無し\",FA13<=$F$17),OR($F$18=\"基準値無し\",FA14<=$F$18)),\"適合\",\"-\"))","v":""},{"$f":"IF(OR($H$3=\"\",FB6=\"\",FB6=\"申請しない\",FB13=\"\",FB14=\"\",住棟計算書!FB78=\"\"),\"\",IF(AND(OR($F$17=\"基準値無し\",FB13<=$F$17),OR($F$18=\"基準値無し\",FB14<=$F$18)),\"適合\",\"-\"))","v":""},{"$f":"IF(OR($H$3=\"\",FC6=\"\",FC6=\"申請しない\",FC13=\"\",FC14=\"\",住棟計算書!FC78=\"\"),\"\",IF(AND(OR($F$17=\"基準値無し\",FC13<=$F$17),OR($F$18=\"基準値無し\",FC14<=$F$18)),\"適合\",\"-\"))","v":""},{"$f":"IF(OR($H$3=\"\",FD6=\"\",FD6=\"申請しない\",FD13=\"\",FD14=\"\",住棟計算書!FD78=\"\"),\"\",IF(AND(OR($F$17=\"基準値無し\",FD13<=$F$17),OR($F$18=\"基準値無し\",FD14<=$F$18)),\"適合\",\"-\"))","v":""},{"$f":"IF(OR($H$3=\"\",FE6=\"\",FE6=\"申請しない\",FE13=\"\",FE14=\"\",住棟計算書!FE78=\"\"),\"\",IF(AND(OR($F$17=\"基準値無し\",FE13<=$F$17),OR($F$18=\"基準値無し\",FE14<=$F$18)),\"適合\",\"-\"))","v":""},{"$f":"IF(OR($H$3=\"\",FF6=\"\",FF6=\"申請しない\",FF13=\"\",FF14=\"\",住棟計算書!FF78=\"\"),\"\",IF(AND(OR($F$17=\"基準値無し\",FF13<=$F$17),OR($F$18=\"基準値無し\",FF14<=$F$18)),\"適合\",\"-\"))","v":""},{"$f":"IF(OR($H$3=\"\",FG6=\"\",FG6=\"申請しない\",FG13=\"\",FG14=\"\",住棟計算書!FG78=\"\"),\"\",IF(AND(OR($F$17=\"基準値無し\",FG13<=$F$17),OR($F$18=\"基準値無し\",FG14<=$F$18)),\"適合\",\"-\"))","v":""},{"$f":"IF(OR($H$3=\"\",FH6=\"\",FH6=\"申請しない\",FH13=\"\",FH14=\"\",住棟計算書!FH78=\"\"),\"\",IF(AND(OR($F$17=\"基準値無し\",FH13<=$F$17),OR($F$18=\"基準値無し\",FH14<=$F$18)),\"適合\",\"-\"))","v":""},{"$f":"IF(OR($H$3=\"\",FI6=\"\",FI6=\"申請しない\",FI13=\"\",FI14=\"\",住棟計算書!FI78=\"\"),\"\",IF(AND(OR($F$17=\"基準値無し\",FI13<=$F$17),OR($F$18=\"基準値無し\",FI14<=$F$18)),\"適合\",\"-\"))","v":""},{"$f":"IF(OR($H$3=\"\",FJ6=\"\",FJ6=\"申請しない\",FJ13=\"\",FJ14=\"\",住棟計算書!FJ78=\"\"),\"\",IF(AND(OR($F$17=\"基準値無し\",FJ13<=$F$17),OR($F$18=\"基準値無し\",FJ14<=$F$18)),\"適合\",\"-\"))","v":""},{"$f":"IF(OR($H$3=\"\",FK6=\"\",FK6=\"申請しない\",FK13=\"\",FK14=\"\",住棟計算書!FK78=\"\"),\"\",IF(AND(OR($F$17=\"基準値無し\",FK13<=$F$17),OR($F$18=\"基準値無し\",FK14<=$F$18)),\"適合\",\"-\"))","v":""},{"$f":"IF(OR($H$3=\"\",FL6=\"\",FL6=\"申請しない\",FL13=\"\",FL14=\"\",住棟計算書!FL78=\"\"),\"\",IF(AND(OR($F$17=\"基準値無し\",FL13<=$F$17),OR($F$18=\"基準値無し\",FL14<=$F$18)),\"適合\",\"-\"))","v":""},{"$f":"IF(OR($H$3=\"\",FM6=\"\",FM6=\"申請しない\",FM13=\"\",FM14=\"\",住棟計算書!FM78=\"\"),\"\",IF(AND(OR($F$17=\"基準値無し\",FM13<=$F$17),OR($F$18=\"基準値無し\",FM14<=$F$18)),\"適合\",\"-\"))","v":""},{"$f":"IF(OR($H$3=\"\",FN6=\"\",FN6=\"申請しない\",FN13=\"\",FN14=\"\",住棟計算書!FN78=\"\"),\"\",IF(AND(OR($F$17=\"基準値無し\",FN13<=$F$17),OR($F$18=\"基準値無し\",FN14<=$F$18)),\"適合\",\"-\"))","v":""},{"$f":"IF(OR($H$3=\"\",FO6=\"\",FO6=\"申請しない\",FO13=\"\",FO14=\"\",住棟計算書!FO78=\"\"),\"\",IF(AND(OR($F$17=\"基準値無し\",FO13<=$F$17),OR($F$18=\"基準値無し\",FO14<=$F$18)),\"適合\",\"-\"))","v":""},{"$f":"IF(OR($H$3=\"\",FP6=\"\",FP6=\"申請しない\",FP13=\"\",FP14=\"\",住棟計算書!FP78=\"\"),\"\",IF(AND(OR($F$17=\"基準値無し\",FP13<=$F$17),OR($F$18=\"基準値無し\",FP14<=$F$18)),\"適合\",\"-\"))","v":""},{"$f":"IF(OR($H$3=\"\",FQ6=\"\",FQ6=\"申請しない\",FQ13=\"\",FQ14=\"\",住棟計算書!FQ78=\"\"),\"\",IF(AND(OR($F$17=\"基準値無し\",FQ13<=$F$17),OR($F$18=\"基準値無し\",FQ14<=$F$18)),\"適合\",\"-\"))","v":""},{"$f":"IF(OR($H$3=\"\",FR6=\"\",FR6=\"申請しない\",FR13=\"\",FR14=\"\",住棟計算書!FR78=\"\"),\"\",IF(AND(OR($F$17=\"基準値無し\",FR13<=$F$17),OR($F$18=\"基準値無し\",FR14<=$F$18)),\"適合\",\"-\"))","v":""},{"$f":"IF(OR($H$3=\"\",FS6=\"\",FS6=\"申請しない\",FS13=\"\",FS14=\"\",住棟計算書!FS78=\"\"),\"\",IF(AND(OR($F$17=\"基準値無し\",FS13<=$F$17),OR($F$18=\"基準値無し\",FS14<=$F$18)),\"適合\",\"-\"))","v":""},{"$f":"IF(OR($H$3=\"\",FT6=\"\",FT6=\"申請しない\",FT13=\"\",FT14=\"\",住棟計算書!FT78=\"\"),\"\",IF(AND(OR($F$17=\"基準値無し\",FT13<=$F$17),OR($F$18=\"基準値無し\",FT14<=$F$18)),\"適合\",\"-\"))","v":""},{"$f":"IF(OR($H$3=\"\",FU6=\"\",FU6=\"申請しない\",FU13=\"\",FU14=\"\",住棟計算書!FU78=\"\"),\"\",IF(AND(OR($F$17=\"基準値無し\",FU13<=$F$17),OR($F$18=\"基準値無し\",FU14<=$F$18)),\"適合\",\"-\"))","v":""},{"$f":"IF(OR($H$3=\"\",FV6=\"\",FV6=\"申請しない\",FV13=\"\",FV14=\"\",住棟計算書!FV78=\"\"),\"\",IF(AND(OR($F$17=\"基準値無し\",FV13<=$F$17),OR($F$18=\"基準値無し\",FV14<=$F$18)),\"適合\",\"-\"))","v":""},{"$f":"IF(OR($H$3=\"\",FW6=\"\",FW6=\"申請しない\",FW13=\"\",FW14=\"\",住棟計算書!FW78=\"\"),\"\",IF(AND(OR($F$17=\"基準値無し\",FW13<=$F$17),OR($F$18=\"基準値無し\",FW14<=$F$18)),\"適合\",\"-\"))","v":""},{"$f":"IF(OR($H$3=\"\",FX6=\"\",FX6=\"申請しない\",FX13=\"\",FX14=\"\",住棟計算書!FX78=\"\"),\"\",IF(AND(OR($F$17=\"基準値無し\",FX13<=$F$17),OR($F$18=\"基準値無し\",FX14<=$F$18)),\"適合\",\"-\"))","v":""},{"$f":"IF(OR($H$3=\"\",FY6=\"\",FY6=\"申請しない\",FY13=\"\",FY14=\"\",住棟計算書!FY78=\"\"),\"\",IF(AND(OR($F$17=\"基準値無し\",FY13<=$F$17),OR($F$18=\"基準値無し\",FY14<=$F$18)),\"適合\",\"-\"))","v":""},{"$f":"IF(OR($H$3=\"\",FZ6=\"\",FZ6=\"申請しない\",FZ13=\"\",FZ14=\"\",住棟計算書!FZ78=\"\"),\"\",IF(AND(OR($F$17=\"基準値無し\",FZ13<=$F$17),OR($F$18=\"基準値無し\",FZ14<=$F$18)),\"適合\",\"-\"))","v":""},{"$f":"IF(OR($H$3=\"\",GA6=\"\",GA6=\"申請しない\",GA13=\"\",GA14=\"\",住棟計算書!GA78=\"\"),\"\",IF(AND(OR($F$17=\"基準値無し\",GA13<=$F$17),OR($F$18=\"基準値無し\",GA14<=$F$18)),\"適合\",\"-\"))","v":""},{"$f":"IF(OR($H$3=\"\",GB6=\"\",GB6=\"申請しない\",GB13=\"\",GB14=\"\",住棟計算書!GB78=\"\"),\"\",IF(AND(OR($F$17=\"基準値無し\",GB13<=$F$17),OR($F$18=\"基準値無し\",GB14<=$F$18)),\"適合\",\"-\"))","v":""},{"$f":"IF(OR($H$3=\"\",GC6=\"\",GC6=\"申請しない\",GC13=\"\",GC14=\"\",住棟計算書!GC78=\"\"),\"\",IF(AND(OR($F$17=\"基準値無し\",GC13<=$F$17),OR($F$18=\"基準値無し\",GC14<=$F$18)),\"適合\",\"-\"))","v":""},{"$f":"IF(OR($H$3=\"\",GD6=\"\",GD6=\"申請しない\",GD13=\"\",GD14=\"\",住棟計算書!GD78=\"\"),\"\",IF(AND(OR($F$17=\"基準値無し\",GD13<=$F$17),OR($F$18=\"基準値無し\",GD14<=$F$18)),\"適合\",\"-\"))","v":""},{"$f":"IF(OR($H$3=\"\",GE6=\"\",GE6=\"申請しない\",GE13=\"\",GE14=\"\",住棟計算書!GE78=\"\"),\"\",IF(AND(OR($F$17=\"基準値無し\",GE13<=$F$17),OR($F$18=\"基準値無し\",GE14<=$F$18)),\"適合\",\"-\"))","v":""},{"$f":"IF(OR($H$3=\"\",GF6=\"\",GF6=\"申請しない\",GF13=\"\",GF14=\"\",住棟計算書!GF78=\"\"),\"\",IF(AND(OR($F$17=\"基準値無し\",GF13<=$F$17),OR($F$18=\"基準値無し\",GF14<=$F$18)),\"適合\",\"-\"))","v":""},{"$f":"IF(OR($H$3=\"\",GG6=\"\",GG6=\"申請しない\",GG13=\"\",GG14=\"\",住棟計算書!GG78=\"\"),\"\",IF(AND(OR($F$17=\"基準値無し\",GG13<=$F$17),OR($F$18=\"基準値無し\",GG14<=$F$18)),\"適合\",\"-\"))","v":""},{"$f":"IF(OR($H$3=\"\",GH6=\"\",GH6=\"申請しない\",GH13=\"\",GH14=\"\",住棟計算書!GH78=\"\"),\"\",IF(AND(OR($F$17=\"基準値無し\",GH13<=$F$17),OR($F$18=\"基準値無し\",GH14<=$F$18)),\"適合\",\"-\"))","v":""},{"$f":"IF(OR($H$3=\"\",GI6=\"\",GI6=\"申請しない\",GI13=\"\",GI14=\"\",住棟計算書!GI78=\"\"),\"\",IF(AND(OR($F$17=\"基準値無し\",GI13<=$F$17),OR($F$18=\"基準値無し\",GI14<=$F$18)),\"適合\",\"-\"))","v":""},{"$f":"IF(OR($H$3=\"\",GJ6=\"\",GJ6=\"申請しない\",GJ13=\"\",GJ14=\"\",住棟計算書!GJ78=\"\"),\"\",IF(AND(OR($F$17=\"基準値無し\",GJ13<=$F$17),OR($F$18=\"基準値無し\",GJ14<=$F$18)),\"適合\",\"-\"))","v":""},{"$f":"IF(OR($H$3=\"\",GK6=\"\",GK6=\"申請しない\",GK13=\"\",GK14=\"\",住棟計算書!GK78=\"\"),\"\",IF(AND(OR($F$17=\"基準値無し\",GK13<=$F$17),OR($F$18=\"基準値無し\",GK14<=$F$18)),\"適合\",\"-\"))","v":""},{"$f":"IF(OR($H$3=\"\",GL6=\"\",GL6=\"申請しない\",GL13=\"\",GL14=\"\",住棟計算書!GL78=\"\"),\"\",IF(AND(OR($F$17=\"基準値無し\",GL13<=$F$17),OR($F$18=\"基準値無し\",GL14<=$F$18)),\"適合\",\"-\"))","v":""},{"$f":"IF(OR($H$3=\"\",GM6=\"\",GM6=\"申請しない\",GM13=\"\",GM14=\"\",住棟計算書!GM78=\"\"),\"\",IF(AND(OR($F$17=\"基準値無し\",GM13<=$F$17),OR($F$18=\"基準値無し\",GM14<=$F$18)),\"適合\",\"-\"))","v":""},{"$f":"IF(OR($H$3=\"\",GN6=\"\",GN6=\"申請しない\",GN13=\"\",GN14=\"\",住棟計算書!GN78=\"\"),\"\",IF(AND(OR($F$17=\"基準値無し\",GN13<=$F$17),OR($F$18=\"基準値無し\",GN14<=$F$18)),\"適合\",\"-\"))","v":""},{"$f":"IF(OR($H$3=\"\",GO6=\"\",GO6=\"申請しない\",GO13=\"\",GO14=\"\",住棟計算書!GO78=\"\"),\"\",IF(AND(OR($F$17=\"基準値無し\",GO13<=$F$17),OR($F$18=\"基準値無し\",GO14<=$F$18)),\"適合\",\"-\"))","v":""},{"$f":"IF(OR($H$3=\"\",GP6=\"\",GP6=\"申請しない\",GP13=\"\",GP14=\"\",住棟計算書!GP78=\"\"),\"\",IF(AND(OR($F$17=\"基準値無し\",GP13<=$F$17),OR($F$18=\"基準値無し\",GP14<=$F$18)),\"適合\",\"-\"))","v":""},{"$f":"IF(OR($H$3=\"\",GQ6=\"\",GQ6=\"申請しない\",GQ13=\"\",GQ14=\"\",住棟計算書!GQ78=\"\"),\"\",IF(AND(OR($F$17=\"基準値無し\",GQ13<=$F$17),OR($F$18=\"基準値無し\",GQ14<=$F$18)),\"適合\",\"-\"))","v":""},{"$f":"IF(OR($H$3=\"\",GR6=\"\",GR6=\"申請しない\",GR13=\"\",GR14=\"\",住棟計算書!GR78=\"\"),\"\",IF(AND(OR($F$17=\"基準値無し\",GR13<=$F$17),OR($F$18=\"基準値無し\",GR14<=$F$18)),\"適合\",\"-\"))","v":""},{"$f":"IF(OR($H$3=\"\",GS6=\"\",GS6=\"申請しない\",GS13=\"\",GS14=\"\",住棟計算書!GS78=\"\"),\"\",IF(AND(OR($F$17=\"基準値無し\",GS13<=$F$17),OR($F$18=\"基準値無し\",GS14<=$F$18)),\"適合\",\"-\"))","v":""},{"$f":"IF(OR($H$3=\"\",GT6=\"\",GT6=\"申請しない\",GT13=\"\",GT14=\"\",住棟計算書!GT78=\"\"),\"\",IF(AND(OR($F$17=\"基準値無し\",GT13<=$F$17),OR($F$18=\"基準値無し\",GT14<=$F$18)),\"適合\",\"-\"))","v":""},{"$f":"IF(OR($H$3=\"\",GU6=\"\",GU6=\"申請しない\",GU13=\"\",GU14=\"\",住棟計算書!GU78=\"\"),\"\",IF(AND(OR($F$17=\"基準値無し\",GU13<=$F$17),OR($F$18=\"基準値無し\",GU14<=$F$18)),\"適合\",\"-\"))","v":""},{"$f":"IF(OR($H$3=\"\",GV6=\"\",GV6=\"申請しない\",GV13=\"\",GV14=\"\",住棟計算書!GV78=\"\"),\"\",IF(AND(OR($F$17=\"基準値無し\",GV13<=$F$17),OR($F$18=\"基準値無し\",GV14<=$F$18)),\"適合\",\"-\"))","v":""},{"$f":"IF(OR($H$3=\"\",GW6=\"\",GW6=\"申請しない\",GW13=\"\",GW14=\"\",住棟計算書!GW78=\"\"),\"\",IF(AND(OR($F$17=\"基準値無し\",GW13<=$F$17),OR($F$18=\"基準値無し\",GW14<=$F$18)),\"適合\",\"-\"))","v":""},{"$f":"IF(OR($H$3=\"\",GX6=\"\",GX6=\"申請しない\",GX13=\"\",GX14=\"\",住棟計算書!GX78=\"\"),\"\",IF(AND(OR($F$17=\"基準値無し\",GX13<=$F$17),OR($F$18=\"基準値無し\",GX14<=$F$18)),\"適合\",\"-\"))","v":""},{"$f":"IF(OR($H$3=\"\",GY6=\"\",GY6=\"申請しない\",GY13=\"\",GY14=\"\",住棟計算書!GY78=\"\"),\"\",IF(AND(OR($F$17=\"基準値無し\",GY13<=$F$17),OR($F$18=\"基準値無し\",GY14<=$F$18)),\"適合\",\"-\"))","v":""},{"$f":"IF(OR($H$3=\"\",GZ6=\"\",GZ6=\"申請しない\",GZ13=\"\",GZ14=\"\",住棟計算書!GZ78=\"\"),\"\",IF(AND(OR($F$17=\"基準値無し\",GZ13<=$F$17),OR($F$18=\"基準値無し\",GZ14<=$F$18)),\"適合\",\"-\"))","v":""},{"$f":"IF(OR($H$3=\"\",HA6=\"\",HA6=\"申請しない\",HA13=\"\",HA14=\"\",住棟計算書!HA78=\"\"),\"\",IF(AND(OR($F$17=\"基準値無し\",HA13<=$F$17),OR($F$18=\"基準値無し\",HA14<=$F$18)),\"適合\",\"-\"))","v":""},{"$f":"IF(OR($H$3=\"\",HB6=\"\",HB6=\"申請しない\",HB13=\"\",HB14=\"\",住棟計算書!HB78=\"\"),\"\",IF(AND(OR($F$17=\"基準値無し\",HB13<=$F$17),OR($F$18=\"基準値無し\",HB14<=$F$18)),\"適合\",\"-\"))","v":""},{"$f":"IF(OR($H$3=\"\",HC6=\"\",HC6=\"申請しない\",HC13=\"\",HC14=\"\",住棟計算書!HC78=\"\"),\"\",IF(AND(OR($F$17=\"基準値無し\",HC13<=$F$17),OR($F$18=\"基準値無し\",HC14<=$F$18)),\"適合\",\"-\"))","v":""},{"$f":"IF(OR($H$3=\"\",HD6=\"\",HD6=\"申請しない\",HD13=\"\",HD14=\"\",住棟計算書!HD78=\"\"),\"\",IF(AND(OR($F$17=\"基準値無し\",HD13<=$F$17),OR($F$18=\"基準値無し\",HD14<=$F$18)),\"適合\",\"-\"))","v":""},{"$f":"IF(OR($H$3=\"\",HE6=\"\",HE6=\"申請しない\",HE13=\"\",HE14=\"\",住棟計算書!HE78=\"\"),\"\",IF(AND(OR($F$17=\"基準値無し\",HE13<=$F$17),OR($F$18=\"基準値無し\",HE14<=$F$18)),\"適合\",\"-\"))","v":""},{"$f":"IF(OR($H$3=\"\",HF6=\"\",HF6=\"申請しない\",HF13=\"\",HF14=\"\",住棟計算書!HF78=\"\"),\"\",IF(AND(OR($F$17=\"基準値無し\",HF13<=$F$17),OR($F$18=\"基準値無し\",HF14<=$F$18)),\"適合\",\"-\"))","v":""},{"$f":"IF(OR($H$3=\"\",HG6=\"\",HG6=\"申請しない\",HG13=\"\",HG14=\"\",住棟計算書!HG78=\"\"),\"\",IF(AND(OR($F$17=\"基準値無し\",HG13<=$F$17),OR($F$18=\"基準値無し\",HG14<=$F$18)),\"適合\",\"-\"))","v":""},{"$f":"IF(OR($H$3=\"\",HH6=\"\",HH6=\"申請しない\",HH13=\"\",HH14=\"\",住棟計算書!HH78=\"\"),\"\",IF(AND(OR($F$17=\"基準値無し\",HH13<=$F$17),OR($F$18=\"基準値無し\",HH14<=$F$18)),\"適合\",\"-\"))","v":""},{"$f":"IF(OR($H$3=\"\",HI6=\"\",HI6=\"申請しない\",HI13=\"\",HI14=\"\",住棟計算書!HI78=\"\"),\"\",IF(AND(OR($F$17=\"基準値無し\",HI13<=$F$17),OR($F$18=\"基準値無し\",HI14<=$F$18)),\"適合\",\"-\"))","v":""},{"$f":"IF(OR($H$3=\"\",HJ6=\"\",HJ6=\"申請しない\",HJ13=\"\",HJ14=\"\",住棟計算書!HJ78=\"\"),\"\",IF(AND(OR($F$17=\"基準値無し\",HJ13<=$F$17),OR($F$18=\"基準値無し\",HJ14<=$F$18)),\"適合\",\"-\"))","v":""},{"$f":"IF(OR($H$3=\"\",HK6=\"\",HK6=\"申請しない\",HK13=\"\",HK14=\"\",住棟計算書!HK78=\"\"),\"\",IF(AND(OR($F$17=\"基準値無し\",HK13<=$F$17),OR($F$18=\"基準値無し\",HK14<=$F$18)),\"適合\",\"-\"))","v":""},{"$f":"IF(OR($H$3=\"\",HL6=\"\",HL6=\"申請しない\",HL13=\"\",HL14=\"\",住棟計算書!HL78=\"\"),\"\",IF(AND(OR($F$17=\"基準値無し\",HL13<=$F$17),OR($F$18=\"基準値無し\",HL14<=$F$18)),\"適合\",\"-\"))","v":""},{"$f":"IF(OR($H$3=\"\",HM6=\"\",HM6=\"申請しない\",HM13=\"\",HM14=\"\",住棟計算書!HM78=\"\"),\"\",IF(AND(OR($F$17=\"基準値無し\",HM13<=$F$17),OR($F$18=\"基準値無し\",HM14<=$F$18)),\"適合\",\"-\"))","v":""},{"$f":"IF(OR($H$3=\"\",HN6=\"\",HN6=\"申請しない\",HN13=\"\",HN14=\"\",住棟計算書!HN78=\"\"),\"\",IF(AND(OR($F$17=\"基準値無し\",HN13<=$F$17),OR($F$18=\"基準値無し\",HN14<=$F$18)),\"適合\",\"-\"))","v":""},{"$f":"IF(OR($H$3=\"\",HO6=\"\",HO6=\"申請しない\",HO13=\"\",HO14=\"\",住棟計算書!HO78=\"\"),\"\",IF(AND(OR($F$17=\"基準値無し\",HO13<=$F$17),OR($F$18=\"基準値無し\",HO14<=$F$18)),\"適合\",\"-\"))","v":""},{"$f":"IF(OR($H$3=\"\",HP6=\"\",HP6=\"申請しない\",HP13=\"\",HP14=\"\",住棟計算書!HP78=\"\"),\"\",IF(AND(OR($F$17=\"基準値無し\",HP13<=$F$17),OR($F$18=\"基準値無し\",HP14<=$F$18)),\"適合\",\"-\"))","v":""},{"$f":"IF(OR($H$3=\"\",HQ6=\"\",HQ6=\"申請しない\",HQ13=\"\",HQ14=\"\",住棟計算書!HQ78=\"\"),\"\",IF(AND(OR($F$17=\"基準値無し\",HQ13<=$F$17),OR($F$18=\"基準値無し\",HQ14<=$F$18)),\"適合\",\"-\"))","v":""},{"$f":"IF(OR($H$3=\"\",HR6=\"\",HR6=\"申請しない\",HR13=\"\",HR14=\"\",住棟計算書!HR78=\"\"),\"\",IF(AND(OR($F$17=\"基準値無し\",HR13<=$F$17),OR($F$18=\"基準値無し\",HR14<=$F$18)),\"適合\",\"-\"))","v":""},{"$f":"IF(OR($H$3=\"\",HS6=\"\",HS6=\"申請しない\",HS13=\"\",HS14=\"\",住棟計算書!HS78=\"\"),\"\",IF(AND(OR($F$17=\"基準値無し\",HS13<=$F$17),OR($F$18=\"基準値無し\",HS14<=$F$18)),\"適合\",\"-\"))","v":""},{"$f":"IF(OR($H$3=\"\",HT6=\"\",HT6=\"申請しない\",HT13=\"\",HT14=\"\",住棟計算書!HT78=\"\"),\"\",IF(AND(OR($F$17=\"基準値無し\",HT13<=$F$17),OR($F$18=\"基準値無し\",HT14<=$F$18)),\"適合\",\"-\"))","v":""},{"$f":"IF(OR($H$3=\"\",HU6=\"\",HU6=\"申請しない\",HU13=\"\",HU14=\"\",住棟計算書!HU78=\"\"),\"\",IF(AND(OR($F$17=\"基準値無し\",HU13<=$F$17),OR($F$18=\"基準値無し\",HU14<=$F$18)),\"適合\",\"-\"))","v":""},{"$f":"IF(OR($H$3=\"\",HV6=\"\",HV6=\"申請しない\",HV13=\"\",HV14=\"\",住棟計算書!HV78=\"\"),\"\",IF(AND(OR($F$17=\"基準値無し\",HV13<=$F$17),OR($F$18=\"基準値無し\",HV14<=$F$18)),\"適合\",\"-\"))","v":""},{"$f":"IF(OR($H$3=\"\",HW6=\"\",HW6=\"申請しない\",HW13=\"\",HW14=\"\",住棟計算書!HW78=\"\"),\"\",IF(AND(OR($F$17=\"基準値無し\",HW13<=$F$17),OR($F$18=\"基準値無し\",HW14<=$F$18)),\"適合\",\"-\"))","v":""},{"$f":"IF(OR($H$3=\"\",HX6=\"\",HX6=\"申請しない\",HX13=\"\",HX14=\"\",住棟計算書!HX78=\"\"),\"\",IF(AND(OR($F$17=\"基準値無し\",HX13<=$F$17),OR($F$18=\"基準値無し\",HX14<=$F$18)),\"適合\",\"-\"))","v":""},{"$f":"IF(OR($H$3=\"\",HY6=\"\",HY6=\"申請しない\",HY13=\"\",HY14=\"\",住棟計算書!HY78=\"\"),\"\",IF(AND(OR($F$17=\"基準値無し\",HY13<=$F$17),OR($F$18=\"基準値無し\",HY14<=$F$18)),\"適合\",\"-\"))","v":""},{"$f":"IF(OR($H$3=\"\",HZ6=\"\",HZ6=\"申請しない\",HZ13=\"\",HZ14=\"\",住棟計算書!HZ78=\"\"),\"\",IF(AND(OR($F$17=\"基準値無し\",HZ13<=$F$17),OR($F$18=\"基準値無し\",HZ14<=$F$18)),\"適合\",\"-\"))","v":""},{"$f":"IF(OR($H$3=\"\",IA6=\"\",IA6=\"申請しない\",IA13=\"\",IA14=\"\",住棟計算書!IA78=\"\"),\"\",IF(AND(OR($F$17=\"基準値無し\",IA13<=$F$17),OR($F$18=\"基準値無し\",IA14<=$F$18)),\"適合\",\"-\"))","v":""},{"$f":"IF(OR($H$3=\"\",IB6=\"\",IB6=\"申請しない\",IB13=\"\",IB14=\"\",住棟計算書!IB78=\"\"),\"\",IF(AND(OR($F$17=\"基準値無し\",IB13<=$F$17),OR($F$18=\"基準値無し\",IB14<=$F$18)),\"適合\",\"-\"))","v":""},{"$f":"IF(OR($H$3=\"\",IC6=\"\",IC6=\"申請しない\",IC13=\"\",IC14=\"\",住棟計算書!IC78=\"\"),\"\",IF(AND(OR($F$17=\"基準値無し\",IC13<=$F$17),OR($F$18=\"基準値無し\",IC14<=$F$18)),\"適合\",\"-\"))","v":""},{"$f":"IF(OR($H$3=\"\",ID6=\"\",ID6=\"申請しない\",ID13=\"\",ID14=\"\",住棟計算書!ID78=\"\"),\"\",IF(AND(OR($F$17=\"基準値無し\",ID13<=$F$17),OR($F$18=\"基準値無し\",ID14<=$F$18)),\"適合\",\"-\"))","v":""},{"$f":"IF(OR($H$3=\"\",IE6=\"\",IE6=\"申請しない\",IE13=\"\",IE14=\"\",住棟計算書!IE78=\"\"),\"\",IF(AND(OR($F$17=\"基準値無し\",IE13<=$F$17),OR($F$18=\"基準値無し\",IE14<=$F$18)),\"適合\",\"-\"))","v":""},{"$f":"IF(OR($H$3=\"\",IF6=\"\",IF6=\"申請しない\",IF13=\"\",IF14=\"\",住棟計算書!IF78=\"\"),\"\",IF(AND(OR($F$17=\"基準値無し\",IF13<=$F$17),OR($F$18=\"基準値無し\",IF14<=$F$18)),\"適合\",\"-\"))","v":""},{"$f":"IF(OR($H$3=\"\",IG6=\"\",IG6=\"申請しない\",IG13=\"\",IG14=\"\",住棟計算書!IG78=\"\"),\"\",IF(AND(OR($F$17=\"基準値無し\",IG13<=$F$17),OR($F$18=\"基準値無し\",IG14<=$F$18)),\"適合\",\"-\"))","v":""},{"$f":"IF(OR($H$3=\"\",IH6=\"\",IH6=\"申請しない\",IH13=\"\",IH14=\"\",住棟計算書!IH78=\"\"),\"\",IF(AND(OR($F$17=\"基準値無し\",IH13<=$F$17),OR($F$18=\"基準値無し\",IH14<=$F$18)),\"適合\",\"-\"))","v":""},{"$f":"IF(OR($H$3=\"\",II6=\"\",II6=\"申請しない\",II13=\"\",II14=\"\",住棟計算書!II78=\"\"),\"\",IF(AND(OR($F$17=\"基準値無し\",II13<=$F$17),OR($F$18=\"基準値無し\",II14<=$F$18)),\"適合\",\"-\"))","v":""},{"$f":"IF(OR($H$3=\"\",IJ6=\"\",IJ6=\"申請しない\",IJ13=\"\",IJ14=\"\",住棟計算書!IJ78=\"\"),\"\",IF(AND(OR($F$17=\"基準値無し\",IJ13<=$F$17),OR($F$18=\"基準値無し\",IJ14<=$F$18)),\"適合\",\"-\"))","v":""},{"$f":"IF(OR($H$3=\"\",IK6=\"\",IK6=\"申請しない\",IK13=\"\",IK14=\"\",住棟計算書!IK78=\"\"),\"\",IF(AND(OR($F$17=\"基準値無し\",IK13<=$F$17),OR($F$18=\"基準値無し\",IK14<=$F$18)),\"適合\",\"-\"))","v":""},{"$f":"IF(OR($H$3=\"\",IL6=\"\",IL6=\"申請しない\",IL13=\"\",IL14=\"\",住棟計算書!IL78=\"\"),\"\",IF(AND(OR($F$17=\"基準値無し\",IL13<=$F$17),OR($F$18=\"基準値無し\",IL14<=$F$18)),\"適合\",\"-\"))","v":""},{"$f":"IF(OR($H$3=\"\",IM6=\"\",IM6=\"申請しない\",IM13=\"\",IM14=\"\",住棟計算書!IM78=\"\"),\"\",IF(AND(OR($F$17=\"基準値無し\",IM13<=$F$17),OR($F$18=\"基準値無し\",IM14<=$F$18)),\"適合\",\"-\"))","v":""},{"$f":"IF(OR($H$3=\"\",IN6=\"\",IN6=\"申請しない\",IN13=\"\",IN14=\"\",住棟計算書!IN78=\"\"),\"\",IF(AND(OR($F$17=\"基準値無し\",IN13<=$F$17),OR($F$18=\"基準値無し\",IN14<=$F$18)),\"適合\",\"-\"))","v":""},{"$f":"IF(OR($H$3=\"\",IO6=\"\",IO6=\"申請しない\",IO13=\"\",IO14=\"\",住棟計算書!IO78=\"\"),\"\",IF(AND(OR($F$17=\"基準値無し\",IO13<=$F$17),OR($F$18=\"基準値無し\",IO14<=$F$18)),\"適合\",\"-\"))","v":""},{"$f":"IF(OR($H$3=\"\",IP6=\"\",IP6=\"申請しない\",IP13=\"\",IP14=\"\",住棟計算書!IP78=\"\"),\"\",IF(AND(OR($F$17=\"基準値無し\",IP13<=$F$17),OR($F$18=\"基準値無し\",IP14<=$F$18)),\"適合\",\"-\"))","v":""},{"$f":"IF(OR($H$3=\"\",IQ6=\"\",IQ6=\"申請しない\",IQ13=\"\",IQ14=\"\",住棟計算書!IQ78=\"\"),\"\",IF(AND(OR($F$17=\"基準値無し\",IQ13<=$F$17),OR($F$18=\"基準値無し\",IQ14<=$F$18)),\"適合\",\"-\"))","v":""},{"$f":"IF(OR($H$3=\"\",IR6=\"\",IR6=\"申請しない\",IR13=\"\",IR14=\"\",住棟計算書!IR78=\"\"),\"\",IF(AND(OR($F$17=\"基準値無し\",IR13<=$F$17),OR($F$18=\"基準値無し\",IR14<=$F$18)),\"適合\",\"-\"))","v":""},{"$f":"IF(OR($H$3=\"\",IS6=\"\",IS6=\"申請しない\",IS13=\"\",IS14=\"\",住棟計算書!IS78=\"\"),\"\",IF(AND(OR($F$17=\"基準値無し\",IS13<=$F$17),OR($F$18=\"基準値無し\",IS14<=$F$18)),\"適合\",\"-\"))","v":""},{"$f":"IF(OR($H$3=\"\",IT6=\"\",IT6=\"申請しない\",IT13=\"\",IT14=\"\",住棟計算書!IT78=\"\"),\"\",IF(AND(OR($F$17=\"基準値無し\",IT13<=$F$17),OR($F$18=\"基準値無し\",IT14<=$F$18)),\"適合\",\"-\"))","v":""},{"$f":"IF(OR($H$3=\"\",IU6=\"\",IU6=\"申請しない\",IU13=\"\",IU14=\"\",住棟計算書!IU78=\"\"),\"\",IF(AND(OR($F$17=\"基準値無し\",IU13<=$F$17),OR($F$18=\"基準値無し\",IU14<=$F$18)),\"適合\",\"-\"))","v":""},{"$f":"IF(OR($H$3=\"\",IV6=\"\",IV6=\"申請しない\",IV13=\"\",IV14=\"\",住棟計算書!IV78=\"\"),\"\",IF(AND(OR($F$17=\"基準値無し\",IV13<=$F$17),OR($F$18=\"基準値無し\",IV14<=$F$18)),\"適合\",\"-\"))","v":""},{"$f":"IF(OR($H$3=\"\",IW6=\"\",IW6=\"申請しない\",IW13=\"\",IW14=\"\",住棟計算書!IW78=\"\"),\"\",IF(AND(OR($F$17=\"基準値無し\",IW13<=$F$17),OR($F$18=\"基準値無し\",IW14<=$F$18)),\"適合\",\"-\"))","v":""},{"$f":"IF(OR($H$3=\"\",IX6=\"\",IX6=\"申請しない\",IX13=\"\",IX14=\"\",住棟計算書!IX78=\"\"),\"\",IF(AND(OR($F$17=\"基準値無し\",IX13<=$F$17),OR($F$18=\"基準値無し\",IX14<=$F$18)),\"適合\",\"-\"))","v":""},{"$f":"IF(OR($H$3=\"\",IY6=\"\",IY6=\"申請しない\",IY13=\"\",IY14=\"\",住棟計算書!IY78=\"\"),\"\",IF(AND(OR($F$17=\"基準値無し\",IY13<=$F$17),OR($F$18=\"基準値無し\",IY14<=$F$18)),\"適合\",\"-\"))","v":""},{"$f":"IF(OR($H$3=\"\",IZ6=\"\",IZ6=\"申請しない\",IZ13=\"\",IZ14=\"\",住棟計算書!IZ78=\"\"),\"\",IF(AND(OR($F$17=\"基準値無し\",IZ13<=$F$17),OR($F$18=\"基準値無し\",IZ14<=$F$18)),\"適合\",\"-\"))","v":""},{"$f":"IF(OR($H$3=\"\",JA6=\"\",JA6=\"申請しない\",JA13=\"\",JA14=\"\",住棟計算書!JA78=\"\"),\"\",IF(AND(OR($F$17=\"基準値無し\",JA13<=$F$17),OR($F$18=\"基準値無し\",JA14<=$F$18)),\"適合\",\"-\"))","v":""},{"$f":"IF(OR($H$3=\"\",JB6=\"\",JB6=\"申請しない\",JB13=\"\",JB14=\"\",住棟計算書!JB78=\"\"),\"\",IF(AND(OR($F$17=\"基準値無し\",JB13<=$F$17),OR($F$18=\"基準値無し\",JB14<=$F$18)),\"適合\",\"-\"))","v":""},{"$f":"IF(OR($H$3=\"\",JC6=\"\",JC6=\"申請しない\",JC13=\"\",JC14=\"\",住棟計算書!JC78=\"\"),\"\",IF(AND(OR($F$17=\"基準値無し\",JC13<=$F$17),OR($F$18=\"基準値無し\",JC14<=$F$18)),\"適合\",\"-\"))","v":""},{"$f":"IF(OR($H$3=\"\",JD6=\"\",JD6=\"申請しない\",JD13=\"\",JD14=\"\",住棟計算書!JD78=\"\"),\"\",IF(AND(OR($F$17=\"基準値無し\",JD13<=$F$17),OR($F$18=\"基準値無し\",JD14<=$F$18)),\"適合\",\"-\"))","v":""},{"$f":"IF(OR($H$3=\"\",JE6=\"\",JE6=\"申請しない\",JE13=\"\",JE14=\"\",住棟計算書!JE78=\"\"),\"\",IF(AND(OR($F$17=\"基準値無し\",JE13<=$F$17),OR($F$18=\"基準値無し\",JE14<=$F$18)),\"適合\",\"-\"))","v":""},{"$f":"IF(OR($H$3=\"\",JF6=\"\",JF6=\"申請しない\",JF13=\"\",JF14=\"\",住棟計算書!JF78=\"\"),\"\",IF(AND(OR($F$17=\"基準値無し\",JF13<=$F$17),OR($F$18=\"基準値無し\",JF14<=$F$18)),\"適合\",\"-\"))","v":""},{"$f":"IF(OR($H$3=\"\",JG6=\"\",JG6=\"申請しない\",JG13=\"\",JG14=\"\",住棟計算書!JG78=\"\"),\"\",IF(AND(OR($F$17=\"基準値無し\",JG13<=$F$17),OR($F$18=\"基準値無し\",JG14<=$F$18)),\"適合\",\"-\"))","v":""},{"$f":"IF(OR($H$3=\"\",JH6=\"\",JH6=\"申請しない\",JH13=\"\",JH14=\"\",住棟計算書!JH78=\"\"),\"\",IF(AND(OR($F$17=\"基準値無し\",JH13<=$F$17),OR($F$18=\"基準値無し\",JH14<=$F$18)),\"適合\",\"-\"))","v":""},{"$f":"IF(OR($H$3=\"\",JI6=\"\",JI6=\"申請しない\",JI13=\"\",JI14=\"\",住棟計算書!JI78=\"\"),\"\",IF(AND(OR($F$17=\"基準値無し\",JI13<=$F$17),OR($F$18=\"基準値無し\",JI14<=$F$18)),\"適合\",\"-\"))","v":""},{"$f":"IF(OR($H$3=\"\",JJ6=\"\",JJ6=\"申請しない\",JJ13=\"\",JJ14=\"\",住棟計算書!JJ78=\"\"),\"\",IF(AND(OR($F$17=\"基準値無し\",JJ13<=$F$17),OR($F$18=\"基準値無し\",JJ14<=$F$18)),\"適合\",\"-\"))","v":""},{"$f":"IF(OR($H$3=\"\",JK6=\"\",JK6=\"申請しない\",JK13=\"\",JK14=\"\",住棟計算書!JK78=\"\"),\"\",IF(AND(OR($F$17=\"基準値無し\",JK13<=$F$17),OR($F$18=\"基準値無し\",JK14<=$F$18)),\"適合\",\"-\"))","v":""},{"$f":"IF(OR($H$3=\"\",JL6=\"\",JL6=\"申請しない\",JL13=\"\",JL14=\"\",住棟計算書!JL78=\"\"),\"\",IF(AND(OR($F$17=\"基準値無し\",JL13<=$F$17),OR($F$18=\"基準値無し\",JL14<=$F$18)),\"適合\",\"-\"))","v":""},{"$f":"IF(OR($H$3=\"\",JM6=\"\",JM6=\"申請しない\",JM13=\"\",JM14=\"\",住棟計算書!JM78=\"\"),\"\",IF(AND(OR($F$17=\"基準値無し\",JM13<=$F$17),OR($F$18=\"基準値無し\",JM14<=$F$18)),\"適合\",\"-\"))","v":""},{"$f":"IF(OR($H$3=\"\",JN6=\"\",JN6=\"申請しない\",JN13=\"\",JN14=\"\",住棟計算書!JN78=\"\"),\"\",IF(AND(OR($F$17=\"基準値無し\",JN13<=$F$17),OR($F$18=\"基準値無し\",JN14<=$F$18)),\"適合\",\"-\"))","v":""},{"$f":"IF(OR($H$3=\"\",JO6=\"\",JO6=\"申請しない\",JO13=\"\",JO14=\"\",住棟計算書!JO78=\"\"),\"\",IF(AND(OR($F$17=\"基準値無し\",JO13<=$F$17),OR($F$18=\"基準値無し\",JO14<=$F$18)),\"適合\",\"-\"))","v":""},{"$f":"IF(OR($H$3=\"\",JP6=\"\",JP6=\"申請しない\",JP13=\"\",JP14=\"\",住棟計算書!JP78=\"\"),\"\",IF(AND(OR($F$17=\"基準値無し\",JP13<=$F$17),OR($F$18=\"基準値無し\",JP14<=$F$18)),\"適合\",\"-\"))","v":""},{"$f":"IF(OR($H$3=\"\",JQ6=\"\",JQ6=\"申請しない\",JQ13=\"\",JQ14=\"\",住棟計算書!JQ78=\"\"),\"\",IF(AND(OR($F$17=\"基準値無し\",JQ13<=$F$17),OR($F$18=\"基準値無し\",JQ14<=$F$18)),\"適合\",\"-\"))","v":""},{"$f":"IF(OR($H$3=\"\",JR6=\"\",JR6=\"申請しない\",JR13=\"\",JR14=\"\",住棟計算書!JR78=\"\"),\"\",IF(AND(OR($F$17=\"基準値無し\",JR13<=$F$17),OR($F$18=\"基準値無し\",JR14<=$F$18)),\"適合\",\"-\"))","v":""},{"$f":"IF(OR($H$3=\"\",JS6=\"\",JS6=\"申請しない\",JS13=\"\",JS14=\"\",住棟計算書!JS78=\"\"),\"\",IF(AND(OR($F$17=\"基準値無し\",JS13<=$F$17),OR($F$18=\"基準値無し\",JS14<=$F$18)),\"適合\",\"-\"))","v":""},{"$f":"IF(OR($H$3=\"\",JT6=\"\",JT6=\"申請しない\",JT13=\"\",JT14=\"\",住棟計算書!JT78=\"\"),\"\",IF(AND(OR($F$17=\"基準値無し\",JT13<=$F$17),OR($F$18=\"基準値無し\",JT14<=$F$18)),\"適合\",\"-\"))","v":""},{"$f":"IF(OR($H$3=\"\",JU6=\"\",JU6=\"申請しない\",JU13=\"\",JU14=\"\",住棟計算書!JU78=\"\"),\"\",IF(AND(OR($F$17=\"基準値無し\",JU13<=$F$17),OR($F$18=\"基準値無し\",JU14<=$F$18)),\"適合\",\"-\"))","v":""},{"$f":"IF(OR($H$3=\"\",JV6=\"\",JV6=\"申請しない\",JV13=\"\",JV14=\"\",住棟計算書!JV78=\"\"),\"\",IF(AND(OR($F$17=\"基準値無し\",JV13<=$F$17),OR($F$18=\"基準値無し\",JV14<=$F$18)),\"適合\",\"-\"))","v":""},{"$f":"IF(OR($H$3=\"\",JW6=\"\",JW6=\"申請しない\",JW13=\"\",JW14=\"\",住棟計算書!JW78=\"\"),\"\",IF(AND(OR($F$17=\"基準値無し\",JW13<=$F$17),OR($F$18=\"基準値無し\",JW14<=$F$18)),\"適合\",\"-\"))","v":""},{"$f":"IF(OR($H$3=\"\",JX6=\"\",JX6=\"申請しない\",JX13=\"\",JX14=\"\",住棟計算書!JX78=\"\"),\"\",IF(AND(OR($F$17=\"基準値無し\",JX13<=$F$17),OR($F$18=\"基準値無し\",JX14<=$F$18)),\"適合\",\"-\"))","v":""},{"$f":"IF(OR($H$3=\"\",JY6=\"\",JY6=\"申請しない\",JY13=\"\",JY14=\"\",住棟計算書!JY78=\"\"),\"\",IF(AND(OR($F$17=\"基準値無し\",JY13<=$F$17),OR($F$18=\"基準値無し\",JY14<=$F$18)),\"適合\",\"-\"))","v":""},{"$f":"IF(OR($H$3=\"\",JZ6=\"\",JZ6=\"申請しない\",JZ13=\"\",JZ14=\"\",住棟計算書!JZ78=\"\"),\"\",IF(AND(OR($F$17=\"基準値無し\",JZ13<=$F$17),OR($F$18=\"基準値無し\",JZ14<=$F$18)),\"適合\",\"-\"))","v":""},{"$f":"IF(OR($H$3=\"\",KA6=\"\",KA6=\"申請しない\",KA13=\"\",KA14=\"\",住棟計算書!KA78=\"\"),\"\",IF(AND(OR($F$17=\"基準値無し\",KA13<=$F$17),OR($F$18=\"基準値無し\",KA14<=$F$18)),\"適合\",\"-\"))","v":""},{"$f":"IF(OR($H$3=\"\",KB6=\"\",KB6=\"申請しない\",KB13=\"\",KB14=\"\",住棟計算書!KB78=\"\"),\"\",IF(AND(OR($F$17=\"基準値無し\",KB13<=$F$17),OR($F$18=\"基準値無し\",KB14<=$F$18)),\"適合\",\"-\"))","v":""},{"$f":"IF(OR($H$3=\"\",KC6=\"\",KC6=\"申請しない\",KC13=\"\",KC14=\"\",住棟計算書!KC78=\"\"),\"\",IF(AND(OR($F$17=\"基準値無し\",KC13<=$F$17),OR($F$18=\"基準値無し\",KC14<=$F$18)),\"適合\",\"-\"))","v":""},{"$f":"IF(OR($H$3=\"\",KD6=\"\",KD6=\"申請しない\",KD13=\"\",KD14=\"\",住棟計算書!KD78=\"\"),\"\",IF(AND(OR($F$17=\"基準値無し\",KD13<=$F$17),OR($F$18=\"基準値無し\",KD14<=$F$18)),\"適合\",\"-\"))","v":""},{"$f":"IF(OR($H$3=\"\",KE6=\"\",KE6=\"申請しない\",KE13=\"\",KE14=\"\",住棟計算書!KE78=\"\"),\"\",IF(AND(OR($F$17=\"基準値無し\",KE13<=$F$17),OR($F$18=\"基準値無し\",KE14<=$F$18)),\"適合\",\"-\"))","v":""},{"$f":"IF(OR($H$3=\"\",KF6=\"\",KF6=\"申請しない\",KF13=\"\",KF14=\"\",住棟計算書!KF78=\"\"),\"\",IF(AND(OR($F$17=\"基準値無し\",KF13<=$F$17),OR($F$18=\"基準値無し\",KF14<=$F$18)),\"適合\",\"-\"))","v":""},{"$f":"IF(OR($H$3=\"\",KG6=\"\",KG6=\"申請しない\",KG13=\"\",KG14=\"\",住棟計算書!KG78=\"\"),\"\",IF(AND(OR($F$17=\"基準値無し\",KG13<=$F$17),OR($F$18=\"基準値無し\",KG14<=$F$18)),\"適合\",\"-\"))","v":""},{"$f":"IF(OR($H$3=\"\",KH6=\"\",KH6=\"申請しない\",KH13=\"\",KH14=\"\",住棟計算書!KH78=\"\"),\"\",IF(AND(OR($F$17=\"基準値無し\",KH13<=$F$17),OR($F$18=\"基準値無し\",KH14<=$F$18)),\"適合\",\"-\"))","v":""},{"$f":"IF(OR($H$3=\"\",KI6=\"\",KI6=\"申請しない\",KI13=\"\",KI14=\"\",住棟計算書!KI78=\"\"),\"\",IF(AND(OR($F$17=\"基準値無し\",KI13<=$F$17),OR($F$18=\"基準値無し\",KI14<=$F$18)),\"適合\",\"-\"))","v":""},{"$f":"IF(OR($H$3=\"\",KJ6=\"\",KJ6=\"申請しない\",KJ13=\"\",KJ14=\"\",住棟計算書!KJ78=\"\"),\"\",IF(AND(OR($F$17=\"基準値無し\",KJ13<=$F$17),OR($F$18=\"基準値無し\",KJ14<=$F$18)),\"適合\",\"-\"))","v":""},{"$f":"IF(OR($H$3=\"\",KK6=\"\",KK6=\"申請しない\",KK13=\"\",KK14=\"\",住棟計算書!KK78=\"\"),\"\",IF(AND(OR($F$17=\"基準値無し\",KK13<=$F$17),OR($F$18=\"基準値無し\",KK14<=$F$18)),\"適合\",\"-\"))","v":""},{"$f":"IF(OR($H$3=\"\",KL6=\"\",KL6=\"申請しない\",KL13=\"\",KL14=\"\",住棟計算書!KL78=\"\"),\"\",IF(AND(OR($F$17=\"基準値無し\",KL13<=$F$17),OR($F$18=\"基準値無し\",KL14<=$F$18)),\"適合\",\"-\"))","v":""},{"$f":"IF(OR($H$3=\"\",KM6=\"\",KM6=\"申請しない\",KM13=\"\",KM14=\"\",住棟計算書!KM78=\"\"),\"\",IF(AND(OR($F$17=\"基準値無し\",KM13<=$F$17),OR($F$18=\"基準値無し\",KM14<=$F$18)),\"適合\",\"-\"))","v":""},{"$f":"IF(OR($H$3=\"\",KN6=\"\",KN6=\"申請しない\",KN13=\"\",KN14=\"\",住棟計算書!KN78=\"\"),\"\",IF(AND(OR($F$17=\"基準値無し\",KN13<=$F$17),OR($F$18=\"基準値無し\",KN14<=$F$18)),\"適合\",\"-\"))","v":""},{"$f":"IF(OR($H$3=\"\",KO6=\"\",KO6=\"申請しない\",KO13=\"\",KO14=\"\",住棟計算書!KO78=\"\"),\"\",IF(AND(OR($F$17=\"基準値無し\",KO13<=$F$17),OR($F$18=\"基準値無し\",KO14<=$F$18)),\"適合\",\"-\"))","v":""},{"$f":"IF(OR($H$3=\"\",KP6=\"\",KP6=\"申請しない\",KP13=\"\",KP14=\"\",住棟計算書!KP78=\"\"),\"\",IF(AND(OR($F$17=\"基準値無し\",KP13<=$F$17),OR($F$18=\"基準値無し\",KP14<=$F$18)),\"適合\",\"-\"))","v":""},{"$f":"IF(OR($H$3=\"\",KQ6=\"\",KQ6=\"申請しない\",KQ13=\"\",KQ14=\"\",住棟計算書!KQ78=\"\"),\"\",IF(AND(OR($F$17=\"基準値無し\",KQ13<=$F$17),OR($F$18=\"基準値無し\",KQ14<=$F$18)),\"適合\",\"-\"))","v":""},{"$f":"IF(OR($H$3=\"\",KR6=\"\",KR6=\"申請しない\",KR13=\"\",KR14=\"\",住棟計算書!KR78=\"\"),\"\",IF(AND(OR($F$17=\"基準値無し\",KR13<=$F$17),OR($F$18=\"基準値無し\",KR14<=$F$18)),\"適合\",\"-\"))","v":""},{"$f":"IF(OR($H$3=\"\",KS6=\"\",KS6=\"申請しない\",KS13=\"\",KS14=\"\",住棟計算書!KS78=\"\"),\"\",IF(AND(OR($F$17=\"基準値無し\",KS13<=$F$17),OR($F$18=\"基準値無し\",KS14<=$F$18)),\"適合\",\"-\"))","v":""},{"$f":"IF(OR($H$3=\"\",KT6=\"\",KT6=\"申請しない\",KT13=\"\",KT14=\"\",住棟計算書!KT78=\"\"),\"\",IF(AND(OR($F$17=\"基準値無し\",KT13<=$F$17),OR($F$18=\"基準値無し\",KT14<=$F$18)),\"適合\",\"-\"))","v":""},{"$f":"IF(OR($H$3=\"\",KU6=\"\",KU6=\"申請しない\",KU13=\"\",KU14=\"\",住棟計算書!KU78=\"\"),\"\",IF(AND(OR($F$17=\"基準値無し\",KU13<=$F$17),OR($F$18=\"基準値無し\",KU14<=$F$18)),\"適合\",\"-\"))","v":""}]
[null,null,null,null,"ηＡＣ",{"$f":"IF($H$3=\"\",\"\",VLOOKUP($H$3,$J$83:$R$90,7))","v":""}]
[null,null,"等級５\n低炭素・誘導基準",null,"ＵＡ",{"$f":"IF($H$3=\"\",\"\",VLOOKUP($H$3,$J$83:$R$90,4))","v":""},null,{"$f":"IF(OR($H$3=\"\",H13=\"\",H14=\"\",住棟計算書!H78=\"\"),\"\",IF(AND(OR($F$19=\"基準値無し\",H13<=$F$19),OR($F$20=\"基準値無し\",H14<=$F$20)),\"適合\",\"-\"))","v":""},{"$f":"IF(OR($H$3=\"\",I13=\"\",I14=\"\",住棟計算書!I78=\"\"),\"\",IF(AND(OR($F$19=\"基準値無し\",I13<=$F$19),OR($F$20=\"基準値無し\",I14<=$F$20)),\"適合\",\"-\"))","v":""},{"$f":"IF(OR($H$3=\"\",J13=\"\",J14=\"\",住棟計算書!J78=\"\"),\"\",IF(AND(OR($F$19=\"基準値無し\",J13<=$F$19),OR($F$20=\"基準値無し\",J14<=$F$20)),\"適合\",\"-\"))","v":""},{"$f":"IF(OR($H$3=\"\",K13=\"\",K14=\"\",住棟計算書!K78=\"\"),\"\",IF(AND(OR($F$19=\"基準値無し\",K13<=$F$19),OR($F$20=\"基準値無し\",K14<=$F$20)),\"適合\",\"-\"))","v":""},{"$f":"IF(OR($H$3=\"\",L13=\"\",L14=\"\",住棟計算書!L78=\"\"),\"\",IF(AND(OR($F$19=\"基準値無し\",L13<=$F$19),OR($F$20=\"基準値無し\",L14<=$F$20)),\"適合\",\"-\"))","v":""},{"$f":"IF(OR($H$3=\"\",M13=\"\",M14=\"\",住棟計算書!M78=\"\"),\"\",IF(AND(OR($F$19=\"基準値無し\",M13<=$F$19),OR($F$20=\"基準値無し\",M14<=$F$20)),\"適合\",\"-\"))","v":""},{"$f":"IF(OR($H$3=\"\",N13=\"\",N14=\"\",住棟計算書!N78=\"\"),\"\",IF(AND(OR($F$19=\"基準値無し\",N13<=$F$19),OR($F$20=\"基準値無し\",N14<=$F$20)),\"適合\",\"-\"))","v":""},{"$f":"IF(OR($H$3=\"\",O13=\"\",O14=\"\",住棟計算書!O78=\"\"),\"\",IF(AND(OR($F$19=\"基準値無し\",O13<=$F$19),OR($F$20=\"基準値無し\",O14<=$F$20)),\"適合\",\"-\"))","v":""},{"$f":"IF(OR($H$3=\"\",P13=\"\",P14=\"\",住棟計算書!P78=\"\"),\"\",IF(AND(OR($F$19=\"基準値無し\",P13<=$F$19),OR($F$20=\"基準値無し\",P14<=$F$20)),\"適合\",\"-\"))","v":""},{"$f":"IF(OR($H$3=\"\",Q13=\"\",Q14=\"\",住棟計算書!Q78=\"\"),\"\",IF(AND(OR($F$19=\"基準値無し\",Q13<=$F$19),OR($F$20=\"基準値無し\",Q14<=$F$20)),\"適合\",\"-\"))","v":""},{"$f":"IF(OR($H$3=\"\",R13=\"\",R14=\"\",住棟計算書!R78=\"\"),\"\",IF(AND(OR($F$19=\"基準値無し\",R13<=$F$19),OR($F$20=\"基準値無し\",R14<=$F$20)),\"適合\",\"-\"))","v":""},{"$f":"IF(OR($H$3=\"\",S13=\"\",S14=\"\",住棟計算書!S78=\"\"),\"\",IF(AND(OR($F$19=\"基準値無し\",S13<=$F$19),OR($F$20=\"基準値無し\",S14<=$F$20)),\"適合\",\"-\"))","v":""},{"$f":"IF(OR($H$3=\"\",T13=\"\",T14=\"\",住棟計算書!T78=\"\"),\"\",IF(AND(OR($F$19=\"基準値無し\",T13<=$F$19),OR($F$20=\"基準値無し\",T14<=$F$20)),\"適合\",\"-\"))","v":""},{"$f":"IF(OR($H$3=\"\",U13=\"\",U14=\"\",住棟計算書!U78=\"\"),\"\",IF(AND(OR($F$19=\"基準値無し\",U13<=$F$19),OR($F$20=\"基準値無し\",U14<=$F$20)),\"適合\",\"-\"))","v":""},{"$f":"IF(OR($H$3=\"\",V13=\"\",V14=\"\",住棟計算書!V78=\"\"),\"\",IF(AND(OR($F$19=\"基準値無し\",V13<=$F$19),OR($F$20=\"基準値無し\",V14<=$F$20)),\"適合\",\"-\"))","v":""},{"$f":"IF(OR($H$3=\"\",W13=\"\",W14=\"\",住棟計算書!W78=\"\"),\"\",IF(AND(OR($F$19=\"基準値無し\",W13<=$F$19),OR($F$20=\"基準値無し\",W14<=$F$20)),\"適合\",\"-\"))","v":""},{"$f":"IF(OR($H$3=\"\",X13=\"\",X14=\"\",住棟計算書!X78=\"\"),\"\",IF(AND(OR($F$19=\"基準値無し\",X13<=$F$19),OR($F$20=\"基準値無し\",X14<=$F$20)),\"適合\",\"-\"))","v":""},{"$f":"IF(OR($H$3=\"\",Y13=\"\",Y14=\"\",住棟計算書!Y78=\"\"),\"\",IF(AND(OR($F$19=\"基準値無し\",Y13<=$F$19),OR($F$20=\"基準値無し\",Y14<=$F$20)),\"適合\",\"-\"))","v":""},{"$f":"IF(OR($H$3=\"\",Z13=\"\",Z14=\"\",住棟計算書!Z78=\"\"),\"\",IF(AND(OR($F$19=\"基準値無し\",Z13<=$F$19),OR($F$20=\"基準値無し\",Z14<=$F$20)),\"適合\",\"-\"))","v":""},{"$f":"IF(OR($H$3=\"\",AA13=\"\",AA14=\"\",住棟計算書!AA78=\"\"),\"\",IF(AND(OR($F$19=\"基準値無し\",AA13<=$F$19),OR($F$20=\"基準値無し\",AA14<=$F$20)),\"適合\",\"-\"))","v":""},{"$f":"IF(OR($H$3=\"\",AB13=\"\",AB14=\"\",住棟計算書!AB78=\"\"),\"\",IF(AND(OR($F$19=\"基準値無し\",AB13<=$F$19),OR($F$20=\"基準値無し\",AB14<=$F$20)),\"適合\",\"-\"))","v":""},{"$f":"IF(OR($H$3=\"\",AC13=\"\",AC14=\"\",住棟計算書!AC78=\"\"),\"\",IF(AND(OR($F$19=\"基準値無し\",AC13<=$F$19),OR($F$20=\"基準値無し\",AC14<=$F$20)),\"適合\",\"-\"))","v":""},{"$f":"IF(OR($H$3=\"\",AD13=\"\",AD14=\"\",住棟計算書!AD78=\"\"),\"\",IF(AND(OR($F$19=\"基準値無し\",AD13<=$F$19),OR($F$20=\"基準値無し\",AD14<=$F$20)),\"適合\",\"-\"))","v":""},{"$f":"IF(OR($H$3=\"\",AE13=\"\",AE14=\"\",住棟計算書!AE78=\"\"),\"\",IF(AND(OR($F$19=\"基準値無し\",AE13<=$F$19),OR($F$20=\"基準値無し\",AE14<=$F$20)),\"適合\",\"-\"))","v":""},{"$f":"IF(OR($H$3=\"\",AF13=\"\",AF14=\"\",住棟計算書!AF78=\"\"),\"\",IF(AND(OR($F$19=\"基準値無し\",AF13<=$F$19),OR($F$20=\"基準値無し\",AF14<=$F$20)),\"適合\",\"-\"))","v":""},{"$f":"IF(OR($H$3=\"\",AG13=\"\",AG14=\"\",住棟計算書!AG78=\"\"),\"\",IF(AND(OR($F$19=\"基準値無し\",AG13<=$F$19),OR($F$20=\"基準値無し\",AG14<=$F$20)),\"適合\",\"-\"))","v":""},{"$f":"IF(OR($H$3=\"\",AH13=\"\",AH14=\"\",住棟計算書!AH78=\"\"),\"\",IF(AND(OR($F$19=\"基準値無し\",AH13<=$F$19),OR($F$20=\"基準値無し\",AH14<=$F$20)),\"適合\",\"-\"))","v":""},{"$f":"IF(OR($H$3=\"\",AI13=\"\",AI14=\"\",住棟計算書!AI78=\"\"),\"\",IF(AND(OR($F$19=\"基準値無し\",AI13<=$F$19),OR($F$20=\"基準値無し\",AI14<=$F$20)),\"適合\",\"-\"))","v":""},{"$f":"IF(OR($H$3=\"\",AJ13=\"\",AJ14=\"\",住棟計算書!AJ78=\"\"),\"\",IF(AND(OR($F$19=\"基準値無し\",AJ13<=$F$19),OR($F$20=\"基準値無し\",AJ14<=$F$20)),\"適合\",\"-\"))","v":""},{"$f":"IF(OR($H$3=\"\",AK13=\"\",AK14=\"\",住棟計算書!AK78=\"\"),\"\",IF(AND(OR($F$19=\"基準値無し\",AK13<=$F$19),OR($F$20=\"基準値無し\",AK14<=$F$20)),\"適合\",\"-\"))","v":""},{"$f":"IF(OR($H$3=\"\",AL13=\"\",AL14=\"\",住棟計算書!AL78=\"\"),\"\",IF(AND(OR($F$19=\"基準値無し\",AL13<=$F$19),OR($F$20=\"基準値無し\",AL14<=$F$20)),\"適合\",\"-\"))","v":""},{"$f":"IF(OR($H$3=\"\",AM13=\"\",AM14=\"\",住棟計算書!AM78=\"\"),\"\",IF(AND(OR($F$19=\"基準値無し\",AM13<=$F$19),OR($F$20=\"基準値無し\",AM14<=$F$20)),\"適合\",\"-\"))","v":""},{"$f":"IF(OR($H$3=\"\",AN13=\"\",AN14=\"\",住棟計算書!AN78=\"\"),\"\",IF(AND(OR($F$19=\"基準値無し\",AN13<=$F$19),OR($F$20=\"基準値無し\",AN14<=$F$20)),\"適合\",\"-\"))","v":""},{"$f":"IF(OR($H$3=\"\",AO13=\"\",AO14=\"\",住棟計算書!AO78=\"\"),\"\",IF(AND(OR($F$19=\"基準値無し\",AO13<=$F$19),OR($F$20=\"基準値無し\",AO14<=$F$20)),\"適合\",\"-\"))","v":""},{"$f":"IF(OR($H$3=\"\",AP13=\"\",AP14=\"\",住棟計算書!AP78=\"\"),\"\",IF(AND(OR($F$19=\"基準値無し\",AP13<=$F$19),OR($F$20=\"基準値無し\",AP14<=$F$20)),\"適合\",\"-\"))","v":""},{"$f":"IF(OR($H$3=\"\",AQ13=\"\",AQ14=\"\",住棟計算書!AQ78=\"\"),\"\",IF(AND(OR($F$19=\"基準値無し\",AQ13<=$F$19),OR($F$20=\"基準値無し\",AQ14<=$F$20)),\"適合\",\"-\"))","v":""},{"$f":"IF(OR($H$3=\"\",AR13=\"\",AR14=\"\",住棟計算書!AR78=\"\"),\"\",IF(AND(OR($F$19=\"基準値無し\",AR13<=$F$19),OR($F$20=\"基準値無し\",AR14<=$F$20)),\"適合\",\"-\"))","v":""},{"$f":"IF(OR($H$3=\"\",AS13=\"\",AS14=\"\",住棟計算書!AS78=\"\"),\"\",IF(AND(OR($F$19=\"基準値無し\",AS13<=$F$19),OR($F$20=\"基準値無し\",AS14<=$F$20)),\"適合\",\"-\"))","v":""},{"$f":"IF(OR($H$3=\"\",AT13=\"\",AT14=\"\",住棟計算書!AT78=\"\"),\"\",IF(AND(OR($F$19=\"基準値無し\",AT13<=$F$19),OR($F$20=\"基準値無し\",AT14<=$F$20)),\"適合\",\"-\"))","v":""},{"$f":"IF(OR($H$3=\"\",AU13=\"\",AU14=\"\",住棟計算書!AU78=\"\"),\"\",IF(AND(OR($F$19=\"基準値無し\",AU13<=$F$19),OR($F$20=\"基準値無し\",AU14<=$F$20)),\"適合\",\"-\"))","v":""},{"$f":"IF(OR($H$3=\"\",AV13=\"\",AV14=\"\",住棟計算書!AV78=\"\"),\"\",IF(AND(OR($F$19=\"基準値無し\",AV13<=$F$19),OR($F$20=\"基準値無し\",AV14<=$F$20)),\"適合\",\"-\"))","v":""},{"$f":"IF(OR($H$3=\"\",AW13=\"\",AW14=\"\",住棟計算書!AW78=\"\"),\"\",IF(AND(OR($F$19=\"基準値無し\",AW13<=$F$19),OR($F$20=\"基準値無し\",AW14<=$F$20)),\"適合\",\"-\"))","v":""},{"$f":"IF(OR($H$3=\"\",AX13=\"\",AX14=\"\",住棟計算書!AX78=\"\"),\"\",IF(AND(OR($F$19=\"基準値無し\",AX13<=$F$19),OR($F$20=\"基準値無し\",AX14<=$F$20)),\"適合\",\"-\"))","v":""},{"$f":"IF(OR($H$3=\"\",AY13=\"\",AY14=\"\",住棟計算書!AY78=\"\"),\"\",IF(AND(OR($F$19=\"基準値無し\",AY13<=$F$19),OR($F$20=\"基準値無し\",AY14<=$F$20)),\"適合\",\"-\"))","v":""},{"$f":"IF(OR($H$3=\"\",AZ13=\"\",AZ14=\"\",住棟計算書!AZ78=\"\"),\"\",IF(AND(OR($F$19=\"基準値無し\",AZ13<=$F$19),OR($F$20=\"基準値無し\",AZ14<=$F$20)),\"適合\",\"-\"))","v":""},{"$f":"IF(OR($H$3=\"\",BA13=\"\",BA14=\"\",住棟計算書!BA78=\"\"),\"\",IF(AND(OR($F$19=\"基準値無し\",BA13<=$F$19),OR($F$20=\"基準値無し\",BA14<=$F$20)),\"適合\",\"-\"))","v":""},{"$f":"IF(OR($H$3=\"\",BB13=\"\",BB14=\"\",住棟計算書!BB78=\"\"),\"\",IF(AND(OR($F$19=\"基準値無し\",BB13<=$F$19),OR($F$20=\"基準値無し\",BB14<=$F$20)),\"適合\",\"-\"))","v":""},{"$f":"IF(OR($H$3=\"\",BC13=\"\",BC14=\"\",住棟計算書!BC78=\"\"),\"\",IF(AND(OR($F$19=\"基準値無し\",BC13<=$F$19),OR($F$20=\"基準値無し\",BC14<=$F$20)),\"適合\",\"-\"))","v":""},{"$f":"IF(OR($H$3=\"\",BD13=\"\",BD14=\"\",住棟計算書!BD78=\"\"),\"\",IF(AND(OR($F$19=\"基準値無し\",BD13<=$F$19),OR($F$20=\"基準値無し\",BD14<=$F$20)),\"適合\",\"-\"))","v":""},{"$f":"IF(OR($H$3=\"\",BE13=\"\",BE14=\"\",住棟計算書!BE78=\"\"),\"\",IF(AND(OR($F$19=\"基準値無し\",BE13<=$F$19),OR($F$20=\"基準値無し\",BE14<=$F$20)),\"適合\",\"-\"))","v":""},{"$f":"IF(OR($H$3=\"\",BF13=\"\",BF14=\"\",住棟計算書!BF78=\"\"),\"\",IF(AND(OR($F$19=\"基準値無し\",BF13<=$F$19),OR($F$20=\"基準値無し\",BF14<=$F$20)),\"適合\",\"-\"))","v":""},{"$f":"IF(OR($H$3=\"\",BG13=\"\",BG14=\"\",住棟計算書!BG78=\"\"),\"\",IF(AND(OR($F$19=\"基準値無し\",BG13<=$F$19),OR($F$20=\"基準値無し\",BG14<=$F$20)),\"適合\",\"-\"))","v":""},{"$f":"IF(OR($H$3=\"\",BH13=\"\",BH14=\"\",住棟計算書!BH78=\"\"),\"\",IF(AND(OR($F$19=\"基準値無し\",BH13<=$F$19),OR($F$20=\"基準値無し\",BH14<=$F$20)),\"適合\",\"-\"))","v":""},{"$f":"IF(OR($H$3=\"\",BI13=\"\",BI14=\"\",住棟計算書!BI78=\"\"),\"\",IF(AND(OR($F$19=\"基準値無し\",BI13<=$F$19),OR($F$20=\"基準値無し\",BI14<=$F$20)),\"適合\",\"-\"))","v":""},{"$f":"IF(OR($H$3=\"\",BJ13=\"\",BJ14=\"\",住棟計算書!BJ78=\"\"),\"\",IF(AND(OR($F$19=\"基準値無し\",BJ13<=$F$19),OR($F$20=\"基準値無し\",BJ14<=$F$20)),\"適合\",\"-\"))","v":""},{"$f":"IF(OR($H$3=\"\",BK13=\"\",BK14=\"\",住棟計算書!BK78=\"\"),\"\",IF(AND(OR($F$19=\"基準値無し\",BK13<=$F$19),OR($F$20=\"基準値無し\",BK14<=$F$20)),\"適合\",\"-\"))","v":""},{"$f":"IF(OR($H$3=\"\",BL13=\"\",BL14=\"\",住棟計算書!BL78=\"\"),\"\",IF(AND(OR($F$19=\"基準値無し\",BL13<=$F$19),OR($F$20=\"基準値無し\",BL14<=$F$20)),\"適合\",\"-\"))","v":""},{"$f":"IF(OR($H$3=\"\",BM13=\"\",BM14=\"\",住棟計算書!BM78=\"\"),\"\",IF(AND(OR($F$19=\"基準値無し\",BM13<=$F$19),OR($F$20=\"基準値無し\",BM14<=$F$20)),\"適合\",\"-\"))","v":""},{"$f":"IF(OR($H$3=\"\",BN13=\"\",BN14=\"\",住棟計算書!BN78=\"\"),\"\",IF(AND(OR($F$19=\"基準値無し\",BN13<=$F$19),OR($F$20=\"基準値無し\",BN14<=$F$20)),\"適合\",\"-\"))","v":""},{"$f":"IF(OR($H$3=\"\",BO13=\"\",BO14=\"\",住棟計算書!BO78=\"\"),\"\",IF(AND(OR($F$19=\"基準値無し\",BO13<=$F$19),OR($F$20=\"基準値無し\",BO14<=$F$20)),\"適合\",\"-\"))","v":""},{"$f":"IF(OR($H$3=\"\",BP13=\"\",BP14=\"\",住棟計算書!BP78=\"\"),\"\",IF(AND(OR($F$19=\"基準値無し\",BP13<=$F$19),OR($F$20=\"基準値無し\",BP14<=$F$20)),\"適合\",\"-\"))","v":""},{"$f":"IF(OR($H$3=\"\",BQ13=\"\",BQ14=\"\",住棟計算書!BQ78=\"\"),\"\",IF(AND(OR($F$19=\"基準値無し\",BQ13<=$F$19),OR($F$20=\"基準値無し\",BQ14<=$F$20)),\"適合\",\"-\"))","v":""},{"$f":"IF(OR($H$3=\"\",BR13=\"\",BR14=\"\",住棟計算書!BR78=\"\"),\"\",IF(AND(OR($F$19=\"基準値無し\",BR13<=$F$19),OR($F$20=\"基準値無し\",BR14<=$F$20)),\"適合\",\"-\"))","v":""},{"$f":"IF(OR($H$3=\"\",BS13=\"\",BS14=\"\",住棟計算書!BS78=\"\"),\"\",IF(AND(OR($F$19=\"基準値無し\",BS13<=$F$19),OR($F$20=\"基準値無し\",BS14<=$F$20)),\"適合\",\"-\"))","v":""},{"$f":"IF(OR($H$3=\"\",BT13=\"\",BT14=\"\",住棟計算書!BT78=\"\"),\"\",IF(AND(OR($F$19=\"基準値無し\",BT13<=$F$19),OR($F$20=\"基準値無し\",BT14<=$F$20)),\"適合\",\"-\"))","v":""},{"$f":"IF(OR($H$3=\"\",BU13=\"\",BU14=\"\",住棟計算書!BU78=\"\"),\"\",IF(AND(OR($F$19=\"基準値無し\",BU13<=$F$19),OR($F$20=\"基準値無し\",BU14<=$F$20)),\"適合\",\"-\"))","v":""},{"$f":"IF(OR($H$3=\"\",BV13=\"\",BV14=\"\",住棟計算書!BV78=\"\"),\"\",IF(AND(OR($F$19=\"基準値無し\",BV13<=$F$19),OR($F$20=\"基準値無し\",BV14<=$F$20)),\"適合\",\"-\"))","v":""},{"$f":"IF(OR($H$3=\"\",BW13=\"\",BW14=\"\",住棟計算書!BW78=\"\"),\"\",IF(AND(OR($F$19=\"基準値無し\",BW13<=$F$19),OR($F$20=\"基準値無し\",BW14<=$F$20)),\"適合\",\"-\"))","v":""},{"$f":"IF(OR($H$3=\"\",BX13=\"\",BX14=\"\",住棟計算書!BX78=\"\"),\"\",IF(AND(OR($F$19=\"基準値無し\",BX13<=$F$19),OR($F$20=\"基準値無し\",BX14<=$F$20)),\"適合\",\"-\"))","v":""},{"$f":"IF(OR($H$3=\"\",BY13=\"\",BY14=\"\",住棟計算書!BY78=\"\"),\"\",IF(AND(OR($F$19=\"基準値無し\",BY13<=$F$19),OR($F$20=\"基準値無し\",BY14<=$F$20)),\"適合\",\"-\"))","v":""},{"$f":"IF(OR($H$3=\"\",BZ13=\"\",BZ14=\"\",住棟計算書!BZ78=\"\"),\"\",IF(AND(OR($F$19=\"基準値無し\",BZ13<=$F$19),OR($F$20=\"基準値無し\",BZ14<=$F$20)),\"適合\",\"-\"))","v":""},{"$f":"IF(OR($H$3=\"\",CA13=\"\",CA14=\"\",住棟計算書!CA78=\"\"),\"\",IF(AND(OR($F$19=\"基準値無し\",CA13<=$F$19),OR($F$20=\"基準値無し\",CA14<=$F$20)),\"適合\",\"-\"))","v":""},{"$f":"IF(OR($H$3=\"\",CB13=\"\",CB14=\"\",住棟計算書!CB78=\"\"),\"\",IF(AND(OR($F$19=\"基準値無し\",CB13<=$F$19),OR($F$20=\"基準値無し\",CB14<=$F$20)),\"適合\",\"-\"))","v":""},{"$f":"IF(OR($H$3=\"\",CC13=\"\",CC14=\"\",住棟計算書!CC78=\"\"),\"\",IF(AND(OR($F$19=\"基準値無し\",CC13<=$F$19),OR($F$20=\"基準値無し\",CC14<=$F$20)),\"適合\",\"-\"))","v":""},{"$f":"IF(OR($H$3=\"\",CD13=\"\",CD14=\"\",住棟計算書!CD78=\"\"),\"\",IF(AND(OR($F$19=\"基準値無し\",CD13<=$F$19),OR($F$20=\"基準値無し\",CD14<=$F$20)),\"適合\",\"-\"))","v":""},{"$f":"IF(OR($H$3=\"\",CE13=\"\",CE14=\"\",住棟計算書!CE78=\"\"),\"\",IF(AND(OR($F$19=\"基準値無し\",CE13<=$F$19),OR($F$20=\"基準値無し\",CE14<=$F$20)),\"適合\",\"-\"))","v":""},{"$f":"IF(OR($H$3=\"\",CF13=\"\",CF14=\"\",住棟計算書!CF78=\"\"),\"\",IF(AND(OR($F$19=\"基準値無し\",CF13<=$F$19),OR($F$20=\"基準値無し\",CF14<=$F$20)),\"適合\",\"-\"))","v":""},{"$f":"IF(OR($H$3=\"\",CG13=\"\",CG14=\"\",住棟計算書!CG78=\"\"),\"\",IF(AND(OR($F$19=\"基準値無し\",CG13<=$F$19),OR($F$20=\"基準値無し\",CG14<=$F$20)),\"適合\",\"-\"))","v":""},{"$f":"IF(OR($H$3=\"\",CH13=\"\",CH14=\"\",住棟計算書!CH78=\"\"),\"\",IF(AND(OR($F$19=\"基準値無し\",CH13<=$F$19),OR($F$20=\"基準値無し\",CH14<=$F$20)),\"適合\",\"-\"))","v":""},{"$f":"IF(OR($H$3=\"\",CI13=\"\",CI14=\"\",住棟計算書!CI78=\"\"),\"\",IF(AND(OR($F$19=\"基準値無し\",CI13<=$F$19),OR($F$20=\"基準値無し\",CI14<=$F$20)),\"適合\",\"-\"))","v":""},{"$f":"IF(OR($H$3=\"\",CJ13=\"\",CJ14=\"\",住棟計算書!CJ78=\"\"),\"\",IF(AND(OR($F$19=\"基準値無し\",CJ13<=$F$19),OR($F$20=\"基準値無し\",CJ14<=$F$20)),\"適合\",\"-\"))","v":""},{"$f":"IF(OR($H$3=\"\",CK13=\"\",CK14=\"\",住棟計算書!CK78=\"\"),\"\",IF(AND(OR($F$19=\"基準値無し\",CK13<=$F$19),OR($F$20=\"基準値無し\",CK14<=$F$20)),\"適合\",\"-\"))","v":""},{"$f":"IF(OR($H$3=\"\",CL13=\"\",CL14=\"\",住棟計算書!CL78=\"\"),\"\",IF(AND(OR($F$19=\"基準値無し\",CL13<=$F$19),OR($F$20=\"基準値無し\",CL14<=$F$20)),\"適合\",\"-\"))","v":""},{"$f":"IF(OR($H$3=\"\",CM13=\"\",CM14=\"\",住棟計算書!CM78=\"\"),\"\",IF(AND(OR($F$19=\"基準値無し\",CM13<=$F$19),OR($F$20=\"基準値無し\",CM14<=$F$20)),\"適合\",\"-\"))","v":""},{"$f":"IF(OR($H$3=\"\",CN13=\"\",CN14=\"\",住棟計算書!CN78=\"\"),\"\",IF(AND(OR($F$19=\"基準値無し\",CN13<=$F$19),OR($F$20=\"基準値無し\",CN14<=$F$20)),\"適合\",\"-\"))","v":""},{"$f":"IF(OR($H$3=\"\",CO13=\"\",CO14=\"\",住棟計算書!CO78=\"\"),\"\",IF(AND(OR($F$19=\"基準値無し\",CO13<=$F$19),OR($F$20=\"基準値無し\",CO14<=$F$20)),\"適合\",\"-\"))","v":""},{"$f":"IF(OR($H$3=\"\",CP13=\"\",CP14=\"\",住棟計算書!CP78=\"\"),\"\",IF(AND(OR($F$19=\"基準値無し\",CP13<=$F$19),OR($F$20=\"基準値無し\",CP14<=$F$20)),\"適合\",\"-\"))","v":""},{"$f":"IF(OR($H$3=\"\",CQ13=\"\",CQ14=\"\",住棟計算書!CQ78=\"\"),\"\",IF(AND(OR($F$19=\"基準値無し\",CQ13<=$F$19),OR($F$20=\"基準値無し\",CQ14<=$F$20)),\"適合\",\"-\"))","v":""},{"$f":"IF(OR($H$3=\"\",CR13=\"\",CR14=\"\",住棟計算書!CR78=\"\"),\"\",IF(AND(OR($F$19=\"基準値無し\",CR13<=$F$19),OR($F$20=\"基準値無し\",CR14<=$F$20)),\"適合\",\"-\"))","v":""},{"$f":"IF(OR($H$3=\"\",CS13=\"\",CS14=\"\",住棟計算書!CS78=\"\"),\"\",IF(AND(OR($F$19=\"基準値無し\",CS13<=$F$19),OR($F$20=\"基準値無し\",CS14<=$F$20)),\"適合\",\"-\"))","v":""},{"$f":"IF(OR($H$3=\"\",CT13=\"\",CT14=\"\",住棟計算書!CT78=\"\"),\"\",IF(AND(OR($F$19=\"基準値無し\",CT13<=$F$19),OR($F$20=\"基準値無し\",CT14<=$F$20)),\"適合\",\"-\"))","v":""},{"$f":"IF(OR($H$3=\"\",CU13=\"\",CU14=\"\",住棟計算書!CU78=\"\"),\"\",IF(AND(OR($F$19=\"基準値無し\",CU13<=$F$19),OR($F$20=\"基準値無し\",CU14<=$F$20)),\"適合\",\"-\"))","v":""},{"$f":"IF(OR($H$3=\"\",CV13=\"\",CV14=\"\",住棟計算書!CV78=\"\"),\"\",IF(AND(OR($F$19=\"基準値無し\",CV13<=$F$19),OR($F$20=\"基準値無し\",CV14<=$F$20)),\"適合\",\"-\"))","v":""},{"$f":"IF(OR($H$3=\"\",CW13=\"\",CW14=\"\",住棟計算書!CW78=\"\"),\"\",IF(AND(OR($F$19=\"基準値無し\",CW13<=$F$19),OR($F$20=\"基準値無し\",CW14<=$F$20)),\"適合\",\"-\"))","v":""},{"$f":"IF(OR($H$3=\"\",CX13=\"\",CX14=\"\",住棟計算書!CX78=\"\"),\"\",IF(AND(OR($F$19=\"基準値無し\",CX13<=$F$19),OR($F$20=\"基準値無し\",CX14<=$F$20)),\"適合\",\"-\"))","v":""},{"$f":"IF(OR($H$3=\"\",CY13=\"\",CY14=\"\",住棟計算書!CY78=\"\"),\"\",IF(AND(OR($F$19=\"基準値無し\",CY13<=$F$19),OR($F$20=\"基準値無し\",CY14<=$F$20)),\"適合\",\"-\"))","v":""},{"$f":"IF(OR($H$3=\"\",CZ13=\"\",CZ14=\"\",住棟計算書!CZ78=\"\"),\"\",IF(AND(OR($F$19=\"基準値無し\",CZ13<=$F$19),OR($F$20=\"基準値無し\",CZ14<=$F$20)),\"適合\",\"-\"))","v":""},{"$f":"IF(OR($H$3=\"\",DA13=\"\",DA14=\"\",住棟計算書!DA78=\"\"),\"\",IF(AND(OR($F$19=\"基準値無し\",DA13<=$F$19),OR($F$20=\"基準値無し\",DA14<=$F$20)),\"適合\",\"-\"))","v":""},{"$f":"IF(OR($H$3=\"\",DB13=\"\",DB14=\"\",住棟計算書!DB78=\"\"),\"\",IF(AND(OR($F$19=\"基準値無し\",DB13<=$F$19),OR($F$20=\"基準値無し\",DB14<=$F$20)),\"適合\",\"-\"))","v":""},{"$f":"IF(OR($H$3=\"\",DC13=\"\",DC14=\"\",住棟計算書!DC78=\"\"),\"\",IF(AND(OR($F$19=\"基準値無し\",DC13<=$F$19),OR($F$20=\"基準値無し\",DC14<=$F$20)),\"適合\",\"-\"))","v":""},{"$f":"IF(OR($H$3=\"\",DD13=\"\",DD14=\"\",住棟計算書!DD78=\"\"),\"\",IF(AND(OR($F$19=\"基準値無し\",DD13<=$F$19),OR($F$20=\"基準値無し\",DD14<=$F$20)),\"適合\",\"-\"))","v":""},{"$f":"IF(OR($H$3=\"\",DE13=\"\",DE14=\"\",住棟計算書!DE78=\"\"),\"\",IF(AND(OR($F$19=\"基準値無し\",DE13<=$F$19),OR($F$20=\"基準値無し\",DE14<=$F$20)),\"適合\",\"-\"))","v":""},{"$f":"IF(OR($H$3=\"\",DF13=\"\",DF14=\"\",住棟計算書!DF78=\"\"),\"\",IF(AND(OR($F$19=\"基準値無し\",DF13<=$F$19),OR($F$20=\"基準値無し\",DF14<=$F$20)),\"適合\",\"-\"))","v":""},{"$f":"IF(OR($H$3=\"\",DG13=\"\",DG14=\"\",住棟計算書!DG78=\"\"),\"\",IF(AND(OR($F$19=\"基準値無し\",DG13<=$F$19),OR($F$20=\"基準値無し\",DG14<=$F$20)),\"適合\",\"-\"))","v":""},{"$f":"IF(OR($H$3=\"\",DH13=\"\",DH14=\"\",住棟計算書!DH78=\"\"),\"\",IF(AND(OR($F$19=\"基準値無し\",DH13<=$F$19),OR($F$20=\"基準値無し\",DH14<=$F$20)),\"適合\",\"-\"))","v":""},{"$f":"IF(OR($H$3=\"\",DI13=\"\",DI14=\"\",住棟計算書!DI78=\"\"),\"\",IF(AND(OR($F$19=\"基準値無し\",DI13<=$F$19),OR($F$20=\"基準値無し\",DI14<=$F$20)),\"適合\",\"-\"))","v":""},{"$f":"IF(OR($H$3=\"\",DJ13=\"\",DJ14=\"\",住棟計算書!DJ78=\"\"),\"\",IF(AND(OR($F$19=\"基準値無し\",DJ13<=$F$19),OR($F$20=\"基準値無し\",DJ14<=$F$20)),\"適合\",\"-\"))","v":""},{"$f":"IF(OR($H$3=\"\",DK13=\"\",DK14=\"\",住棟計算書!DK78=\"\"),\"\",IF(AND(OR($F$19=\"基準値無し\",DK13<=$F$19),OR($F$20=\"基準値無し\",DK14<=$F$20)),\"適合\",\"-\"))","v":""},{"$f":"IF(OR($H$3=\"\",DL13=\"\",DL14=\"\",住棟計算書!DL78=\"\"),\"\",IF(AND(OR($F$19=\"基準値無し\",DL13<=$F$19),OR($F$20=\"基準値無し\",DL14<=$F$20)),\"適合\",\"-\"))","v":""},{"$f":"IF(OR($H$3=\"\",DM13=\"\",DM14=\"\",住棟計算書!DM78=\"\"),\"\",IF(AND(OR($F$19=\"基準値無し\",DM13<=$F$19),OR($F$20=\"基準値無し\",DM14<=$F$20)),\"適合\",\"-\"))","v":""},{"$f":"IF(OR($H$3=\"\",DN13=\"\",DN14=\"\",住棟計算書!DN78=\"\"),\"\",IF(AND(OR($F$19=\"基準値無し\",DN13<=$F$19),OR($F$20=\"基準値無し\",DN14<=$F$20)),\"適合\",\"-\"))","v":""},{"$f":"IF(OR($H$3=\"\",DO13=\"\",DO14=\"\",住棟計算書!DO78=\"\"),\"\",IF(AND(OR($F$19=\"基準値無し\",DO13<=$F$19),OR($F$20=\"基準値無し\",DO14<=$F$20)),\"適合\",\"-\"))","v":""},{"$f":"IF(OR($H$3=\"\",DP13=\"\",DP14=\"\",住棟計算書!DP78=\"\"),\"\",IF(AND(OR($F$19=\"基準値無し\",DP13<=$F$19),OR($F$20=\"基準値無し\",DP14<=$F$20)),\"適合\",\"-\"))","v":""},{"$f":"IF(OR($H$3=\"\",DQ13=\"\",DQ14=\"\",住棟計算書!DQ78=\"\"),\"\",IF(AND(OR($F$19=\"基準値無し\",DQ13<=$F$19),OR($F$20=\"基準値無し\",DQ14<=$F$20)),\"適合\",\"-\"))","v":""},{"$f":"IF(OR($H$3=\"\",DR13=\"\",DR14=\"\",住棟計算書!DR78=\"\"),\"\",IF(AND(OR($F$19=\"基準値無し\",DR13<=$F$19),OR($F$20=\"基準値無し\",DR14<=$F$20)),\"適合\",\"-\"))","v":""},{"$f":"IF(OR($H$3=\"\",DS13=\"\",DS14=\"\",住棟計算書!DS78=\"\"),\"\",IF(AND(OR($F$19=\"基準値無し\",DS13<=$F$19),OR($F$20=\"基準値無し\",DS14<=$F$20)),\"適合\",\"-\"))","v":""},{"$f":"IF(OR($H$3=\"\",DT13=\"\",DT14=\"\",住棟計算書!DT78=\"\"),\"\",IF(AND(OR($F$19=\"基準値無し\",DT13<=$F$19),OR($F$20=\"基準値無し\",DT14<=$F$20)),\"適合\",\"-\"))","v":""},{"$f":"IF(OR($H$3=\"\",DU13=\"\",DU14=\"\",住棟計算書!DU78=\"\"),\"\",IF(AND(OR($F$19=\"基準値無し\",DU13<=$F$19),OR($F$20=\"基準値無し\",DU14<=$F$20)),\"適合\",\"-\"))","v":""},{"$f":"IF(OR($H$3=\"\",DV13=\"\",DV14=\"\",住棟計算書!DV78=\"\"),\"\",IF(AND(OR($F$19=\"基準値無し\",DV13<=$F$19),OR($F$20=\"基準値無し\",DV14<=$F$20)),\"適合\",\"-\"))","v":""},{"$f":"IF(OR($H$3=\"\",DW13=\"\",DW14=\"\",住棟計算書!DW78=\"\"),\"\",IF(AND(OR($F$19=\"基準値無し\",DW13<=$F$19),OR($F$20=\"基準値無し\",DW14<=$F$20)),\"適合\",\"-\"))","v":""},{"$f":"IF(OR($H$3=\"\",DX13=\"\",DX14=\"\",住棟計算書!DX78=\"\"),\"\",IF(AND(OR($F$19=\"基準値無し\",DX13<=$F$19),OR($F$20=\"基準値無し\",DX14<=$F$20)),\"適合\",\"-\"))","v":""},{"$f":"IF(OR($H$3=\"\",DY13=\"\",DY14=\"\",住棟計算書!DY78=\"\"),\"\",IF(AND(OR($F$19=\"基準値無し\",DY13<=$F$19),OR($F$20=\"基準値無し\",DY14<=$F$20)),\"適合\",\"-\"))","v":""},{"$f":"IF(OR($H$3=\"\",DZ13=\"\",DZ14=\"\",住棟計算書!DZ78=\"\"),\"\",IF(AND(OR($F$19=\"基準値無し\",DZ13<=$F$19),OR($F$20=\"基準値無し\",DZ14<=$F$20)),\"適合\",\"-\"))","v":""},{"$f":"IF(OR($H$3=\"\",EA13=\"\",EA14=\"\",住棟計算書!EA78=\"\"),\"\",IF(AND(OR($F$19=\"基準値無し\",EA13<=$F$19),OR($F$20=\"基準値無し\",EA14<=$F$20)),\"適合\",\"-\"))","v":""},{"$f":"IF(OR($H$3=\"\",EB13=\"\",EB14=\"\",住棟計算書!EB78=\"\"),\"\",IF(AND(OR($F$19=\"基準値無し\",EB13<=$F$19),OR($F$20=\"基準値無し\",EB14<=$F$20)),\"適合\",\"-\"))","v":""},{"$f":"IF(OR($H$3=\"\",EC13=\"\",EC14=\"\",住棟計算書!EC78=\"\"),\"\",IF(AND(OR($F$19=\"基準値無し\",EC13<=$F$19),OR($F$20=\"基準値無し\",EC14<=$F$20)),\"適合\",\"-\"))","v":""},{"$f":"IF(OR($H$3=\"\",ED13=\"\",ED14=\"\",住棟計算書!ED78=\"\"),\"\",IF(AND(OR($F$19=\"基準値無し\",ED13<=$F$19),OR($F$20=\"基準値無し\",ED14<=$F$20)),\"適合\",\"-\"))","v":""},{"$f":"IF(OR($H$3=\"\",EE13=\"\",EE14=\"\",住棟計算書!EE78=\"\"),\"\",IF(AND(OR($F$19=\"基準値無し\",EE13<=$F$19),OR($F$20=\"基準値無し\",EE14<=$F$20)),\"適合\",\"-\"))","v":""},{"$f":"IF(OR($H$3=\"\",EF13=\"\",EF14=\"\",住棟計算書!EF78=\"\"),\"\",IF(AND(OR($F$19=\"基準値無し\",EF13<=$F$19),OR($F$20=\"基準値無し\",EF14<=$F$20)),\"適合\",\"-\"))","v":""},{"$f":"IF(OR($H$3=\"\",EG13=\"\",EG14=\"\",住棟計算書!EG78=\"\"),\"\",IF(AND(OR($F$19=\"基準値無し\",EG13<=$F$19),OR($F$20=\"基準値無し\",EG14<=$F$20)),\"適合\",\"-\"))","v":""},{"$f":"IF(OR($H$3=\"\",EH13=\"\",EH14=\"\",住棟計算書!EH78=\"\"),\"\",IF(AND(OR($F$19=\"基準値無し\",EH13<=$F$19),OR($F$20=\"基準値無し\",EH14<=$F$20)),\"適合\",\"-\"))","v":""},{"$f":"IF(OR($H$3=\"\",EI13=\"\",EI14=\"\",住棟計算書!EI78=\"\"),\"\",IF(AND(OR($F$19=\"基準値無し\",EI13<=$F$19),OR($F$20=\"基準値無し\",EI14<=$F$20)),\"適合\",\"-\"))","v":""},{"$f":"IF(OR($H$3=\"\",EJ13=\"\",EJ14=\"\",住棟計算書!EJ78=\"\"),\"\",IF(AND(OR($F$19=\"基準値無し\",EJ13<=$F$19),OR($F$20=\"基準値無し\",EJ14<=$F$20)),\"適合\",\"-\"))","v":""},{"$f":"IF(OR($H$3=\"\",EK13=\"\",EK14=\"\",住棟計算書!EK78=\"\"),\"\",IF(AND(OR($F$19=\"基準値無し\",EK13<=$F$19),OR($F$20=\"基準値無し\",EK14<=$F$20)),\"適合\",\"-\"))","v":""},{"$f":"IF(OR($H$3=\"\",EL13=\"\",EL14=\"\",住棟計算書!EL78=\"\"),\"\",IF(AND(OR($F$19=\"基準値無し\",EL13<=$F$19),OR($F$20=\"基準値無し\",EL14<=$F$20)),\"適合\",\"-\"))","v":""},{"$f":"IF(OR($H$3=\"\",EM13=\"\",EM14=\"\",住棟計算書!EM78=\"\"),\"\",IF(AND(OR($F$19=\"基準値無し\",EM13<=$F$19),OR($F$20=\"基準値無し\",EM14<=$F$20)),\"適合\",\"-\"))","v":""},{"$f":"IF(OR($H$3=\"\",EN13=\"\",EN14=\"\",住棟計算書!EN78=\"\"),\"\",IF(AND(OR($F$19=\"基準値無し\",EN13<=$F$19),OR($F$20=\"基準値無し\",EN14<=$F$20)),\"適合\",\"-\"))","v":""},{"$f":"IF(OR($H$3=\"\",EO13=\"\",EO14=\"\",住棟計算書!EO78=\"\"),\"\",IF(AND(OR($F$19=\"基準値無し\",EO13<=$F$19),OR($F$20=\"基準値無し\",EO14<=$F$20)),\"適合\",\"-\"))","v":""},{"$f":"IF(OR($H$3=\"\",EP13=\"\",EP14=\"\",住棟計算書!EP78=\"\"),\"\",IF(AND(OR($F$19=\"基準値無し\",EP13<=$F$19),OR($F$20=\"基準値無し\",EP14<=$F$20)),\"適合\",\"-\"))","v":""},{"$f":"IF(OR($H$3=\"\",EQ13=\"\",EQ14=\"\",住棟計算書!EQ78=\"\"),\"\",IF(AND(OR($F$19=\"基準値無し\",EQ13<=$F$19),OR($F$20=\"基準値無し\",EQ14<=$F$20)),\"適合\",\"-\"))","v":""},{"$f":"IF(OR($H$3=\"\",ER13=\"\",ER14=\"\",住棟計算書!ER78=\"\"),\"\",IF(AND(OR($F$19=\"基準値無し\",ER13<=$F$19),OR($F$20=\"基準値無し\",ER14<=$F$20)),\"適合\",\"-\"))","v":""},{"$f":"IF(OR($H$3=\"\",ES13=\"\",ES14=\"\",住棟計算書!ES78=\"\"),\"\",IF(AND(OR($F$19=\"基準値無し\",ES13<=$F$19),OR($F$20=\"基準値無し\",ES14<=$F$20)),\"適合\",\"-\"))","v":""},{"$f":"IF(OR($H$3=\"\",ET13=\"\",ET14=\"\",住棟計算書!ET78=\"\"),\"\",IF(AND(OR($F$19=\"基準値無し\",ET13<=$F$19),OR($F$20=\"基準値無し\",ET14<=$F$20)),\"適合\",\"-\"))","v":""},{"$f":"IF(OR($H$3=\"\",EU13=\"\",EU14=\"\",住棟計算書!EU78=\"\"),\"\",IF(AND(OR($F$19=\"基準値無し\",EU13<=$F$19),OR($F$20=\"基準値無し\",EU14<=$F$20)),\"適合\",\"-\"))","v":""},{"$f":"IF(OR($H$3=\"\",EV13=\"\",EV14=\"\",住棟計算書!EV78=\"\"),\"\",IF(AND(OR($F$19=\"基準値無し\",EV13<=$F$19),OR($F$20=\"基準値無し\",EV14<=$F$20)),\"適合\",\"-\"))","v":""},{"$f":"IF(OR($H$3=\"\",EW13=\"\",EW14=\"\",住棟計算書!EW78=\"\"),\"\",IF(AND(OR($F$19=\"基準値無し\",EW13<=$F$19),OR($F$20=\"基準値無し\",EW14<=$F$20)),\"適合\",\"-\"))","v":""},{"$f":"IF(OR($H$3=\"\",EX13=\"\",EX14=\"\",住棟計算書!EX78=\"\"),\"\",IF(AND(OR($F$19=\"基準値無し\",EX13<=$F$19),OR($F$20=\"基準値無し\",EX14<=$F$20)),\"適合\",\"-\"))","v":""},{"$f":"IF(OR($H$3=\"\",EY13=\"\",EY14=\"\",住棟計算書!EY78=\"\"),\"\",IF(AND(OR($F$19=\"基準値無し\",EY13<=$F$19),OR($F$20=\"基準値無し\",EY14<=$F$20)),\"適合\",\"-\"))","v":""},{"$f":"IF(OR($H$3=\"\",EZ13=\"\",EZ14=\"\",住棟計算書!EZ78=\"\"),\"\",IF(AND(OR($F$19=\"基準値無し\",EZ13<=$F$19),OR($F$20=\"基準値無し\",EZ14<=$F$20)),\"適合\",\"-\"))","v":""},{"$f":"IF(OR($H$3=\"\",FA13=\"\",FA14=\"\",住棟計算書!FA78=\"\"),\"\",IF(AND(OR($F$19=\"基準値無し\",FA13<=$F$19),OR($F$20=\"基準値無し\",FA14<=$F$20)),\"適合\",\"-\"))","v":""},{"$f":"IF(OR($H$3=\"\",FB13=\"\",FB14=\"\",住棟計算書!FB78=\"\"),\"\",IF(AND(OR($F$19=\"基準値無し\",FB13<=$F$19),OR($F$20=\"基準値無し\",FB14<=$F$20)),\"適合\",\"-\"))","v":""},{"$f":"IF(OR($H$3=\"\",FC13=\"\",FC14=\"\",住棟計算書!FC78=\"\"),\"\",IF(AND(OR($F$19=\"基準値無し\",FC13<=$F$19),OR($F$20=\"基準値無し\",FC14<=$F$20)),\"適合\",\"-\"))","v":""},{"$f":"IF(OR($H$3=\"\",FD13=\"\",FD14=\"\",住棟計算書!FD78=\"\"),\"\",IF(AND(OR($F$19=\"基準値無し\",FD13<=$F$19),OR($F$20=\"基準値無し\",FD14<=$F$20)),\"適合\",\"-\"))","v":""},{"$f":"IF(OR($H$3=\"\",FE13=\"\",FE14=\"\",住棟計算書!FE78=\"\"),\"\",IF(AND(OR($F$19=\"基準値無し\",FE13<=$F$19),OR($F$20=\"基準値無し\",FE14<=$F$20)),\"適合\",\"-\"))","v":""},{"$f":"IF(OR($H$3=\"\",FF13=\"\",FF14=\"\",住棟計算書!FF78=\"\"),\"\",IF(AND(OR($F$19=\"基準値無し\",FF13<=$F$19),OR($F$20=\"基準値無し\",FF14<=$F$20)),\"適合\",\"-\"))","v":""},{"$f":"IF(OR($H$3=\"\",FG13=\"\",FG14=\"\",住棟計算書!FG78=\"\"),\"\",IF(AND(OR($F$19=\"基準値無し\",FG13<=$F$19),OR($F$20=\"基準値無し\",FG14<=$F$20)),\"適合\",\"-\"))","v":""},{"$f":"IF(OR($H$3=\"\",FH13=\"\",FH14=\"\",住棟計算書!FH78=\"\"),\"\",IF(AND(OR($F$19=\"基準値無し\",FH13<=$F$19),OR($F$20=\"基準値無し\",FH14<=$F$20)),\"適合\",\"-\"))","v":""},{"$f":"IF(OR($H$3=\"\",FI13=\"\",FI14=\"\",住棟計算書!FI78=\"\"),\"\",IF(AND(OR($F$19=\"基準値無し\",FI13<=$F$19),OR($F$20=\"基準値無し\",FI14<=$F$20)),\"適合\",\"-\"))","v":""},{"$f":"IF(OR($H$3=\"\",FJ13=\"\",FJ14=\"\",住棟計算書!FJ78=\"\"),\"\",IF(AND(OR($F$19=\"基準値無し\",FJ13<=$F$19),OR($F$20=\"基準値無し\",FJ14<=$F$20)),\"適合\",\"-\"))","v":""},{"$f":"IF(OR($H$3=\"\",FK13=\"\",FK14=\"\",住棟計算書!FK78=\"\"),\"\",IF(AND(OR($F$19=\"基準値無し\",FK13<=$F$19),OR($F$20=\"基準値無し\",FK14<=$F$20)),\"適合\",\"-\"))","v":""},{"$f":"IF(OR($H$3=\"\",FL13=\"\",FL14=\"\",住棟計算書!FL78=\"\"),\"\",IF(AND(OR($F$19=\"基準値無し\",FL13<=$F$19),OR($F$20=\"基準値無し\",FL14<=$F$20)),\"適合\",\"-\"))","v":""},{"$f":"IF(OR($H$3=\"\",FM13=\"\",FM14=\"\",住棟計算書!FM78=\"\"),\"\",IF(AND(OR($F$19=\"基準値無し\",FM13<=$F$19),OR($F$20=\"基準値無し\",FM14<=$F$20)),\"適合\",\"-\"))","v":""},{"$f":"IF(OR($H$3=\"\",FN13=\"\",FN14=\"\",住棟計算書!FN78=\"\"),\"\",IF(AND(OR($F$19=\"基準値無し\",FN13<=$F$19),OR($F$20=\"基準値無し\",FN14<=$F$20)),\"適合\",\"-\"))","v":""},{"$f":"IF(OR($H$3=\"\",FO13=\"\",FO14=\"\",住棟計算書!FO78=\"\"),\"\",IF(AND(OR($F$19=\"基準値無し\",FO13<=$F$19),OR($F$20=\"基準値無し\",FO14<=$F$20)),\"適合\",\"-\"))","v":""},{"$f":"IF(OR($H$3=\"\",FP13=\"\",FP14=\"\",住棟計算書!FP78=\"\"),\"\",IF(AND(OR($F$19=\"基準値無し\",FP13<=$F$19),OR($F$20=\"基準値無し\",FP14<=$F$20)),\"適合\",\"-\"))","v":""},{"$f":"IF(OR($H$3=\"\",FQ13=\"\",FQ14=\"\",住棟計算書!FQ78=\"\"),\"\",IF(AND(OR($F$19=\"基準値無し\",FQ13<=$F$19),OR($F$20=\"基準値無し\",FQ14<=$F$20)),\"適合\",\"-\"))","v":""},{"$f":"IF(OR($H$3=\"\",FR13=\"\",FR14=\"\",住棟計算書!FR78=\"\"),\"\",IF(AND(OR($F$19=\"基準値無し\",FR13<=$F$19),OR($F$20=\"基準値無し\",FR14<=$F$20)),\"適合\",\"-\"))","v":""},{"$f":"IF(OR($H$3=\"\",FS13=\"\",FS14=\"\",住棟計算書!FS78=\"\"),\"\",IF(AND(OR($F$19=\"基準値無し\",FS13<=$F$19),OR($F$20=\"基準値無し\",FS14<=$F$20)),\"適合\",\"-\"))","v":""},{"$f":"IF(OR($H$3=\"\",FT13=\"\",FT14=\"\",住棟計算書!FT78=\"\"),\"\",IF(AND(OR($F$19=\"基準値無し\",FT13<=$F$19),OR($F$20=\"基準値無し\",FT14<=$F$20)),\"適合\",\"-\"))","v":""},{"$f":"IF(OR($H$3=\"\",FU13=\"\",FU14=\"\",住棟計算書!FU78=\"\"),\"\",IF(AND(OR($F$19=\"基準値無し\",FU13<=$F$19),OR($F$20=\"基準値無し\",FU14<=$F$20)),\"適合\",\"-\"))","v":""},{"$f":"IF(OR($H$3=\"\",FV13=\"\",FV14=\"\",住棟計算書!FV78=\"\"),\"\",IF(AND(OR($F$19=\"基準値無し\",FV13<=$F$19),OR($F$20=\"基準値無し\",FV14<=$F$20)),\"適合\",\"-\"))","v":""},{"$f":"IF(OR($H$3=\"\",FW13=\"\",FW14=\"\",住棟計算書!FW78=\"\"),\"\",IF(AND(OR($F$19=\"基準値無し\",FW13<=$F$19),OR($F$20=\"基準値無し\",FW14<=$F$20)),\"適合\",\"-\"))","v":""},{"$f":"IF(OR($H$3=\"\",FX13=\"\",FX14=\"\",住棟計算書!FX78=\"\"),\"\",IF(AND(OR($F$19=\"基準値無し\",FX13<=$F$19),OR($F$20=\"基準値無し\",FX14<=$F$20)),\"適合\",\"-\"))","v":""},{"$f":"IF(OR($H$3=\"\",FY13=\"\",FY14=\"\",住棟計算書!FY78=\"\"),\"\",IF(AND(OR($F$19=\"基準値無し\",FY13<=$F$19),OR($F$20=\"基準値無し\",FY14<=$F$20)),\"適合\",\"-\"))","v":""},{"$f":"IF(OR($H$3=\"\",FZ13=\"\",FZ14=\"\",住棟計算書!FZ78=\"\"),\"\",IF(AND(OR($F$19=\"基準値無し\",FZ13<=$F$19),OR($F$20=\"基準値無し\",FZ14<=$F$20)),\"適合\",\"-\"))","v":""},{"$f":"IF(OR($H$3=\"\",GA13=\"\",GA14=\"\",住棟計算書!GA78=\"\"),\"\",IF(AND(OR($F$19=\"基準値無し\",GA13<=$F$19),OR($F$20=\"基準値無し\",GA14<=$F$20)),\"適合\",\"-\"))","v":""},{"$f":"IF(OR($H$3=\"\",GB13=\"\",GB14=\"\",住棟計算書!GB78=\"\"),\"\",IF(AND(OR($F$19=\"基準値無し\",GB13<=$F$19),OR($F$20=\"基準値無し\",GB14<=$F$20)),\"適合\",\"-\"))","v":""},{"$f":"IF(OR($H$3=\"\",GC13=\"\",GC14=\"\",住棟計算書!GC78=\"\"),\"\",IF(AND(OR($F$19=\"基準値無し\",GC13<=$F$19),OR($F$20=\"基準値無し\",GC14<=$F$20)),\"適合\",\"-\"))","v":""},{"$f":"IF(OR($H$3=\"\",GD13=\"\",GD14=\"\",住棟計算書!GD78=\"\"),\"\",IF(AND(OR($F$19=\"基準値無し\",GD13<=$F$19),OR($F$20=\"基準値無し\",GD14<=$F$20)),\"適合\",\"-\"))","v":""},{"$f":"IF(OR($H$3=\"\",GE13=\"\",GE14=\"\",住棟計算書!GE78=\"\"),\"\",IF(AND(OR($F$19=\"基準値無し\",GE13<=$F$19),OR($F$20=\"基準値無し\",GE14<=$F$20)),\"適合\",\"-\"))","v":""},{"$f":"IF(OR($H$3=\"\",GF13=\"\",GF14=\"\",住棟計算書!GF78=\"\"),\"\",IF(AND(OR($F$19=\"基準値無し\",GF13<=$F$19),OR($F$20=\"基準値無し\",GF14<=$F$20)),\"適合\",\"-\"))","v":""},{"$f":"IF(OR($H$3=\"\",GG13=\"\",GG14=\"\",住棟計算書!GG78=\"\"),\"\",IF(AND(OR($F$19=\"基準値無し\",GG13<=$F$19),OR($F$20=\"基準値無し\",GG14<=$F$20)),\"適合\",\"-\"))","v":""},{"$f":"IF(OR($H$3=\"\",GH13=\"\",GH14=\"\",住棟計算書!GH78=\"\"),\"\",IF(AND(OR($F$19=\"基準値無し\",GH13<=$F$19),OR($F$20=\"基準値無し\",GH14<=$F$20)),\"適合\",\"-\"))","v":""},{"$f":"IF(OR($H$3=\"\",GI13=\"\",GI14=\"\",住棟計算書!GI78=\"\"),\"\",IF(AND(OR($F$19=\"基準値無し\",GI13<=$F$19),OR($F$20=\"基準値無し\",GI14<=$F$20)),\"適合\",\"-\"))","v":""},{"$f":"IF(OR($H$3=\"\",GJ13=\"\",GJ14=\"\",住棟計算書!GJ78=\"\"),\"\",IF(AND(OR($F$19=\"基準値無し\",GJ13<=$F$19),OR($F$20=\"基準値無し\",GJ14<=$F$20)),\"適合\",\"-\"))","v":""},{"$f":"IF(OR($H$3=\"\",GK13=\"\",GK14=\"\",住棟計算書!GK78=\"\"),\"\",IF(AND(OR($F$19=\"基準値無し\",GK13<=$F$19),OR($F$20=\"基準値無し\",GK14<=$F$20)),\"適合\",\"-\"))","v":""},{"$f":"IF(OR($H$3=\"\",GL13=\"\",GL14=\"\",住棟計算書!GL78=\"\"),\"\",IF(AND(OR($F$19=\"基準値無し\",GL13<=$F$19),OR($F$20=\"基準値無し\",GL14<=$F$20)),\"適合\",\"-\"))","v":""},{"$f":"IF(OR($H$3=\"\",GM13=\"\",GM14=\"\",住棟計算書!GM78=\"\"),\"\",IF(AND(OR($F$19=\"基準値無し\",GM13<=$F$19),OR($F$20=\"基準値無し\",GM14<=$F$20)),\"適合\",\"-\"))","v":""},{"$f":"IF(OR($H$3=\"\",GN13=\"\",GN14=\"\",住棟計算書!GN78=\"\"),\"\",IF(AND(OR($F$19=\"基準値無し\",GN13<=$F$19),OR($F$20=\"基準値無し\",GN14<=$F$20)),\"適合\",\"-\"))","v":""},{"$f":"IF(OR($H$3=\"\",GO13=\"\",GO14=\"\",住棟計算書!GO78=\"\"),\"\",IF(AND(OR($F$19=\"基準値無し\",GO13<=$F$19),OR($F$20=\"基準値無し\",GO14<=$F$20)),\"適合\",\"-\"))","v":""},{"$f":"IF(OR($H$3=\"\",GP13=\"\",GP14=\"\",住棟計算書!GP78=\"\"),\"\",IF(AND(OR($F$19=\"基準値無し\",GP13<=$F$19),OR($F$20=\"基準値無し\",GP14<=$F$20)),\"適合\",\"-\"))","v":""},{"$f":"IF(OR($H$3=\"\",GQ13=\"\",GQ14=\"\",住棟計算書!GQ78=\"\"),\"\",IF(AND(OR($F$19=\"基準値無し\",GQ13<=$F$19),OR($F$20=\"基準値無し\",GQ14<=$F$20)),\"適合\",\"-\"))","v":""},{"$f":"IF(OR($H$3=\"\",GR13=\"\",GR14=\"\",住棟計算書!GR78=\"\"),\"\",IF(AND(OR($F$19=\"基準値無し\",GR13<=$F$19),OR($F$20=\"基準値無し\",GR14<=$F$20)),\"適合\",\"-\"))","v":""},{"$f":"IF(OR($H$3=\"\",GS13=\"\",GS14=\"\",住棟計算書!GS78=\"\"),\"\",IF(AND(OR($F$19=\"基準値無し\",GS13<=$F$19),OR($F$20=\"基準値無し\",GS14<=$F$20)),\"適合\",\"-\"))","v":""},{"$f":"IF(OR($H$3=\"\",GT13=\"\",GT14=\"\",住棟計算書!GT78=\"\"),\"\",IF(AND(OR($F$19=\"基準値無し\",GT13<=$F$19),OR($F$20=\"基準値無し\",GT14<=$F$20)),\"適合\",\"-\"))","v":""},{"$f":"IF(OR($H$3=\"\",GU13=\"\",GU14=\"\",住棟計算書!GU78=\"\"),\"\",IF(AND(OR($F$19=\"基準値無し\",GU13<=$F$19),OR($F$20=\"基準値無し\",GU14<=$F$20)),\"適合\",\"-\"))","v":""},{"$f":"IF(OR($H$3=\"\",GV13=\"\",GV14=\"\",住棟計算書!GV78=\"\"),\"\",IF(AND(OR($F$19=\"基準値無し\",GV13<=$F$19),OR($F$20=\"基準値無し\",GV14<=$F$20)),\"適合\",\"-\"))","v":""},{"$f":"IF(OR($H$3=\"\",GW13=\"\",GW14=\"\",住棟計算書!GW78=\"\"),\"\",IF(AND(OR($F$19=\"基準値無し\",GW13<=$F$19),OR($F$20=\"基準値無し\",GW14<=$F$20)),\"適合\",\"-\"))","v":""},{"$f":"IF(OR($H$3=\"\",GX13=\"\",GX14=\"\",住棟計算書!GX78=\"\"),\"\",IF(AND(OR($F$19=\"基準値無し\",GX13<=$F$19),OR($F$20=\"基準値無し\",GX14<=$F$20)),\"適合\",\"-\"))","v":""},{"$f":"IF(OR($H$3=\"\",GY13=\"\",GY14=\"\",住棟計算書!GY78=\"\"),\"\",IF(AND(OR($F$19=\"基準値無し\",GY13<=$F$19),OR($F$20=\"基準値無し\",GY14<=$F$20)),\"適合\",\"-\"))","v":""},{"$f":"IF(OR($H$3=\"\",GZ13=\"\",GZ14=\"\",住棟計算書!GZ78=\"\"),\"\",IF(AND(OR($F$19=\"基準値無し\",GZ13<=$F$19),OR($F$20=\"基準値無し\",GZ14<=$F$20)),\"適合\",\"-\"))","v":""},{"$f":"IF(OR($H$3=\"\",HA13=\"\",HA14=\"\",住棟計算書!HA78=\"\"),\"\",IF(AND(OR($F$19=\"基準値無し\",HA13<=$F$19),OR($F$20=\"基準値無し\",HA14<=$F$20)),\"適合\",\"-\"))","v":""},{"$f":"IF(OR($H$3=\"\",HB13=\"\",HB14=\"\",住棟計算書!HB78=\"\"),\"\",IF(AND(OR($F$19=\"基準値無し\",HB13<=$F$19),OR($F$20=\"基準値無し\",HB14<=$F$20)),\"適合\",\"-\"))","v":""},{"$f":"IF(OR($H$3=\"\",HC13=\"\",HC14=\"\",住棟計算書!HC78=\"\"),\"\",IF(AND(OR($F$19=\"基準値無し\",HC13<=$F$19),OR($F$20=\"基準値無し\",HC14<=$F$20)),\"適合\",\"-\"))","v":""},{"$f":"IF(OR($H$3=\"\",HD13=\"\",HD14=\"\",住棟計算書!HD78=\"\"),\"\",IF(AND(OR($F$19=\"基準値無し\",HD13<=$F$19),OR($F$20=\"基準値無し\",HD14<=$F$20)),\"適合\",\"-\"))","v":""},{"$f":"IF(OR($H$3=\"\",HE13=\"\",HE14=\"\",住棟計算書!HE78=\"\"),\"\",IF(AND(OR($F$19=\"基準値無し\",HE13<=$F$19),OR($F$20=\"基準値無し\",HE14<=$F$20)),\"適合\",\"-\"))","v":""},{"$f":"IF(OR($H$3=\"\",HF13=\"\",HF14=\"\",住棟計算書!HF78=\"\"),\"\",IF(AND(OR($F$19=\"基準値無し\",HF13<=$F$19),OR($F$20=\"基準値無し\",HF14<=$F$20)),\"適合\",\"-\"))","v":""},{"$f":"IF(OR($H$3=\"\",HG13=\"\",HG14=\"\",住棟計算書!HG78=\"\"),\"\",IF(AND(OR($F$19=\"基準値無し\",HG13<=$F$19),OR($F$20=\"基準値無し\",HG14<=$F$20)),\"適合\",\"-\"))","v":""},{"$f":"IF(OR($H$3=\"\",HH13=\"\",HH14=\"\",住棟計算書!HH78=\"\"),\"\",IF(AND(OR($F$19=\"基準値無し\",HH13<=$F$19),OR($F$20=\"基準値無し\",HH14<=$F$20)),\"適合\",\"-\"))","v":""},{"$f":"IF(OR($H$3=\"\",HI13=\"\",HI14=\"\",住棟計算書!HI78=\"\"),\"\",IF(AND(OR($F$19=\"基準値無し\",HI13<=$F$19),OR($F$20=\"基準値無し\",HI14<=$F$20)),\"適合\",\"-\"))","v":""},{"$f":"IF(OR($H$3=\"\",HJ13=\"\",HJ14=\"\",住棟計算書!HJ78=\"\"),\"\",IF(AND(OR($F$19=\"基準値無し\",HJ13<=$F$19),OR($F$20=\"基準値無し\",HJ14<=$F$20)),\"適合\",\"-\"))","v":""},{"$f":"IF(OR($H$3=\"\",HK13=\"\",HK14=\"\",住棟計算書!HK78=\"\"),\"\",IF(AND(OR($F$19=\"基準値無し\",HK13<=$F$19),OR($F$20=\"基準値無し\",HK14<=$F$20)),\"適合\",\"-\"))","v":""},{"$f":"IF(OR($H$3=\"\",HL13=\"\",HL14=\"\",住棟計算書!HL78=\"\"),\"\",IF(AND(OR($F$19=\"基準値無し\",HL13<=$F$19),OR($F$20=\"基準値無し\",HL14<=$F$20)),\"適合\",\"-\"))","v":""},{"$f":"IF(OR($H$3=\"\",HM13=\"\",HM14=\"\",住棟計算書!HM78=\"\"),\"\",IF(AND(OR($F$19=\"基準値無し\",HM13<=$F$19),OR($F$20=\"基準値無し\",HM14<=$F$20)),\"適合\",\"-\"))","v":""},{"$f":"IF(OR($H$3=\"\",HN13=\"\",HN14=\"\",住棟計算書!HN78=\"\"),\"\",IF(AND(OR($F$19=\"基準値無し\",HN13<=$F$19),OR($F$20=\"基準値無し\",HN14<=$F$20)),\"適合\",\"-\"))","v":""},{"$f":"IF(OR($H$3=\"\",HO13=\"\",HO14=\"\",住棟計算書!HO78=\"\"),\"\",IF(AND(OR($F$19=\"基準値無し\",HO13<=$F$19),OR($F$20=\"基準値無し\",HO14<=$F$20)),\"適合\",\"-\"))","v":""},{"$f":"IF(OR($H$3=\"\",HP13=\"\",HP14=\"\",住棟計算書!HP78=\"\"),\"\",IF(AND(OR($F$19=\"基準値無し\",HP13<=$F$19),OR($F$20=\"基準値無し\",HP14<=$F$20)),\"適合\",\"-\"))","v":""},{"$f":"IF(OR($H$3=\"\",HQ13=\"\",HQ14=\"\",住棟計算書!HQ78=\"\"),\"\",IF(AND(OR($F$19=\"基準値無し\",HQ13<=$F$19),OR($F$20=\"基準値無し\",HQ14<=$F$20)),\"適合\",\"-\"))","v":""},{"$f":"IF(OR($H$3=\"\",HR13=\"\",HR14=\"\",住棟計算書!HR78=\"\"),\"\",IF(AND(OR($F$19=\"基準値無し\",HR13<=$F$19),OR($F$20=\"基準値無し\",HR14<=$F$20)),\"適合\",\"-\"))","v":""},{"$f":"IF(OR($H$3=\"\",HS13=\"\",HS14=\"\",住棟計算書!HS78=\"\"),\"\",IF(AND(OR($F$19=\"基準値無し\",HS13<=$F$19),OR($F$20=\"基準値無し\",HS14<=$F$20)),\"適合\",\"-\"))","v":""},{"$f":"IF(OR($H$3=\"\",HT13=\"\",HT14=\"\",住棟計算書!HT78=\"\"),\"\",IF(AND(OR($F$19=\"基準値無し\",HT13<=$F$19),OR($F$20=\"基準値無し\",HT14<=$F$20)),\"適合\",\"-\"))","v":""},{"$f":"IF(OR($H$3=\"\",HU13=\"\",HU14=\"\",住棟計算書!HU78=\"\"),\"\",IF(AND(OR($F$19=\"基準値無し\",HU13<=$F$19),OR($F$20=\"基準値無し\",HU14<=$F$20)),\"適合\",\"-\"))","v":""},{"$f":"IF(OR($H$3=\"\",HV13=\"\",HV14=\"\",住棟計算書!HV78=\"\"),\"\",IF(AND(OR($F$19=\"基準値無し\",HV13<=$F$19),OR($F$20=\"基準値無し\",HV14<=$F$20)),\"適合\",\"-\"))","v":""},{"$f":"IF(OR($H$3=\"\",HW13=\"\",HW14=\"\",住棟計算書!HW78=\"\"),\"\",IF(AND(OR($F$19=\"基準値無し\",HW13<=$F$19),OR($F$20=\"基準値無し\",HW14<=$F$20)),\"適合\",\"-\"))","v":""},{"$f":"IF(OR($H$3=\"\",HX13=\"\",HX14=\"\",住棟計算書!HX78=\"\"),\"\",IF(AND(OR($F$19=\"基準値無し\",HX13<=$F$19),OR($F$20=\"基準値無し\",HX14<=$F$20)),\"適合\",\"-\"))","v":""},{"$f":"IF(OR($H$3=\"\",HY13=\"\",HY14=\"\",住棟計算書!HY78=\"\"),\"\",IF(AND(OR($F$19=\"基準値無し\",HY13<=$F$19),OR($F$20=\"基準値無し\",HY14<=$F$20)),\"適合\",\"-\"))","v":""},{"$f":"IF(OR($H$3=\"\",HZ13=\"\",HZ14=\"\",住棟計算書!HZ78=\"\"),\"\",IF(AND(OR($F$19=\"基準値無し\",HZ13<=$F$19),OR($F$20=\"基準値無し\",HZ14<=$F$20)),\"適合\",\"-\"))","v":""},{"$f":"IF(OR($H$3=\"\",IA13=\"\",IA14=\"\",住棟計算書!IA78=\"\"),\"\",IF(AND(OR($F$19=\"基準値無し\",IA13<=$F$19),OR($F$20=\"基準値無し\",IA14<=$F$20)),\"適合\",\"-\"))","v":""},{"$f":"IF(OR($H$3=\"\",IB13=\"\",IB14=\"\",住棟計算書!IB78=\"\"),\"\",IF(AND(OR($F$19=\"基準値無し\",IB13<=$F$19),OR($F$20=\"基準値無し\",IB14<=$F$20)),\"適合\",\"-\"))","v":""},{"$f":"IF(OR($H$3=\"\",IC13=\"\",IC14=\"\",住棟計算書!IC78=\"\"),\"\",IF(AND(OR($F$19=\"基準値無し\",IC13<=$F$19),OR($F$20=\"基準値無し\",IC14<=$F$20)),\"適合\",\"-\"))","v":""},{"$f":"IF(OR($H$3=\"\",ID13=\"\",ID14=\"\",住棟計算書!ID78=\"\"),\"\",IF(AND(OR($F$19=\"基準値無し\",ID13<=$F$19),OR($F$20=\"基準値無し\",ID14<=$F$20)),\"適合\",\"-\"))","v":""},{"$f":"IF(OR($H$3=\"\",IE13=\"\",IE14=\"\",住棟計算書!IE78=\"\"),\"\",IF(AND(OR($F$19=\"基準値無し\",IE13<=$F$19),OR($F$20=\"基準値無し\",IE14<=$F$20)),\"適合\",\"-\"))","v":""},{"$f":"IF(OR($H$3=\"\",IF13=\"\",IF14=\"\",住棟計算書!IF78=\"\"),\"\",IF(AND(OR($F$19=\"基準値無し\",IF13<=$F$19),OR($F$20=\"基準値無し\",IF14<=$F$20)),\"適合\",\"-\"))","v":""},{"$f":"IF(OR($H$3=\"\",IG13=\"\",IG14=\"\",住棟計算書!IG78=\"\"),\"\",IF(AND(OR($F$19=\"基準値無し\",IG13<=$F$19),OR($F$20=\"基準値無し\",IG14<=$F$20)),\"適合\",\"-\"))","v":""},{"$f":"IF(OR($H$3=\"\",IH13=\"\",IH14=\"\",住棟計算書!IH78=\"\"),\"\",IF(AND(OR($F$19=\"基準値無し\",IH13<=$F$19),OR($F$20=\"基準値無し\",IH14<=$F$20)),\"適合\",\"-\"))","v":""},{"$f":"IF(OR($H$3=\"\",II13=\"\",II14=\"\",住棟計算書!II78=\"\"),\"\",IF(AND(OR($F$19=\"基準値無し\",II13<=$F$19),OR($F$20=\"基準値無し\",II14<=$F$20)),\"適合\",\"-\"))","v":""},{"$f":"IF(OR($H$3=\"\",IJ13=\"\",IJ14=\"\",住棟計算書!IJ78=\"\"),\"\",IF(AND(OR($F$19=\"基準値無し\",IJ13<=$F$19),OR($F$20=\"基準値無し\",IJ14<=$F$20)),\"適合\",\"-\"))","v":""},{"$f":"IF(OR($H$3=\"\",IK13=\"\",IK14=\"\",住棟計算書!IK78=\"\"),\"\",IF(AND(OR($F$19=\"基準値無し\",IK13<=$F$19),OR($F$20=\"基準値無し\",IK14<=$F$20)),\"適合\",\"-\"))","v":""},{"$f":"IF(OR($H$3=\"\",IL13=\"\",IL14=\"\",住棟計算書!IL78=\"\"),\"\",IF(AND(OR($F$19=\"基準値無し\",IL13<=$F$19),OR($F$20=\"基準値無し\",IL14<=$F$20)),\"適合\",\"-\"))","v":""},{"$f":"IF(OR($H$3=\"\",IM13=\"\",IM14=\"\",住棟計算書!IM78=\"\"),\"\",IF(AND(OR($F$19=\"基準値無し\",IM13<=$F$19),OR($F$20=\"基準値無し\",IM14<=$F$20)),\"適合\",\"-\"))","v":""},{"$f":"IF(OR($H$3=\"\",IN13=\"\",IN14=\"\",住棟計算書!IN78=\"\"),\"\",IF(AND(OR($F$19=\"基準値無し\",IN13<=$F$19),OR($F$20=\"基準値無し\",IN14<=$F$20)),\"適合\",\"-\"))","v":""},{"$f":"IF(OR($H$3=\"\",IO13=\"\",IO14=\"\",住棟計算書!IO78=\"\"),\"\",IF(AND(OR($F$19=\"基準値無し\",IO13<=$F$19),OR($F$20=\"基準値無し\",IO14<=$F$20)),\"適合\",\"-\"))","v":""},{"$f":"IF(OR($H$3=\"\",IP13=\"\",IP14=\"\",住棟計算書!IP78=\"\"),\"\",IF(AND(OR($F$19=\"基準値無し\",IP13<=$F$19),OR($F$20=\"基準値無し\",IP14<=$F$20)),\"適合\",\"-\"))","v":""},{"$f":"IF(OR($H$3=\"\",IQ13=\"\",IQ14=\"\",住棟計算書!IQ78=\"\"),\"\",IF(AND(OR($F$19=\"基準値無し\",IQ13<=$F$19),OR($F$20=\"基準値無し\",IQ14<=$F$20)),\"適合\",\"-\"))","v":""},{"$f":"IF(OR($H$3=\"\",IR13=\"\",IR14=\"\",住棟計算書!IR78=\"\"),\"\",IF(AND(OR($F$19=\"基準値無し\",IR13<=$F$19),OR($F$20=\"基準値無し\",IR14<=$F$20)),\"適合\",\"-\"))","v":""},{"$f":"IF(OR($H$3=\"\",IS13=\"\",IS14=\"\",住棟計算書!IS78=\"\"),\"\",IF(AND(OR($F$19=\"基準値無し\",IS13<=$F$19),OR($F$20=\"基準値無し\",IS14<=$F$20)),\"適合\",\"-\"))","v":""},{"$f":"IF(OR($H$3=\"\",IT13=\"\",IT14=\"\",住棟計算書!IT78=\"\"),\"\",IF(AND(OR($F$19=\"基準値無し\",IT13<=$F$19),OR($F$20=\"基準値無し\",IT14<=$F$20)),\"適合\",\"-\"))","v":""},{"$f":"IF(OR($H$3=\"\",IU13=\"\",IU14=\"\",住棟計算書!IU78=\"\"),\"\",IF(AND(OR($F$19=\"基準値無し\",IU13<=$F$19),OR($F$20=\"基準値無し\",IU14<=$F$20)),\"適合\",\"-\"))","v":""},{"$f":"IF(OR($H$3=\"\",IV13=\"\",IV14=\"\",住棟計算書!IV78=\"\"),\"\",IF(AND(OR($F$19=\"基準値無し\",IV13<=$F$19),OR($F$20=\"基準値無し\",IV14<=$F$20)),\"適合\",\"-\"))","v":""},{"$f":"IF(OR($H$3=\"\",IW13=\"\",IW14=\"\",住棟計算書!IW78=\"\"),\"\",IF(AND(OR($F$19=\"基準値無し\",IW13<=$F$19),OR($F$20=\"基準値無し\",IW14<=$F$20)),\"適合\",\"-\"))","v":""},{"$f":"IF(OR($H$3=\"\",IX13=\"\",IX14=\"\",住棟計算書!IX78=\"\"),\"\",IF(AND(OR($F$19=\"基準値無し\",IX13<=$F$19),OR($F$20=\"基準値無し\",IX14<=$F$20)),\"適合\",\"-\"))","v":""},{"$f":"IF(OR($H$3=\"\",IY13=\"\",IY14=\"\",住棟計算書!IY78=\"\"),\"\",IF(AND(OR($F$19=\"基準値無し\",IY13<=$F$19),OR($F$20=\"基準値無し\",IY14<=$F$20)),\"適合\",\"-\"))","v":""},{"$f":"IF(OR($H$3=\"\",IZ13=\"\",IZ14=\"\",住棟計算書!IZ78=\"\"),\"\",IF(AND(OR($F$19=\"基準値無し\",IZ13<=$F$19),OR($F$20=\"基準値無し\",IZ14<=$F$20)),\"適合\",\"-\"))","v":""},{"$f":"IF(OR($H$3=\"\",JA13=\"\",JA14=\"\",住棟計算書!JA78=\"\"),\"\",IF(AND(OR($F$19=\"基準値無し\",JA13<=$F$19),OR($F$20=\"基準値無し\",JA14<=$F$20)),\"適合\",\"-\"))","v":""},{"$f":"IF(OR($H$3=\"\",JB13=\"\",JB14=\"\",住棟計算書!JB78=\"\"),\"\",IF(AND(OR($F$19=\"基準値無し\",JB13<=$F$19),OR($F$20=\"基準値無し\",JB14<=$F$20)),\"適合\",\"-\"))","v":""},{"$f":"IF(OR($H$3=\"\",JC13=\"\",JC14=\"\",住棟計算書!JC78=\"\"),\"\",IF(AND(OR($F$19=\"基準値無し\",JC13<=$F$19),OR($F$20=\"基準値無し\",JC14<=$F$20)),\"適合\",\"-\"))","v":""},{"$f":"IF(OR($H$3=\"\",JD13=\"\",JD14=\"\",住棟計算書!JD78=\"\"),\"\",IF(AND(OR($F$19=\"基準値無し\",JD13<=$F$19),OR($F$20=\"基準値無し\",JD14<=$F$20)),\"適合\",\"-\"))","v":""},{"$f":"IF(OR($H$3=\"\",JE13=\"\",JE14=\"\",住棟計算書!JE78=\"\"),\"\",IF(AND(OR($F$19=\"基準値無し\",JE13<=$F$19),OR($F$20=\"基準値無し\",JE14<=$F$20)),\"適合\",\"-\"))","v":""},{"$f":"IF(OR($H$3=\"\",JF13=\"\",JF14=\"\",住棟計算書!JF78=\"\"),\"\",IF(AND(OR($F$19=\"基準値無し\",JF13<=$F$19),OR($F$20=\"基準値無し\",JF14<=$F$20)),\"適合\",\"-\"))","v":""},{"$f":"IF(OR($H$3=\"\",JG13=\"\",JG14=\"\",住棟計算書!JG78=\"\"),\"\",IF(AND(OR($F$19=\"基準値無し\",JG13<=$F$19),OR($F$20=\"基準値無し\",JG14<=$F$20)),\"適合\",\"-\"))","v":""},{"$f":"IF(OR($H$3=\"\",JH13=\"\",JH14=\"\",住棟計算書!JH78=\"\"),\"\",IF(AND(OR($F$19=\"基準値無し\",JH13<=$F$19),OR($F$20=\"基準値無し\",JH14<=$F$20)),\"適合\",\"-\"))","v":""},{"$f":"IF(OR($H$3=\"\",JI13=\"\",JI14=\"\",住棟計算書!JI78=\"\"),\"\",IF(AND(OR($F$19=\"基準値無し\",JI13<=$F$19),OR($F$20=\"基準値無し\",JI14<=$F$20)),\"適合\",\"-\"))","v":""},{"$f":"IF(OR($H$3=\"\",JJ13=\"\",JJ14=\"\",住棟計算書!JJ78=\"\"),\"\",IF(AND(OR($F$19=\"基準値無し\",JJ13<=$F$19),OR($F$20=\"基準値無し\",JJ14<=$F$20)),\"適合\",\"-\"))","v":""},{"$f":"IF(OR($H$3=\"\",JK13=\"\",JK14=\"\",住棟計算書!JK78=\"\"),\"\",IF(AND(OR($F$19=\"基準値無し\",JK13<=$F$19),OR($F$20=\"基準値無し\",JK14<=$F$20)),\"適合\",\"-\"))","v":""},{"$f":"IF(OR($H$3=\"\",JL13=\"\",JL14=\"\",住棟計算書!JL78=\"\"),\"\",IF(AND(OR($F$19=\"基準値無し\",JL13<=$F$19),OR($F$20=\"基準値無し\",JL14<=$F$20)),\"適合\",\"-\"))","v":""},{"$f":"IF(OR($H$3=\"\",JM13=\"\",JM14=\"\",住棟計算書!JM78=\"\"),\"\",IF(AND(OR($F$19=\"基準値無し\",JM13<=$F$19),OR($F$20=\"基準値無し\",JM14<=$F$20)),\"適合\",\"-\"))","v":""},{"$f":"IF(OR($H$3=\"\",JN13=\"\",JN14=\"\",住棟計算書!JN78=\"\"),\"\",IF(AND(OR($F$19=\"基準値無し\",JN13<=$F$19),OR($F$20=\"基準値無し\",JN14<=$F$20)),\"適合\",\"-\"))","v":""},{"$f":"IF(OR($H$3=\"\",JO13=\"\",JO14=\"\",住棟計算書!JO78=\"\"),\"\",IF(AND(OR($F$19=\"基準値無し\",JO13<=$F$19),OR($F$20=\"基準値無し\",JO14<=$F$20)),\"適合\",\"-\"))","v":""},{"$f":"IF(OR($H$3=\"\",JP13=\"\",JP14=\"\",住棟計算書!JP78=\"\"),\"\",IF(AND(OR($F$19=\"基準値無し\",JP13<=$F$19),OR($F$20=\"基準値無し\",JP14<=$F$20)),\"適合\",\"-\"))","v":""},{"$f":"IF(OR($H$3=\"\",JQ13=\"\",JQ14=\"\",住棟計算書!JQ78=\"\"),\"\",IF(AND(OR($F$19=\"基準値無し\",JQ13<=$F$19),OR($F$20=\"基準値無し\",JQ14<=$F$20)),\"適合\",\"-\"))","v":""},{"$f":"IF(OR($H$3=\"\",JR13=\"\",JR14=\"\",住棟計算書!JR78=\"\"),\"\",IF(AND(OR($F$19=\"基準値無し\",JR13<=$F$19),OR($F$20=\"基準値無し\",JR14<=$F$20)),\"適合\",\"-\"))","v":""},{"$f":"IF(OR($H$3=\"\",JS13=\"\",JS14=\"\",住棟計算書!JS78=\"\"),\"\",IF(AND(OR($F$19=\"基準値無し\",JS13<=$F$19),OR($F$20=\"基準値無し\",JS14<=$F$20)),\"適合\",\"-\"))","v":""},{"$f":"IF(OR($H$3=\"\",JT13=\"\",JT14=\"\",住棟計算書!JT78=\"\"),\"\",IF(AND(OR($F$19=\"基準値無し\",JT13<=$F$19),OR($F$20=\"基準値無し\",JT14<=$F$20)),\"適合\",\"-\"))","v":""},{"$f":"IF(OR($H$3=\"\",JU13=\"\",JU14=\"\",住棟計算書!JU78=\"\"),\"\",IF(AND(OR($F$19=\"基準値無し\",JU13<=$F$19),OR($F$20=\"基準値無し\",JU14<=$F$20)),\"適合\",\"-\"))","v":""},{"$f":"IF(OR($H$3=\"\",JV13=\"\",JV14=\"\",住棟計算書!JV78=\"\"),\"\",IF(AND(OR($F$19=\"基準値無し\",JV13<=$F$19),OR($F$20=\"基準値無し\",JV14<=$F$20)),\"適合\",\"-\"))","v":""},{"$f":"IF(OR($H$3=\"\",JW13=\"\",JW14=\"\",住棟計算書!JW78=\"\"),\"\",IF(AND(OR($F$19=\"基準値無し\",JW13<=$F$19),OR($F$20=\"基準値無し\",JW14<=$F$20)),\"適合\",\"-\"))","v":""},{"$f":"IF(OR($H$3=\"\",JX13=\"\",JX14=\"\",住棟計算書!JX78=\"\"),\"\",IF(AND(OR($F$19=\"基準値無し\",JX13<=$F$19),OR($F$20=\"基準値無し\",JX14<=$F$20)),\"適合\",\"-\"))","v":""},{"$f":"IF(OR($H$3=\"\",JY13=\"\",JY14=\"\",住棟計算書!JY78=\"\"),\"\",IF(AND(OR($F$19=\"基準値無し\",JY13<=$F$19),OR($F$20=\"基準値無し\",JY14<=$F$20)),\"適合\",\"-\"))","v":""},{"$f":"IF(OR($H$3=\"\",JZ13=\"\",JZ14=\"\",住棟計算書!JZ78=\"\"),\"\",IF(AND(OR($F$19=\"基準値無し\",JZ13<=$F$19),OR($F$20=\"基準値無し\",JZ14<=$F$20)),\"適合\",\"-\"))","v":""},{"$f":"IF(OR($H$3=\"\",KA13=\"\",KA14=\"\",住棟計算書!KA78=\"\"),\"\",IF(AND(OR($F$19=\"基準値無し\",KA13<=$F$19),OR($F$20=\"基準値無し\",KA14<=$F$20)),\"適合\",\"-\"))","v":""},{"$f":"IF(OR($H$3=\"\",KB13=\"\",KB14=\"\",住棟計算書!KB78=\"\"),\"\",IF(AND(OR($F$19=\"基準値無し\",KB13<=$F$19),OR($F$20=\"基準値無し\",KB14<=$F$20)),\"適合\",\"-\"))","v":""},{"$f":"IF(OR($H$3=\"\",KC13=\"\",KC14=\"\",住棟計算書!KC78=\"\"),\"\",IF(AND(OR($F$19=\"基準値無し\",KC13<=$F$19),OR($F$20=\"基準値無し\",KC14<=$F$20)),\"適合\",\"-\"))","v":""},{"$f":"IF(OR($H$3=\"\",KD13=\"\",KD14=\"\",住棟計算書!KD78=\"\"),\"\",IF(AND(OR($F$19=\"基準値無し\",KD13<=$F$19),OR($F$20=\"基準値無し\",KD14<=$F$20)),\"適合\",\"-\"))","v":""},{"$f":"IF(OR($H$3=\"\",KE13=\"\",KE14=\"\",住棟計算書!KE78=\"\"),\"\",IF(AND(OR($F$19=\"基準値無し\",KE13<=$F$19),OR($F$20=\"基準値無し\",KE14<=$F$20)),\"適合\",\"-\"))","v":""},{"$f":"IF(OR($H$3=\"\",KF13=\"\",KF14=\"\",住棟計算書!KF78=\"\"),\"\",IF(AND(OR($F$19=\"基準値無し\",KF13<=$F$19),OR($F$20=\"基準値無し\",KF14<=$F$20)),\"適合\",\"-\"))","v":""},{"$f":"IF(OR($H$3=\"\",KG13=\"\",KG14=\"\",住棟計算書!KG78=\"\"),\"\",IF(AND(OR($F$19=\"基準値無し\",KG13<=$F$19),OR($F$20=\"基準値無し\",KG14<=$F$20)),\"適合\",\"-\"))","v":""},{"$f":"IF(OR($H$3=\"\",KH13=\"\",KH14=\"\",住棟計算書!KH78=\"\"),\"\",IF(AND(OR($F$19=\"基準値無し\",KH13<=$F$19),OR($F$20=\"基準値無し\",KH14<=$F$20)),\"適合\",\"-\"))","v":""},{"$f":"IF(OR($H$3=\"\",KI13=\"\",KI14=\"\",住棟計算書!KI78=\"\"),\"\",IF(AND(OR($F$19=\"基準値無し\",KI13<=$F$19),OR($F$20=\"基準値無し\",KI14<=$F$20)),\"適合\",\"-\"))","v":""},{"$f":"IF(OR($H$3=\"\",KJ13=\"\",KJ14=\"\",住棟計算書!KJ78=\"\"),\"\",IF(AND(OR($F$19=\"基準値無し\",KJ13<=$F$19),OR($F$20=\"基準値無し\",KJ14<=$F$20)),\"適合\",\"-\"))","v":""},{"$f":"IF(OR($H$3=\"\",KK13=\"\",KK14=\"\",住棟計算書!KK78=\"\"),\"\",IF(AND(OR($F$19=\"基準値無し\",KK13<=$F$19),OR($F$20=\"基準値無し\",KK14<=$F$20)),\"適合\",\"-\"))","v":""},{"$f":"IF(OR($H$3=\"\",KL13=\"\",KL14=\"\",住棟計算書!KL78=\"\"),\"\",IF(AND(OR($F$19=\"基準値無し\",KL13<=$F$19),OR($F$20=\"基準値無し\",KL14<=$F$20)),\"適合\",\"-\"))","v":""},{"$f":"IF(OR($H$3=\"\",KM13=\"\",KM14=\"\",住棟計算書!KM78=\"\"),\"\",IF(AND(OR($F$19=\"基準値無し\",KM13<=$F$19),OR($F$20=\"基準値無し\",KM14<=$F$20)),\"適合\",\"-\"))","v":""},{"$f":"IF(OR($H$3=\"\",KN13=\"\",KN14=\"\",住棟計算書!KN78=\"\"),\"\",IF(AND(OR($F$19=\"基準値無し\",KN13<=$F$19),OR($F$20=\"基準値無し\",KN14<=$F$20)),\"適合\",\"-\"))","v":""},{"$f":"IF(OR($H$3=\"\",KO13=\"\",KO14=\"\",住棟計算書!KO78=\"\"),\"\",IF(AND(OR($F$19=\"基準値無し\",KO13<=$F$19),OR($F$20=\"基準値無し\",KO14<=$F$20)),\"適合\",\"-\"))","v":""},{"$f":"IF(OR($H$3=\"\",KP13=\"\",KP14=\"\",住棟計算書!KP78=\"\"),\"\",IF(AND(OR($F$19=\"基準値無し\",KP13<=$F$19),OR($F$20=\"基準値無し\",KP14<=$F$20)),\"適合\",\"-\"))","v":""},{"$f":"IF(OR($H$3=\"\",KQ13=\"\",KQ14=\"\",住棟計算書!KQ78=\"\"),\"\",IF(AND(OR($F$19=\"基準値無し\",KQ13<=$F$19),OR($F$20=\"基準値無し\",KQ14<=$F$20)),\"適合\",\"-\"))","v":""},{"$f":"IF(OR($H$3=\"\",KR13=\"\",KR14=\"\",住棟計算書!KR78=\"\"),\"\",IF(AND(OR($F$19=\"基準値無し\",KR13<=$F$19),OR($F$20=\"基準値無し\",KR14<=$F$20)),\"適合\",\"-\"))","v":""},{"$f":"IF(OR($H$3=\"\",KS13=\"\",KS14=\"\",住棟計算書!KS78=\"\"),\"\",IF(AND(OR($F$19=\"基準値無し\",KS13<=$F$19),OR($F$20=\"基準値無し\",KS14<=$F$20)),\"適合\",\"-\"))","v":""},{"$f":"IF(OR($H$3=\"\",KT13=\"\",KT14=\"\",住棟計算書!KT78=\"\"),\"\",IF(AND(OR($F$19=\"基準値無し\",KT13<=$F$19),OR($F$20=\"基準値無し\",KT14<=$F$20)),\"適合\",\"-\"))","v":""},{"$f":"IF(OR($H$3=\"\",KU13=\"\",KU14=\"\",住棟計算書!KU78=\"\"),\"\",IF(AND(OR($F$19=\"基準値無し\",KU13<=$F$19),OR($F$20=\"基準値無し\",KU14<=$F$20)),\"適合\",\"-\"))","v":""}]
[null,null,null,null,"ηＡＣ",{"$f":"IF($H$3=\"\",\"\",VLOOKUP($H$3,$J$83:$R$90,5))","v":""}]
[null,null,"等級４\n省エネ基準",null,"ＵＡ",{"$f":"IF($H$3=\"\",\"\",VLOOKUP($H$3,$J$83:$R$90,2))","v":""},null,{"$f":"IF(OR($H$3=\"\",H6=\"\",H6=\"申請しない\",H13=\"\",H14=\"\",住棟計算書!H78=\"\"),\"\",IF(AND(OR($F$21=\"基準値無し\",H13<=$F$21),OR($F$22=\"基準値無し\",H14<=$F$22)),\"適合\",\"-\"))","v":""},{"$f":"IF(OR($H$3=\"\",I6=\"\",I6=\"申請しない\",I13=\"\",I14=\"\",住棟計算書!I78=\"\"),\"\",IF(AND(OR($F$21=\"基準値無し\",I13<=$F$21),OR($F$22=\"基準値無し\",I14<=$F$22)),\"適合\",\"-\"))","v":""},{"$f":"IF(OR($H$3=\"\",J6=\"\",J6=\"申請しない\",J13=\"\",J14=\"\",住棟計算書!J78=\"\"),\"\",IF(AND(OR($F$21=\"基準値無し\",J13<=$F$21),OR($F$22=\"基準値無し\",J14<=$F$22)),\"適合\",\"-\"))","v":""},{"$f":"IF(OR($H$3=\"\",K6=\"\",K6=\"申請しない\",K13=\"\",K14=\"\",住棟計算書!K78=\"\"),\"\",IF(AND(OR($F$21=\"基準値無し\",K13<=$F$21),OR($F$22=\"基準値無し\",K14<=$F$22)),\"適合\",\"-\"))","v":""},{"$f":"IF(OR($H$3=\"\",L6=\"\",L6=\"申請しない\",L13=\"\",L14=\"\",住棟計算書!L78=\"\"),\"\",IF(AND(OR($F$21=\"基準値無し\",L13<=$F$21),OR($F$22=\"基準値無し\",L14<=$F$22)),\"適合\",\"-\"))","v":""},{"$f":"IF(OR($H$3=\"\",M6=\"\",M6=\"申請しない\",M13=\"\",M14=\"\",住棟計算書!M78=\"\"),\"\",IF(AND(OR($F$21=\"基準値無し\",M13<=$F$21),OR($F$22=\"基準値無し\",M14<=$F$22)),\"適合\",\"-\"))","v":""},{"$f":"IF(OR($H$3=\"\",N6=\"\",N6=\"申請しない\",N13=\"\",N14=\"\",住棟計算書!N78=\"\"),\"\",IF(AND(OR($F$21=\"基準値無し\",N13<=$F$21),OR($F$22=\"基準値無し\",N14<=$F$22)),\"適合\",\"-\"))","v":""},{"$f":"IF(OR($H$3=\"\",O6=\"\",O6=\"申請しない\",O13=\"\",O14=\"\",住棟計算書!O78=\"\"),\"\",IF(AND(OR($F$21=\"基準値無し\",O13<=$F$21),OR($F$22=\"基準値無し\",O14<=$F$22)),\"適合\",\"-\"))","v":""},{"$f":"IF(OR($H$3=\"\",P6=\"\",P6=\"申請しない\",P13=\"\",P14=\"\",住棟計算書!P78=\"\"),\"\",IF(AND(OR($F$21=\"基準値無し\",P13<=$F$21),OR($F$22=\"基準値無し\",P14<=$F$22)),\"適合\",\"-\"))","v":""},{"$f":"IF(OR($H$3=\"\",Q6=\"\",Q6=\"申請しない\",Q13=\"\",Q14=\"\",住棟計算書!Q78=\"\"),\"\",IF(AND(OR($F$21=\"基準値無し\",Q13<=$F$21),OR($F$22=\"基準値無し\",Q14<=$F$22)),\"適合\",\"-\"))","v":""},{"$f":"IF(OR($H$3=\"\",R6=\"\",R6=\"申請しない\",R13=\"\",R14=\"\",住棟計算書!R78=\"\"),\"\",IF(AND(OR($F$21=\"基準値無し\",R13<=$F$21),OR($F$22=\"基準値無し\",R14<=$F$22)),\"適合\",\"-\"))","v":""},{"$f":"IF(OR($H$3=\"\",S6=\"\",S6=\"申請しない\",S13=\"\",S14=\"\",住棟計算書!S78=\"\"),\"\",IF(AND(OR($F$21=\"基準値無し\",S13<=$F$21),OR($F$22=\"基準値無し\",S14<=$F$22)),\"適合\",\"-\"))","v":""},{"$f":"IF(OR($H$3=\"\",T6=\"\",T6=\"申請しない\",T13=\"\",T14=\"\",住棟計算書!T78=\"\"),\"\",IF(AND(OR($F$21=\"基準値無し\",T13<=$F$21),OR($F$22=\"基準値無し\",T14<=$F$22)),\"適合\",\"-\"))","v":""},{"$f":"IF(OR($H$3=\"\",U6=\"\",U6=\"申請しない\",U13=\"\",U14=\"\",住棟計算書!U78=\"\"),\"\",IF(AND(OR($F$21=\"基準値無し\",U13<=$F$21),OR($F$22=\"基準値無し\",U14<=$F$22)),\"適合\",\"-\"))","v":""},{"$f":"IF(OR($H$3=\"\",V6=\"\",V6=\"申請しない\",V13=\"\",V14=\"\",住棟計算書!V78=\"\"),\"\",IF(AND(OR($F$21=\"基準値無し\",V13<=$F$21),OR($F$22=\"基準値無し\",V14<=$F$22)),\"適合\",\"-\"))","v":""},{"$f":"IF(OR($H$3=\"\",W6=\"\",W6=\"申請しない\",W13=\"\",W14=\"\",住棟計算書!W78=\"\"),\"\",IF(AND(OR($F$21=\"基準値無し\",W13<=$F$21),OR($F$22=\"基準値無し\",W14<=$F$22)),\"適合\",\"-\"))","v":""},{"$f":"IF(OR($H$3=\"\",X6=\"\",X6=\"申請しない\",X13=\"\",X14=\"\",住棟計算書!X78=\"\"),\"\",IF(AND(OR($F$21=\"基準値無し\",X13<=$F$21),OR($F$22=\"基準値無し\",X14<=$F$22)),\"適合\",\"-\"))","v":""},{"$f":"IF(OR($H$3=\"\",Y6=\"\",Y6=\"申請しない\",Y13=\"\",Y14=\"\",住棟計算書!Y78=\"\"),\"\",IF(AND(OR($F$21=\"基準値無し\",Y13<=$F$21),OR($F$22=\"基準値無し\",Y14<=$F$22)),\"適合\",\"-\"))","v":""},{"$f":"IF(OR($H$3=\"\",Z6=\"\",Z6=\"申請しない\",Z13=\"\",Z14=\"\",住棟計算書!Z78=\"\"),\"\",IF(AND(OR($F$21=\"基準値無し\",Z13<=$F$21),OR($F$22=\"基準値無し\",Z14<=$F$22)),\"適合\",\"-\"))","v":""},{"$f":"IF(OR($H$3=\"\",AA6=\"\",AA6=\"申請しない\",AA13=\"\",AA14=\"\",住棟計算書!AA78=\"\"),\"\",IF(AND(OR($F$21=\"基準値無し\",AA13<=$F$21),OR($F$22=\"基準値無し\",AA14<=$F$22)),\"適合\",\"-\"))","v":""},{"$f":"IF(OR($H$3=\"\",AB6=\"\",AB6=\"申請しない\",AB13=\"\",AB14=\"\",住棟計算書!AB78=\"\"),\"\",IF(AND(OR($F$21=\"基準値無し\",AB13<=$F$21),OR($F$22=\"基準値無し\",AB14<=$F$22)),\"適合\",\"-\"))","v":""},{"$f":"IF(OR($H$3=\"\",AC6=\"\",AC6=\"申請しない\",AC13=\"\",AC14=\"\",住棟計算書!AC78=\"\"),\"\",IF(AND(OR($F$21=\"基準値無し\",AC13<=$F$21),OR($F$22=\"基準値無し\",AC14<=$F$22)),\"適合\",\"-\"))","v":""},{"$f":"IF(OR($H$3=\"\",AD6=\"\",AD6=\"申請しない\",AD13=\"\",AD14=\"\",住棟計算書!AD78=\"\"),\"\",IF(AND(OR($F$21=\"基準値無し\",AD13<=$F$21),OR($F$22=\"基準値無し\",AD14<=$F$22)),\"適合\",\"-\"))","v":""},{"$f":"IF(OR($H$3=\"\",AE6=\"\",AE6=\"申請しない\",AE13=\"\",AE14=\"\",住棟計算書!AE78=\"\"),\"\",IF(AND(OR($F$21=\"基準値無し\",AE13<=$F$21),OR($F$22=\"基準値無し\",AE14<=$F$22)),\"適合\",\"-\"))","v":""},{"$f":"IF(OR($H$3=\"\",AF6=\"\",AF6=\"申請しない\",AF13=\"\",AF14=\"\",住棟計算書!AF78=\"\"),\"\",IF(AND(OR($F$21=\"基準値無し\",AF13<=$F$21),OR($F$22=\"基準値無し\",AF14<=$F$22)),\"適合\",\"-\"))","v":""},{"$f":"IF(OR($H$3=\"\",AG6=\"\",AG6=\"申請しない\",AG13=\"\",AG14=\"\",住棟計算書!AG78=\"\"),\"\",IF(AND(OR($F$21=\"基準値無し\",AG13<=$F$21),OR($F$22=\"基準値無し\",AG14<=$F$22)),\"適合\",\"-\"))","v":""},{"$f":"IF(OR($H$3=\"\",AH6=\"\",AH6=\"申請しない\",AH13=\"\",AH14=\"\",住棟計算書!AH78=\"\"),\"\",IF(AND(OR($F$21=\"基準値無し\",AH13<=$F$21),OR($F$22=\"基準値無し\",AH14<=$F$22)),\"適合\",\"-\"))","v":""},{"$f":"IF(OR($H$3=\"\",AI6=\"\",AI6=\"申請しない\",AI13=\"\",AI14=\"\",住棟計算書!AI78=\"\"),\"\",IF(AND(OR($F$21=\"基準値無し\",AI13<=$F$21),OR($F$22=\"基準値無し\",AI14<=$F$22)),\"適合\",\"-\"))","v":""},{"$f":"IF(OR($H$3=\"\",AJ6=\"\",AJ6=\"申請しない\",AJ13=\"\",AJ14=\"\",住棟計算書!AJ78=\"\"),\"\",IF(AND(OR($F$21=\"基準値無し\",AJ13<=$F$21),OR($F$22=\"基準値無し\",AJ14<=$F$22)),\"適合\",\"-\"))","v":""},{"$f":"IF(OR($H$3=\"\",AK6=\"\",AK6=\"申請しない\",AK13=\"\",AK14=\"\",住棟計算書!AK78=\"\"),\"\",IF(AND(OR($F$21=\"基準値無し\",AK13<=$F$21),OR($F$22=\"基準値無し\",AK14<=$F$22)),\"適合\",\"-\"))","v":""},{"$f":"IF(OR($H$3=\"\",AL6=\"\",AL6=\"申請しない\",AL13=\"\",AL14=\"\",住棟計算書!AL78=\"\"),\"\",IF(AND(OR($F$21=\"基準値無し\",AL13<=$F$21),OR($F$22=\"基準値無し\",AL14<=$F$22)),\"適合\",\"-\"))","v":""},{"$f":"IF(OR($H$3=\"\",AM6=\"\",AM6=\"申請しない\",AM13=\"\",AM14=\"\",住棟計算書!AM78=\"\"),\"\",IF(AND(OR($F$21=\"基準値無し\",AM13<=$F$21),OR($F$22=\"基準値無し\",AM14<=$F$22)),\"適合\",\"-\"))","v":""},{"$f":"IF(OR($H$3=\"\",AN6=\"\",AN6=\"申請しない\",AN13=\"\",AN14=\"\",住棟計算書!AN78=\"\"),\"\",IF(AND(OR($F$21=\"基準値無し\",AN13<=$F$21),OR($F$22=\"基準値無し\",AN14<=$F$22)),\"適合\",\"-\"))","v":""},{"$f":"IF(OR($H$3=\"\",AO6=\"\",AO6=\"申請しない\",AO13=\"\",AO14=\"\",住棟計算書!AO78=\"\"),\"\",IF(AND(OR($F$21=\"基準値無し\",AO13<=$F$21),OR($F$22=\"基準値無し\",AO14<=$F$22)),\"適合\",\"-\"))","v":""},{"$f":"IF(OR($H$3=\"\",AP6=\"\",AP6=\"申請しない\",AP13=\"\",AP14=\"\",住棟計算書!AP78=\"\"),\"\",IF(AND(OR($F$21=\"基準値無し\",AP13<=$F$21),OR($F$22=\"基準値無し\",AP14<=$F$22)),\"適合\",\"-\"))","v":""},{"$f":"IF(OR($H$3=\"\",AQ6=\"\",AQ6=\"申請しない\",AQ13=\"\",AQ14=\"\",住棟計算書!AQ78=\"\"),\"\",IF(AND(OR($F$21=\"基準値無し\",AQ13<=$F$21),OR($F$22=\"基準値無し\",AQ14<=$F$22)),\"適合\",\"-\"))","v":""},{"$f":"IF(OR($H$3=\"\",AR6=\"\",AR6=\"申請しない\",AR13=\"\",AR14=\"\",住棟計算書!AR78=\"\"),\"\",IF(AND(OR($F$21=\"基準値無し\",AR13<=$F$21),OR($F$22=\"基準値無し\",AR14<=$F$22)),\"適合\",\"-\"))","v":""},{"$f":"IF(OR($H$3=\"\",AS6=\"\",AS6=\"申請しない\",AS13=\"\",AS14=\"\",住棟計算書!AS78=\"\"),\"\",IF(AND(OR($F$21=\"基準値無し\",AS13<=$F$21),OR($F$22=\"基準値無し\",AS14<=$F$22)),\"適合\",\"-\"))","v":""},{"$f":"IF(OR($H$3=\"\",AT6=\"\",AT6=\"申請しない\",AT13=\"\",AT14=\"\",住棟計算書!AT78=\"\"),\"\",IF(AND(OR($F$21=\"基準値無し\",AT13<=$F$21),OR($F$22=\"基準値無し\",AT14<=$F$22)),\"適合\",\"-\"))","v":""},{"$f":"IF(OR($H$3=\"\",AU6=\"\",AU6=\"申請しない\",AU13=\"\",AU14=\"\",住棟計算書!AU78=\"\"),\"\",IF(AND(OR($F$21=\"基準値無し\",AU13<=$F$21),OR($F$22=\"基準値無し\",AU14<=$F$22)),\"適合\",\"-\"))","v":""},{"$f":"IF(OR($H$3=\"\",AV6=\"\",AV6=\"申請しない\",AV13=\"\",AV14=\"\",住棟計算書!AV78=\"\"),\"\",IF(AND(OR($F$21=\"基準値無し\",AV13<=$F$21),OR($F$22=\"基準値無し\",AV14<=$F$22)),\"適合\",\"-\"))","v":""},{"$f":"IF(OR($H$3=\"\",AW6=\"\",AW6=\"申請しない\",AW13=\"\",AW14=\"\",住棟計算書!AW78=\"\"),\"\",IF(AND(OR($F$21=\"基準値無し\",AW13<=$F$21),OR($F$22=\"基準値無し\",AW14<=$F$22)),\"適合\",\"-\"))","v":""},{"$f":"IF(OR($H$3=\"\",AX6=\"\",AX6=\"申請しない\",AX13=\"\",AX14=\"\",住棟計算書!AX78=\"\"),\"\",IF(AND(OR($F$21=\"基準値無し\",AX13<=$F$21),OR($F$22=\"基準値無し\",AX14<=$F$22)),\"適合\",\"-\"))","v":""},{"$f":"IF(OR($H$3=\"\",AY6=\"\",AY6=\"申請しない\",AY13=\"\",AY14=\"\",住棟計算書!AY78=\"\"),\"\",IF(AND(OR($F$21=\"基準値無し\",AY13<=$F$21),OR($F$22=\"基準値無し\",AY14<=$F$22)),\"適合\",\"-\"))","v":""},{"$f":"IF(OR($H$3=\"\",AZ6=\"\",AZ6=\"申請しない\",AZ13=\"\",AZ14=\"\",住棟計算書!AZ78=\"\"),\"\",IF(AND(OR($F$21=\"基準値無し\",AZ13<=$F$21),OR($F$22=\"基準値無し\",AZ14<=$F$22)),\"適合\",\"-\"))","v":""},{"$f":"IF(OR($H$3=\"\",BA6=\"\",BA6=\"申請しない\",BA13=\"\",BA14=\"\",住棟計算書!BA78=\"\"),\"\",IF(AND(OR($F$21=\"基準値無し\",BA13<=$F$21),OR($F$22=\"基準値無し\",BA14<=$F$22)),\"適合\",\"-\"))","v":""},{"$f":"IF(OR($H$3=\"\",BB6=\"\",BB6=\"申請しない\",BB13=\"\",BB14=\"\",住棟計算書!BB78=\"\"),\"\",IF(AND(OR($F$21=\"基準値無し\",BB13<=$F$21),OR($F$22=\"基準値無し\",BB14<=$F$22)),\"適合\",\"-\"))","v":""},{"$f":"IF(OR($H$3=\"\",BC6=\"\",BC6=\"申請しない\",BC13=\"\",BC14=\"\",住棟計算書!BC78=\"\"),\"\",IF(AND(OR($F$21=\"基準値無し\",BC13<=$F$21),OR($F$22=\"基準値無し\",BC14<=$F$22)),\"適合\",\"-\"))","v":""},{"$f":"IF(OR($H$3=\"\",BD6=\"\",BD6=\"申請しない\",BD13=\"\",BD14=\"\",住棟計算書!BD78=\"\"),\"\",IF(AND(OR($F$21=\"基準値無し\",BD13<=$F$21),OR($F$22=\"基準値無し\",BD14<=$F$22)),\"適合\",\"-\"))","v":""},{"$f":"IF(OR($H$3=\"\",BE6=\"\",BE6=\"申請しない\",BE13=\"\",BE14=\"\",住棟計算書!BE78=\"\"),\"\",IF(AND(OR($F$21=\"基準値無し\",BE13<=$F$21),OR($F$22=\"基準値無し\",BE14<=$F$22)),\"適合\",\"-\"))","v":""},{"$f":"IF(OR($H$3=\"\",BF6=\"\",BF6=\"申請しない\",BF13=\"\",BF14=\"\",住棟計算書!BF78=\"\"),\"\",IF(AND(OR($F$21=\"基準値無し\",BF13<=$F$21),OR($F$22=\"基準値無し\",BF14<=$F$22)),\"適合\",\"-\"))","v":""},{"$f":"IF(OR($H$3=\"\",BG6=\"\",BG6=\"申請しない\",BG13=\"\",BG14=\"\",住棟計算書!BG78=\"\"),\"\",IF(AND(OR($F$21=\"基準値無し\",BG13<=$F$21),OR($F$22=\"基準値無し\",BG14<=$F$22)),\"適合\",\"-\"))","v":""},{"$f":"IF(OR($H$3=\"\",BH6=\"\",BH6=\"申請しない\",BH13=\"\",BH14=\"\",住棟計算書!BH78=\"\"),\"\",IF(AND(OR($F$21=\"基準値無し\",BH13<=$F$21),OR($F$22=\"基準値無し\",BH14<=$F$22)),\"適合\",\"-\"))","v":""},{"$f":"IF(OR($H$3=\"\",BI6=\"\",BI6=\"申請しない\",BI13=\"\",BI14=\"\",住棟計算書!BI78=\"\"),\"\",IF(AND(OR($F$21=\"基準値無し\",BI13<=$F$21),OR($F$22=\"基準値無し\",BI14<=$F$22)),\"適合\",\"-\"))","v":""},{"$f":"IF(OR($H$3=\"\",BJ6=\"\",BJ6=\"申請しない\",BJ13=\"\",BJ14=\"\",住棟計算書!BJ78=\"\"),\"\",IF(AND(OR($F$21=\"基準値無し\",BJ13<=$F$21),OR($F$22=\"基準値無し\",BJ14<=$F$22)),\"適合\",\"-\"))","v":""},{"$f":"IF(OR($H$3=\"\",BK6=\"\",BK6=\"申請しない\",BK13=\"\",BK14=\"\",住棟計算書!BK78=\"\"),\"\",IF(AND(OR($F$21=\"基準値無し\",BK13<=$F$21),OR($F$22=\"基準値無し\",BK14<=$F$22)),\"適合\",\"-\"))","v":""},{"$f":"IF(OR($H$3=\"\",BL6=\"\",BL6=\"申請しない\",BL13=\"\",BL14=\"\",住棟計算書!BL78=\"\"),\"\",IF(AND(OR($F$21=\"基準値無し\",BL13<=$F$21),OR($F$22=\"基準値無し\",BL14<=$F$22)),\"適合\",\"-\"))","v":""},{"$f":"IF(OR($H$3=\"\",BM6=\"\",BM6=\"申請しない\",BM13=\"\",BM14=\"\",住棟計算書!BM78=\"\"),\"\",IF(AND(OR($F$21=\"基準値無し\",BM13<=$F$21),OR($F$22=\"基準値無し\",BM14<=$F$22)),\"適合\",\"-\"))","v":""},{"$f":"IF(OR($H$3=\"\",BN6=\"\",BN6=\"申請しない\",BN13=\"\",BN14=\"\",住棟計算書!BN78=\"\"),\"\",IF(AND(OR($F$21=\"基準値無し\",BN13<=$F$21),OR($F$22=\"基準値無し\",BN14<=$F$22)),\"適合\",\"-\"))","v":""},{"$f":"IF(OR($H$3=\"\",BO6=\"\",BO6=\"申請しない\",BO13=\"\",BO14=\"\",住棟計算書!BO78=\"\"),\"\",IF(AND(OR($F$21=\"基準値無し\",BO13<=$F$21),OR($F$22=\"基準値無し\",BO14<=$F$22)),\"適合\",\"-\"))","v":""},{"$f":"IF(OR($H$3=\"\",BP6=\"\",BP6=\"申請しない\",BP13=\"\",BP14=\"\",住棟計算書!BP78=\"\"),\"\",IF(AND(OR($F$21=\"基準値無し\",BP13<=$F$21),OR($F$22=\"基準値無し\",BP14<=$F$22)),\"適合\",\"-\"))","v":""},{"$f":"IF(OR($H$3=\"\",BQ6=\"\",BQ6=\"申請しない\",BQ13=\"\",BQ14=\"\",住棟計算書!BQ78=\"\"),\"\",IF(AND(OR($F$21=\"基準値無し\",BQ13<=$F$21),OR($F$22=\"基準値無し\",BQ14<=$F$22)),\"適合\",\"-\"))","v":""},{"$f":"IF(OR($H$3=\"\",BR6=\"\",BR6=\"申請しない\",BR13=\"\",BR14=\"\",住棟計算書!BR78=\"\"),\"\",IF(AND(OR($F$21=\"基準値無し\",BR13<=$F$21),OR($F$22=\"基準値無し\",BR14<=$F$22)),\"適合\",\"-\"))","v":""},{"$f":"IF(OR($H$3=\"\",BS6=\"\",BS6=\"申請しない\",BS13=\"\",BS14=\"\",住棟計算書!BS78=\"\"),\"\",IF(AND(OR($F$21=\"基準値無し\",BS13<=$F$21),OR($F$22=\"基準値無し\",BS14<=$F$22)),\"適合\",\"-\"))","v":""},{"$f":"IF(OR($H$3=\"\",BT6=\"\",BT6=\"申請しない\",BT13=\"\",BT14=\"\",住棟計算書!BT78=\"\"),\"\",IF(AND(OR($F$21=\"基準値無し\",BT13<=$F$21),OR($F$22=\"基準値無し\",BT14<=$F$22)),\"適合\",\"-\"))","v":""},{"$f":"IF(OR($H$3=\"\",BU6=\"\",BU6=\"申請しない\",BU13=\"\",BU14=\"\",住棟計算書!BU78=\"\"),\"\",IF(AND(OR($F$21=\"基準値無し\",BU13<=$F$21),OR($F$22=\"基準値無し\",BU14<=$F$22)),\"適合\",\"-\"))","v":""},{"$f":"IF(OR($H$3=\"\",BV6=\"\",BV6=\"申請しない\",BV13=\"\",BV14=\"\",住棟計算書!BV78=\"\"),\"\",IF(AND(OR($F$21=\"基準値無し\",BV13<=$F$21),OR($F$22=\"基準値無し\",BV14<=$F$22)),\"適合\",\"-\"))","v":""},{"$f":"IF(OR($H$3=\"\",BW6=\"\",BW6=\"申請しない\",BW13=\"\",BW14=\"\",住棟計算書!BW78=\"\"),\"\",IF(AND(OR($F$21=\"基準値無し\",BW13<=$F$21),OR($F$22=\"基準値無し\",BW14<=$F$22)),\"適合\",\"-\"))","v":""},{"$f":"IF(OR($H$3=\"\",BX6=\"\",BX6=\"申請しない\",BX13=\"\",BX14=\"\",住棟計算書!BX78=\"\"),\"\",IF(AND(OR($F$21=\"基準値無し\",BX13<=$F$21),OR($F$22=\"基準値無し\",BX14<=$F$22)),\"適合\",\"-\"))","v":""},{"$f":"IF(OR($H$3=\"\",BY6=\"\",BY6=\"申請しない\",BY13=\"\",BY14=\"\",住棟計算書!BY78=\"\"),\"\",IF(AND(OR($F$21=\"基準値無し\",BY13<=$F$21),OR($F$22=\"基準値無し\",BY14<=$F$22)),\"適合\",\"-\"))","v":""},{"$f":"IF(OR($H$3=\"\",BZ6=\"\",BZ6=\"申請しない\",BZ13=\"\",BZ14=\"\",住棟計算書!BZ78=\"\"),\"\",IF(AND(OR($F$21=\"基準値無し\",BZ13<=$F$21),OR($F$22=\"基準値無し\",BZ14<=$F$22)),\"適合\",\"-\"))","v":""},{"$f":"IF(OR($H$3=\"\",CA6=\"\",CA6=\"申請しない\",CA13=\"\",CA14=\"\",住棟計算書!CA78=\"\"),\"\",IF(AND(OR($F$21=\"基準値無し\",CA13<=$F$21),OR($F$22=\"基準値無し\",CA14<=$F$22)),\"適合\",\"-\"))","v":""},{"$f":"IF(OR($H$3=\"\",CB6=\"\",CB6=\"申請しない\",CB13=\"\",CB14=\"\",住棟計算書!CB78=\"\"),\"\",IF(AND(OR($F$21=\"基準値無し\",CB13<=$F$21),OR($F$22=\"基準値無し\",CB14<=$F$22)),\"適合\",\"-\"))","v":""},{"$f":"IF(OR($H$3=\"\",CC6=\"\",CC6=\"申請しない\",CC13=\"\",CC14=\"\",住棟計算書!CC78=\"\"),\"\",IF(AND(OR($F$21=\"基準値無し\",CC13<=$F$21),OR($F$22=\"基準値無し\",CC14<=$F$22)),\"適合\",\"-\"))","v":""},{"$f":"IF(OR($H$3=\"\",CD6=\"\",CD6=\"申請しない\",CD13=\"\",CD14=\"\",住棟計算書!CD78=\"\"),\"\",IF(AND(OR($F$21=\"基準値無し\",CD13<=$F$21),OR($F$22=\"基準値無し\",CD14<=$F$22)),\"適合\",\"-\"))","v":""},{"$f":"IF(OR($H$3=\"\",CE6=\"\",CE6=\"申請しない\",CE13=\"\",CE14=\"\",住棟計算書!CE78=\"\"),\"\",IF(AND(OR($F$21=\"基準値無し\",CE13<=$F$21),OR($F$22=\"基準値無し\",CE14<=$F$22)),\"適合\",\"-\"))","v":""},{"$f":"IF(OR($H$3=\"\",CF6=\"\",CF6=\"申請しない\",CF13=\"\",CF14=\"\",住棟計算書!CF78=\"\"),\"\",IF(AND(OR($F$21=\"基準値無し\",CF13<=$F$21),OR($F$22=\"基準値無し\",CF14<=$F$22)),\"適合\",\"-\"))","v":""},{"$f":"IF(OR($H$3=\"\",CG6=\"\",CG6=\"申請しない\",CG13=\"\",CG14=\"\",住棟計算書!CG78=\"\"),\"\",IF(AND(OR($F$21=\"基準値無し\",CG13<=$F$21),OR($F$22=\"基準値無し\",CG14<=$F$22)),\"適合\",\"-\"))","v":""},{"$f":"IF(OR($H$3=\"\",CH6=\"\",CH6=\"申請しない\",CH13=\"\",CH14=\"\",住棟計算書!CH78=\"\"),\"\",IF(AND(OR($F$21=\"基準値無し\",CH13<=$F$21),OR($F$22=\"基準値無し\",CH14<=$F$22)),\"適合\",\"-\"))","v":""},{"$f":"IF(OR($H$3=\"\",CI6=\"\",CI6=\"申請しない\",CI13=\"\",CI14=\"\",住棟計算書!CI78=\"\"),\"\",IF(AND(OR($F$21=\"基準値無し\",CI13<=$F$21),OR($F$22=\"基準値無し\",CI14<=$F$22)),\"適合\",\"-\"))","v":""},{"$f":"IF(OR($H$3=\"\",CJ6=\"\",CJ6=\"申請しない\",CJ13=\"\",CJ14=\"\",住棟計算書!CJ78=\"\"),\"\",IF(AND(OR($F$21=\"基準値無し\",CJ13<=$F$21),OR($F$22=\"基準値無し\",CJ14<=$F$22)),\"適合\",\"-\"))","v":""},{"$f":"IF(OR($H$3=\"\",CK6=\"\",CK6=\"申請しない\",CK13=\"\",CK14=\"\",住棟計算書!CK78=\"\"),\"\",IF(AND(OR($F$21=\"基準値無し\",CK13<=$F$21),OR($F$22=\"基準値無し\",CK14<=$F$22)),\"適合\",\"-\"))","v":""},{"$f":"IF(OR($H$3=\"\",CL6=\"\",CL6=\"申請しない\",CL13=\"\",CL14=\"\",住棟計算書!CL78=\"\"),\"\",IF(AND(OR($F$21=\"基準値無し\",CL13<=$F$21),OR($F$22=\"基準値無し\",CL14<=$F$22)),\"適合\",\"-\"))","v":""},{"$f":"IF(OR($H$3=\"\",CM6=\"\",CM6=\"申請しない\",CM13=\"\",CM14=\"\",住棟計算書!CM78=\"\"),\"\",IF(AND(OR($F$21=\"基準値無し\",CM13<=$F$21),OR($F$22=\"基準値無し\",CM14<=$F$22)),\"適合\",\"-\"))","v":""},{"$f":"IF(OR($H$3=\"\",CN6=\"\",CN6=\"申請しない\",CN13=\"\",CN14=\"\",住棟計算書!CN78=\"\"),\"\",IF(AND(OR($F$21=\"基準値無し\",CN13<=$F$21),OR($F$22=\"基準値無し\",CN14<=$F$22)),\"適合\",\"-\"))","v":""},{"$f":"IF(OR($H$3=\"\",CO6=\"\",CO6=\"申請しない\",CO13=\"\",CO14=\"\",住棟計算書!CO78=\"\"),\"\",IF(AND(OR($F$21=\"基準値無し\",CO13<=$F$21),OR($F$22=\"基準値無し\",CO14<=$F$22)),\"適合\",\"-\"))","v":""},{"$f":"IF(OR($H$3=\"\",CP6=\"\",CP6=\"申請しない\",CP13=\"\",CP14=\"\",住棟計算書!CP78=\"\"),\"\",IF(AND(OR($F$21=\"基準値無し\",CP13<=$F$21),OR($F$22=\"基準値無し\",CP14<=$F$22)),\"適合\",\"-\"))","v":""},{"$f":"IF(OR($H$3=\"\",CQ6=\"\",CQ6=\"申請しない\",CQ13=\"\",CQ14=\"\",住棟計算書!CQ78=\"\"),\"\",IF(AND(OR($F$21=\"基準値無し\",CQ13<=$F$21),OR($F$22=\"基準値無し\",CQ14<=$F$22)),\"適合\",\"-\"))","v":""},{"$f":"IF(OR($H$3=\"\",CR6=\"\",CR6=\"申請しない\",CR13=\"\",CR14=\"\",住棟計算書!CR78=\"\"),\"\",IF(AND(OR($F$21=\"基準値無し\",CR13<=$F$21),OR($F$22=\"基準値無し\",CR14<=$F$22)),\"適合\",\"-\"))","v":""},{"$f":"IF(OR($H$3=\"\",CS6=\"\",CS6=\"申請しない\",CS13=\"\",CS14=\"\",住棟計算書!CS78=\"\"),\"\",IF(AND(OR($F$21=\"基準値無し\",CS13<=$F$21),OR($F$22=\"基準値無し\",CS14<=$F$22)),\"適合\",\"-\"))","v":""},{"$f":"IF(OR($H$3=\"\",CT6=\"\",CT6=\"申請しない\",CT13=\"\",CT14=\"\",住棟計算書!CT78=\"\"),\"\",IF(AND(OR($F$21=\"基準値無し\",CT13<=$F$21),OR($F$22=\"基準値無し\",CT14<=$F$22)),\"適合\",\"-\"))","v":""},{"$f":"IF(OR($H$3=\"\",CU6=\"\",CU6=\"申請しない\",CU13=\"\",CU14=\"\",住棟計算書!CU78=\"\"),\"\",IF(AND(OR($F$21=\"基準値無し\",CU13<=$F$21),OR($F$22=\"基準値無し\",CU14<=$F$22)),\"適合\",\"-\"))","v":""},{"$f":"IF(OR($H$3=\"\",CV6=\"\",CV6=\"申請しない\",CV13=\"\",CV14=\"\",住棟計算書!CV78=\"\"),\"\",IF(AND(OR($F$21=\"基準値無し\",CV13<=$F$21),OR($F$22=\"基準値無し\",CV14<=$F$22)),\"適合\",\"-\"))","v":""},{"$f":"IF(OR($H$3=\"\",CW6=\"\",CW6=\"申請しない\",CW13=\"\",CW14=\"\",住棟計算書!CW78=\"\"),\"\",IF(AND(OR($F$21=\"基準値無し\",CW13<=$F$21),OR($F$22=\"基準値無し\",CW14<=$F$22)),\"適合\",\"-\"))","v":""},{"$f":"IF(OR($H$3=\"\",CX6=\"\",CX6=\"申請しない\",CX13=\"\",CX14=\"\",住棟計算書!CX78=\"\"),\"\",IF(AND(OR($F$21=\"基準値無し\",CX13<=$F$21),OR($F$22=\"基準値無し\",CX14<=$F$22)),\"適合\",\"-\"))","v":""},{"$f":"IF(OR($H$3=\"\",CY6=\"\",CY6=\"申請しない\",CY13=\"\",CY14=\"\",住棟計算書!CY78=\"\"),\"\",IF(AND(OR($F$21=\"基準値無し\",CY13<=$F$21),OR($F$22=\"基準値無し\",CY14<=$F$22)),\"適合\",\"-\"))","v":""},{"$f":"IF(OR($H$3=\"\",CZ6=\"\",CZ6=\"申請しない\",CZ13=\"\",CZ14=\"\",住棟計算書!CZ78=\"\"),\"\",IF(AND(OR($F$21=\"基準値無し\",CZ13<=$F$21),OR($F$22=\"基準値無し\",CZ14<=$F$22)),\"適合\",\"-\"))","v":""},{"$f":"IF(OR($H$3=\"\",DA6=\"\",DA6=\"申請しない\",DA13=\"\",DA14=\"\",住棟計算書!DA78=\"\"),\"\",IF(AND(OR($F$21=\"基準値無し\",DA13<=$F$21),OR($F$22=\"基準値無し\",DA14<=$F$22)),\"適合\",\"-\"))","v":""},{"$f":"IF(OR($H$3=\"\",DB6=\"\",DB6=\"申請しない\",DB13=\"\",DB14=\"\",住棟計算書!DB78=\"\"),\"\",IF(AND(OR($F$21=\"基準値無し\",DB13<=$F$21),OR($F$22=\"基準値無し\",DB14<=$F$22)),\"適合\",\"-\"))","v":""},{"$f":"IF(OR($H$3=\"\",DC6=\"\",DC6=\"申請しない\",DC13=\"\",DC14=\"\",住棟計算書!DC78=\"\"),\"\",IF(AND(OR($F$21=\"基準値無し\",DC13<=$F$21),OR($F$22=\"基準値無し\",DC14<=$F$22)),\"適合\",\"-\"))","v":""},{"$f":"IF(OR($H$3=\"\",DD6=\"\",DD6=\"申請しない\",DD13=\"\",DD14=\"\",住棟計算書!DD78=\"\"),\"\",IF(AND(OR($F$21=\"基準値無し\",DD13<=$F$21),OR($F$22=\"基準値無し\",DD14<=$F$22)),\"適合\",\"-\"))","v":""},{"$f":"IF(OR($H$3=\"\",DE6=\"\",DE6=\"申請しない\",DE13=\"\",DE14=\"\",住棟計算書!DE78=\"\"),\"\",IF(AND(OR($F$21=\"基準値無し\",DE13<=$F$21),OR($F$22=\"基準値無し\",DE14<=$F$22)),\"適合\",\"-\"))","v":""},{"$f":"IF(OR($H$3=\"\",DF6=\"\",DF6=\"申請しない\",DF13=\"\",DF14=\"\",住棟計算書!DF78=\"\"),\"\",IF(AND(OR($F$21=\"基準値無し\",DF13<=$F$21),OR($F$22=\"基準値無し\",DF14<=$F$22)),\"適合\",\"-\"))","v":""},{"$f":"IF(OR($H$3=\"\",DG6=\"\",DG6=\"申請しない\",DG13=\"\",DG14=\"\",住棟計算書!DG78=\"\"),\"\",IF(AND(OR($F$21=\"基準値無し\",DG13<=$F$21),OR($F$22=\"基準値無し\",DG14<=$F$22)),\"適合\",\"-\"))","v":""},{"$f":"IF(OR($H$3=\"\",DH6=\"\",DH6=\"申請しない\",DH13=\"\",DH14=\"\",住棟計算書!DH78=\"\"),\"\",IF(AND(OR($F$21=\"基準値無し\",DH13<=$F$21),OR($F$22=\"基準値無し\",DH14<=$F$22)),\"適合\",\"-\"))","v":""},{"$f":"IF(OR($H$3=\"\",DI6=\"\",DI6=\"申請しない\",DI13=\"\",DI14=\"\",住棟計算書!DI78=\"\"),\"\",IF(AND(OR($F$21=\"基準値無し\",DI13<=$F$21),OR($F$22=\"基準値無し\",DI14<=$F$22)),\"適合\",\"-\"))","v":""},{"$f":"IF(OR($H$3=\"\",DJ6=\"\",DJ6=\"申請しない\",DJ13=\"\",DJ14=\"\",住棟計算書!DJ78=\"\"),\"\",IF(AND(OR($F$21=\"基準値無し\",DJ13<=$F$21),OR($F$22=\"基準値無し\",DJ14<=$F$22)),\"適合\",\"-\"))","v":""},{"$f":"IF(OR($H$3=\"\",DK6=\"\",DK6=\"申請しない\",DK13=\"\",DK14=\"\",住棟計算書!DK78=\"\"),\"\",IF(AND(OR($F$21=\"基準値無し\",DK13<=$F$21),OR($F$22=\"基準値無し\",DK14<=$F$22)),\"適合\",\"-\"))","v":""},{"$f":"IF(OR($H$3=\"\",DL6=\"\",DL6=\"申請しない\",DL13=\"\",DL14=\"\",住棟計算書!DL78=\"\"),\"\",IF(AND(OR($F$21=\"基準値無し\",DL13<=$F$21),OR($F$22=\"基準値無し\",DL14<=$F$22)),\"適合\",\"-\"))","v":""},{"$f":"IF(OR($H$3=\"\",DM6=\"\",DM6=\"申請しない\",DM13=\"\",DM14=\"\",住棟計算書!DM78=\"\"),\"\",IF(AND(OR($F$21=\"基準値無し\",DM13<=$F$21),OR($F$22=\"基準値無し\",DM14<=$F$22)),\"適合\",\"-\"))","v":""},{"$f":"IF(OR($H$3=\"\",DN6=\"\",DN6=\"申請しない\",DN13=\"\",DN14=\"\",住棟計算書!DN78=\"\"),\"\",IF(AND(OR($F$21=\"基準値無し\",DN13<=$F$21),OR($F$22=\"基準値無し\",DN14<=$F$22)),\"適合\",\"-\"))","v":""},{"$f":"IF(OR($H$3=\"\",DO6=\"\",DO6=\"申請しない\",DO13=\"\",DO14=\"\",住棟計算書!DO78=\"\"),\"\",IF(AND(OR($F$21=\"基準値無し\",DO13<=$F$21),OR($F$22=\"基準値無し\",DO14<=$F$22)),\"適合\",\"-\"))","v":""},{"$f":"IF(OR($H$3=\"\",DP6=\"\",DP6=\"申請しない\",DP13=\"\",DP14=\"\",住棟計算書!DP78=\"\"),\"\",IF(AND(OR($F$21=\"基準値無し\",DP13<=$F$21),OR($F$22=\"基準値無し\",DP14<=$F$22)),\"適合\",\"-\"))","v":""},{"$f":"IF(OR($H$3=\"\",DQ6=\"\",DQ6=\"申請しない\",DQ13=\"\",DQ14=\"\",住棟計算書!DQ78=\"\"),\"\",IF(AND(OR($F$21=\"基準値無し\",DQ13<=$F$21),OR($F$22=\"基準値無し\",DQ14<=$F$22)),\"適合\",\"-\"))","v":""},{"$f":"IF(OR($H$3=\"\",DR6=\"\",DR6=\"申請しない\",DR13=\"\",DR14=\"\",住棟計算書!DR78=\"\"),\"\",IF(AND(OR($F$21=\"基準値無し\",DR13<=$F$21),OR($F$22=\"基準値無し\",DR14<=$F$22)),\"適合\",\"-\"))","v":""},{"$f":"IF(OR($H$3=\"\",DS6=\"\",DS6=\"申請しない\",DS13=\"\",DS14=\"\",住棟計算書!DS78=\"\"),\"\",IF(AND(OR($F$21=\"基準値無し\",DS13<=$F$21),OR($F$22=\"基準値無し\",DS14<=$F$22)),\"適合\",\"-\"))","v":""},{"$f":"IF(OR($H$3=\"\",DT6=\"\",DT6=\"申請しない\",DT13=\"\",DT14=\"\",住棟計算書!DT78=\"\"),\"\",IF(AND(OR($F$21=\"基準値無し\",DT13<=$F$21),OR($F$22=\"基準値無し\",DT14<=$F$22)),\"適合\",\"-\"))","v":""},{"$f":"IF(OR($H$3=\"\",DU6=\"\",DU6=\"申請しない\",DU13=\"\",DU14=\"\",住棟計算書!DU78=\"\"),\"\",IF(AND(OR($F$21=\"基準値無し\",DU13<=$F$21),OR($F$22=\"基準値無し\",DU14<=$F$22)),\"適合\",\"-\"))","v":""},{"$f":"IF(OR($H$3=\"\",DV6=\"\",DV6=\"申請しない\",DV13=\"\",DV14=\"\",住棟計算書!DV78=\"\"),\"\",IF(AND(OR($F$21=\"基準値無し\",DV13<=$F$21),OR($F$22=\"基準値無し\",DV14<=$F$22)),\"適合\",\"-\"))","v":""},{"$f":"IF(OR($H$3=\"\",DW6=\"\",DW6=\"申請しない\",DW13=\"\",DW14=\"\",住棟計算書!DW78=\"\"),\"\",IF(AND(OR($F$21=\"基準値無し\",DW13<=$F$21),OR($F$22=\"基準値無し\",DW14<=$F$22)),\"適合\",\"-\"))","v":""},{"$f":"IF(OR($H$3=\"\",DX6=\"\",DX6=\"申請しない\",DX13=\"\",DX14=\"\",住棟計算書!DX78=\"\"),\"\",IF(AND(OR($F$21=\"基準値無し\",DX13<=$F$21),OR($F$22=\"基準値無し\",DX14<=$F$22)),\"適合\",\"-\"))","v":""},{"$f":"IF(OR($H$3=\"\",DY6=\"\",DY6=\"申請しない\",DY13=\"\",DY14=\"\",住棟計算書!DY78=\"\"),\"\",IF(AND(OR($F$21=\"基準値無し\",DY13<=$F$21),OR($F$22=\"基準値無し\",DY14<=$F$22)),\"適合\",\"-\"))","v":""},{"$f":"IF(OR($H$3=\"\",DZ6=\"\",DZ6=\"申請しない\",DZ13=\"\",DZ14=\"\",住棟計算書!DZ78=\"\"),\"\",IF(AND(OR($F$21=\"基準値無し\",DZ13<=$F$21),OR($F$22=\"基準値無し\",DZ14<=$F$22)),\"適合\",\"-\"))","v":""},{"$f":"IF(OR($H$3=\"\",EA6=\"\",EA6=\"申請しない\",EA13=\"\",EA14=\"\",住棟計算書!EA78=\"\"),\"\",IF(AND(OR($F$21=\"基準値無し\",EA13<=$F$21),OR($F$22=\"基準値無し\",EA14<=$F$22)),\"適合\",\"-\"))","v":""},{"$f":"IF(OR($H$3=\"\",EB6=\"\",EB6=\"申請しない\",EB13=\"\",EB14=\"\",住棟計算書!EB78=\"\"),\"\",IF(AND(OR($F$21=\"基準値無し\",EB13<=$F$21),OR($F$22=\"基準値無し\",EB14<=$F$22)),\"適合\",\"-\"))","v":""},{"$f":"IF(OR($H$3=\"\",EC6=\"\",EC6=\"申請しない\",EC13=\"\",EC14=\"\",住棟計算書!EC78=\"\"),\"\",IF(AND(OR($F$21=\"基準値無し\",EC13<=$F$21),OR($F$22=\"基準値無し\",EC14<=$F$22)),\"適合\",\"-\"))","v":""},{"$f":"IF(OR($H$3=\"\",ED6=\"\",ED6=\"申請しない\",ED13=\"\",ED14=\"\",住棟計算書!ED78=\"\"),\"\",IF(AND(OR($F$21=\"基準値無し\",ED13<=$F$21),OR($F$22=\"基準値無し\",ED14<=$F$22)),\"適合\",\"-\"))","v":""},{"$f":"IF(OR($H$3=\"\",EE6=\"\",EE6=\"申請しない\",EE13=\"\",EE14=\"\",住棟計算書!EE78=\"\"),\"\",IF(AND(OR($F$21=\"基準値無し\",EE13<=$F$21),OR($F$22=\"基準値無し\",EE14<=$F$22)),\"適合\",\"-\"))","v":""},{"$f":"IF(OR($H$3=\"\",EF6=\"\",EF6=\"申請しない\",EF13=\"\",EF14=\"\",住棟計算書!EF78=\"\"),\"\",IF(AND(OR($F$21=\"基準値無し\",EF13<=$F$21),OR($F$22=\"基準値無し\",EF14<=$F$22)),\"適合\",\"-\"))","v":""},{"$f":"IF(OR($H$3=\"\",EG6=\"\",EG6=\"申請しない\",EG13=\"\",EG14=\"\",住棟計算書!EG78=\"\"),\"\",IF(AND(OR($F$21=\"基準値無し\",EG13<=$F$21),OR($F$22=\"基準値無し\",EG14<=$F$22)),\"適合\",\"-\"))","v":""},{"$f":"IF(OR($H$3=\"\",EH6=\"\",EH6=\"申請しない\",EH13=\"\",EH14=\"\",住棟計算書!EH78=\"\"),\"\",IF(AND(OR($F$21=\"基準値無し\",EH13<=$F$21),OR($F$22=\"基準値無し\",EH14<=$F$22)),\"適合\",\"-\"))","v":""},{"$f":"IF(OR($H$3=\"\",EI6=\"\",EI6=\"申請しない\",EI13=\"\",EI14=\"\",住棟計算書!EI78=\"\"),\"\",IF(AND(OR($F$21=\"基準値無し\",EI13<=$F$21),OR($F$22=\"基準値無し\",EI14<=$F$22)),\"適合\",\"-\"))","v":""},{"$f":"IF(OR($H$3=\"\",EJ6=\"\",EJ6=\"申請しない\",EJ13=\"\",EJ14=\"\",住棟計算書!EJ78=\"\"),\"\",IF(AND(OR($F$21=\"基準値無し\",EJ13<=$F$21),OR($F$22=\"基準値無し\",EJ14<=$F$22)),\"適合\",\"-\"))","v":""},{"$f":"IF(OR($H$3=\"\",EK6=\"\",EK6=\"申請しない\",EK13=\"\",EK14=\"\",住棟計算書!EK78=\"\"),\"\",IF(AND(OR($F$21=\"基準値無し\",EK13<=$F$21),OR($F$22=\"基準値無し\",EK14<=$F$22)),\"適合\",\"-\"))","v":""},{"$f":"IF(OR($H$3=\"\",EL6=\"\",EL6=\"申請しない\",EL13=\"\",EL14=\"\",住棟計算書!EL78=\"\"),\"\",IF(AND(OR($F$21=\"基準値無し\",EL13<=$F$21),OR($F$22=\"基準値無し\",EL14<=$F$22)),\"適合\",\"-\"))","v":""},{"$f":"IF(OR($H$3=\"\",EM6=\"\",EM6=\"申請しない\",EM13=\"\",EM14=\"\",住棟計算書!EM78=\"\"),\"\",IF(AND(OR($F$21=\"基準値無し\",EM13<=$F$21),OR($F$22=\"基準値無し\",EM14<=$F$22)),\"適合\",\"-\"))","v":""},{"$f":"IF(OR($H$3=\"\",EN6=\"\",EN6=\"申請しない\",EN13=\"\",EN14=\"\",住棟計算書!EN78=\"\"),\"\",IF(AND(OR($F$21=\"基準値無し\",EN13<=$F$21),OR($F$22=\"基準値無し\",EN14<=$F$22)),\"適合\",\"-\"))","v":""},{"$f":"IF(OR($H$3=\"\",EO6=\"\",EO6=\"申請しない\",EO13=\"\",EO14=\"\",住棟計算書!EO78=\"\"),\"\",IF(AND(OR($F$21=\"基準値無し\",EO13<=$F$21),OR($F$22=\"基準値無し\",EO14<=$F$22)),\"適合\",\"-\"))","v":""},{"$f":"IF(OR($H$3=\"\",EP6=\"\",EP6=\"申請しない\",EP13=\"\",EP14=\"\",住棟計算書!EP78=\"\"),\"\",IF(AND(OR($F$21=\"基準値無し\",EP13<=$F$21),OR($F$22=\"基準値無し\",EP14<=$F$22)),\"適合\",\"-\"))","v":""},{"$f":"IF(OR($H$3=\"\",EQ6=\"\",EQ6=\"申請しない\",EQ13=\"\",EQ14=\"\",住棟計算書!EQ78=\"\"),\"\",IF(AND(OR($F$21=\"基準値無し\",EQ13<=$F$21),OR($F$22=\"基準値無し\",EQ14<=$F$22)),\"適合\",\"-\"))","v":""},{"$f":"IF(OR($H$3=\"\",ER6=\"\",ER6=\"申請しない\",ER13=\"\",ER14=\"\",住棟計算書!ER78=\"\"),\"\",IF(AND(OR($F$21=\"基準値無し\",ER13<=$F$21),OR($F$22=\"基準値無し\",ER14<=$F$22)),\"適合\",\"-\"))","v":""},{"$f":"IF(OR($H$3=\"\",ES6=\"\",ES6=\"申請しない\",ES13=\"\",ES14=\"\",住棟計算書!ES78=\"\"),\"\",IF(AND(OR($F$21=\"基準値無し\",ES13<=$F$21),OR($F$22=\"基準値無し\",ES14<=$F$22)),\"適合\",\"-\"))","v":""},{"$f":"IF(OR($H$3=\"\",ET6=\"\",ET6=\"申請しない\",ET13=\"\",ET14=\"\",住棟計算書!ET78=\"\"),\"\",IF(AND(OR($F$21=\"基準値無し\",ET13<=$F$21),OR($F$22=\"基準値無し\",ET14<=$F$22)),\"適合\",\"-\"))","v":""},{"$f":"IF(OR($H$3=\"\",EU6=\"\",EU6=\"申請しない\",EU13=\"\",EU14=\"\",住棟計算書!EU78=\"\"),\"\",IF(AND(OR($F$21=\"基準値無し\",EU13<=$F$21),OR($F$22=\"基準値無し\",EU14<=$F$22)),\"適合\",\"-\"))","v":""},{"$f":"IF(OR($H$3=\"\",EV6=\"\",EV6=\"申請しない\",EV13=\"\",EV14=\"\",住棟計算書!EV78=\"\"),\"\",IF(AND(OR($F$21=\"基準値無し\",EV13<=$F$21),OR($F$22=\"基準値無し\",EV14<=$F$22)),\"適合\",\"-\"))","v":""},{"$f":"IF(OR($H$3=\"\",EW6=\"\",EW6=\"申請しない\",EW13=\"\",EW14=\"\",住棟計算書!EW78=\"\"),\"\",IF(AND(OR($F$21=\"基準値無し\",EW13<=$F$21),OR($F$22=\"基準値無し\",EW14<=$F$22)),\"適合\",\"-\"))","v":""},{"$f":"IF(OR($H$3=\"\",EX6=\"\",EX6=\"申請しない\",EX13=\"\",EX14=\"\",住棟計算書!EX78=\"\"),\"\",IF(AND(OR($F$21=\"基準値無し\",EX13<=$F$21),OR($F$22=\"基準値無し\",EX14<=$F$22)),\"適合\",\"-\"))","v":""},{"$f":"IF(OR($H$3=\"\",EY6=\"\",EY6=\"申請しない\",EY13=\"\",EY14=\"\",住棟計算書!EY78=\"\"),\"\",IF(AND(OR($F$21=\"基準値無し\",EY13<=$F$21),OR($F$22=\"基準値無し\",EY14<=$F$22)),\"適合\",\"-\"))","v":""},{"$f":"IF(OR($H$3=\"\",EZ6=\"\",EZ6=\"申請しない\",EZ13=\"\",EZ14=\"\",住棟計算書!EZ78=\"\"),\"\",IF(AND(OR($F$21=\"基準値無し\",EZ13<=$F$21),OR($F$22=\"基準値無し\",EZ14<=$F$22)),\"適合\",\"-\"))","v":""},{"$f":"IF(OR($H$3=\"\",FA6=\"\",FA6=\"申請しない\",FA13=\"\",FA14=\"\",住棟計算書!FA78=\"\"),\"\",IF(AND(OR($F$21=\"基準値無し\",FA13<=$F$21),OR($F$22=\"基準値無し\",FA14<=$F$22)),\"適合\",\"-\"))","v":""},{"$f":"IF(OR($H$3=\"\",FB6=\"\",FB6=\"申請しない\",FB13=\"\",FB14=\"\",住棟計算書!FB78=\"\"),\"\",IF(AND(OR($F$21=\"基準値無し\",FB13<=$F$21),OR($F$22=\"基準値無し\",FB14<=$F$22)),\"適合\",\"-\"))","v":""},{"$f":"IF(OR($H$3=\"\",FC6=\"\",FC6=\"申請しない\",FC13=\"\",FC14=\"\",住棟計算書!FC78=\"\"),\"\",IF(AND(OR($F$21=\"基準値無し\",FC13<=$F$21),OR($F$22=\"基準値無し\",FC14<=$F$22)),\"適合\",\"-\"))","v":""},{"$f":"IF(OR($H$3=\"\",FD6=\"\",FD6=\"申請しない\",FD13=\"\",FD14=\"\",住棟計算書!FD78=\"\"),\"\",IF(AND(OR($F$21=\"基準値無し\",FD13<=$F$21),OR($F$22=\"基準値無し\",FD14<=$F$22)),\"適合\",\"-\"))","v":""},{"$f":"IF(OR($H$3=\"\",FE6=\"\",FE6=\"申請しない\",FE13=\"\",FE14=\"\",住棟計算書!FE78=\"\"),\"\",IF(AND(OR($F$21=\"基準値無し\",FE13<=$F$21),OR($F$22=\"基準値無し\",FE14<=$F$22)),\"適合\",\"-\"))","v":""},{"$f":"IF(OR($H$3=\"\",FF6=\"\",FF6=\"申請しない\",FF13=\"\",FF14=\"\",住棟計算書!FF78=\"\"),\"\",IF(AND(OR($F$21=\"基準値無し\",FF13<=$F$21),OR($F$22=\"基準値無し\",FF14<=$F$22)),\"適合\",\"-\"))","v":""},{"$f":"IF(OR($H$3=\"\",FG6=\"\",FG6=\"申請しない\",FG13=\"\",FG14=\"\",住棟計算書!FG78=\"\"),\"\",IF(AND(OR($F$21=\"基準値無し\",FG13<=$F$21),OR($F$22=\"基準値無し\",FG14<=$F$22)),\"適合\",\"-\"))","v":""},{"$f":"IF(OR($H$3=\"\",FH6=\"\",FH6=\"申請しない\",FH13=\"\",FH14=\"\",住棟計算書!FH78=\"\"),\"\",IF(AND(OR($F$21=\"基準値無し\",FH13<=$F$21),OR($F$22=\"基準値無し\",FH14<=$F$22)),\"適合\",\"-\"))","v":""},{"$f":"IF(OR($H$3=\"\",FI6=\"\",FI6=\"申請しない\",FI13=\"\",FI14=\"\",住棟計算書!FI78=\"\"),\"\",IF(AND(OR($F$21=\"基準値無し\",FI13<=$F$21),OR($F$22=\"基準値無し\",FI14<=$F$22)),\"適合\",\"-\"))","v":""},{"$f":"IF(OR($H$3=\"\",FJ6=\"\",FJ6=\"申請しない\",FJ13=\"\",FJ14=\"\",住棟計算書!FJ78=\"\"),\"\",IF(AND(OR($F$21=\"基準値無し\",FJ13<=$F$21),OR($F$22=\"基準値無し\",FJ14<=$F$22)),\"適合\",\"-\"))","v":""},{"$f":"IF(OR($H$3=\"\",FK6=\"\",FK6=\"申請しない\",FK13=\"\",FK14=\"\",住棟計算書!FK78=\"\"),\"\",IF(AND(OR($F$21=\"基準値無し\",FK13<=$F$21),OR($F$22=\"基準値無し\",FK14<=$F$22)),\"適合\",\"-\"))","v":""},{"$f":"IF(OR($H$3=\"\",FL6=\"\",FL6=\"申請しない\",FL13=\"\",FL14=\"\",住棟計算書!FL78=\"\"),\"\",IF(AND(OR($F$21=\"基準値無し\",FL13<=$F$21),OR($F$22=\"基準値無し\",FL14<=$F$22)),\"適合\",\"-\"))","v":""},{"$f":"IF(OR($H$3=\"\",FM6=\"\",FM6=\"申請しない\",FM13=\"\",FM14=\"\",住棟計算書!FM78=\"\"),\"\",IF(AND(OR($F$21=\"基準値無し\",FM13<=$F$21),OR($F$22=\"基準値無し\",FM14<=$F$22)),\"適合\",\"-\"))","v":""},{"$f":"IF(OR($H$3=\"\",FN6=\"\",FN6=\"申請しない\",FN13=\"\",FN14=\"\",住棟計算書!FN78=\"\"),\"\",IF(AND(OR($F$21=\"基準値無し\",FN13<=$F$21),OR($F$22=\"基準値無し\",FN14<=$F$22)),\"適合\",\"-\"))","v":""},{"$f":"IF(OR($H$3=\"\",FO6=\"\",FO6=\"申請しない\",FO13=\"\",FO14=\"\",住棟計算書!FO78=\"\"),\"\",IF(AND(OR($F$21=\"基準値無し\",FO13<=$F$21),OR($F$22=\"基準値無し\",FO14<=$F$22)),\"適合\",\"-\"))","v":""},{"$f":"IF(OR($H$3=\"\",FP6=\"\",FP6=\"申請しない\",FP13=\"\",FP14=\"\",住棟計算書!FP78=\"\"),\"\",IF(AND(OR($F$21=\"基準値無し\",FP13<=$F$21),OR($F$22=\"基準値無し\",FP14<=$F$22)),\"適合\",\"-\"))","v":""},{"$f":"IF(OR($H$3=\"\",FQ6=\"\",FQ6=\"申請しない\",FQ13=\"\",FQ14=\"\",住棟計算書!FQ78=\"\"),\"\",IF(AND(OR($F$21=\"基準値無し\",FQ13<=$F$21),OR($F$22=\"基準値無し\",FQ14<=$F$22)),\"適合\",\"-\"))","v":""},{"$f":"IF(OR($H$3=\"\",FR6=\"\",FR6=\"申請しない\",FR13=\"\",FR14=\"\",住棟計算書!FR78=\"\"),\"\",IF(AND(OR($F$21=\"基準値無し\",FR13<=$F$21),OR($F$22=\"基準値無し\",FR14<=$F$22)),\"適合\",\"-\"))","v":""},{"$f":"IF(OR($H$3=\"\",FS6=\"\",FS6=\"申請しない\",FS13=\"\",FS14=\"\",住棟計算書!FS78=\"\"),\"\",IF(AND(OR($F$21=\"基準値無し\",FS13<=$F$21),OR($F$22=\"基準値無し\",FS14<=$F$22)),\"適合\",\"-\"))","v":""},{"$f":"IF(OR($H$3=\"\",FT6=\"\",FT6=\"申請しない\",FT13=\"\",FT14=\"\",住棟計算書!FT78=\"\"),\"\",IF(AND(OR($F$21=\"基準値無し\",FT13<=$F$21),OR($F$22=\"基準値無し\",FT14<=$F$22)),\"適合\",\"-\"))","v":""},{"$f":"IF(OR($H$3=\"\",FU6=\"\",FU6=\"申請しない\",FU13=\"\",FU14=\"\",住棟計算書!FU78=\"\"),\"\",IF(AND(OR($F$21=\"基準値無し\",FU13<=$F$21),OR($F$22=\"基準値無し\",FU14<=$F$22)),\"適合\",\"-\"))","v":""},{"$f":"IF(OR($H$3=\"\",FV6=\"\",FV6=\"申請しない\",FV13=\"\",FV14=\"\",住棟計算書!FV78=\"\"),\"\",IF(AND(OR($F$21=\"基準値無し\",FV13<=$F$21),OR($F$22=\"基準値無し\",FV14<=$F$22)),\"適合\",\"-\"))","v":""},{"$f":"IF(OR($H$3=\"\",FW6=\"\",FW6=\"申請しない\",FW13=\"\",FW14=\"\",住棟計算書!FW78=\"\"),\"\",IF(AND(OR($F$21=\"基準値無し\",FW13<=$F$21),OR($F$22=\"基準値無し\",FW14<=$F$22)),\"適合\",\"-\"))","v":""},{"$f":"IF(OR($H$3=\"\",FX6=\"\",FX6=\"申請しない\",FX13=\"\",FX14=\"\",住棟計算書!FX78=\"\"),\"\",IF(AND(OR($F$21=\"基準値無し\",FX13<=$F$21),OR($F$22=\"基準値無し\",FX14<=$F$22)),\"適合\",\"-\"))","v":""},{"$f":"IF(OR($H$3=\"\",FY6=\"\",FY6=\"申請しない\",FY13=\"\",FY14=\"\",住棟計算書!FY78=\"\"),\"\",IF(AND(OR($F$21=\"基準値無し\",FY13<=$F$21),OR($F$22=\"基準値無し\",FY14<=$F$22)),\"適合\",\"-\"))","v":""},{"$f":"IF(OR($H$3=\"\",FZ6=\"\",FZ6=\"申請しない\",FZ13=\"\",FZ14=\"\",住棟計算書!FZ78=\"\"),\"\",IF(AND(OR($F$21=\"基準値無し\",FZ13<=$F$21),OR($F$22=\"基準値無し\",FZ14<=$F$22)),\"適合\",\"-\"))","v":""},{"$f":"IF(OR($H$3=\"\",GA6=\"\",GA6=\"申請しない\",GA13=\"\",GA14=\"\",住棟計算書!GA78=\"\"),\"\",IF(AND(OR($F$21=\"基準値無し\",GA13<=$F$21),OR($F$22=\"基準値無し\",GA14<=$F$22)),\"適合\",\"-\"))","v":""},{"$f":"IF(OR($H$3=\"\",GB6=\"\",GB6=\"申請しない\",GB13=\"\",GB14=\"\",住棟計算書!GB78=\"\"),\"\",IF(AND(OR($F$21=\"基準値無し\",GB13<=$F$21),OR($F$22=\"基準値無し\",GB14<=$F$22)),\"適合\",\"-\"))","v":""},{"$f":"IF(OR($H$3=\"\",GC6=\"\",GC6=\"申請しない\",GC13=\"\",GC14=\"\",住棟計算書!GC78=\"\"),\"\",IF(AND(OR($F$21=\"基準値無し\",GC13<=$F$21),OR($F$22=\"基準値無し\",GC14<=$F$22)),\"適合\",\"-\"))","v":""},{"$f":"IF(OR($H$3=\"\",GD6=\"\",GD6=\"申請しない\",GD13=\"\",GD14=\"\",住棟計算書!GD78=\"\"),\"\",IF(AND(OR($F$21=\"基準値無し\",GD13<=$F$21),OR($F$22=\"基準値無し\",GD14<=$F$22)),\"適合\",\"-\"))","v":""},{"$f":"IF(OR($H$3=\"\",GE6=\"\",GE6=\"申請しない\",GE13=\"\",GE14=\"\",住棟計算書!GE78=\"\"),\"\",IF(AND(OR($F$21=\"基準値無し\",GE13<=$F$21),OR($F$22=\"基準値無し\",GE14<=$F$22)),\"適合\",\"-\"))","v":""},{"$f":"IF(OR($H$3=\"\",GF6=\"\",GF6=\"申請しない\",GF13=\"\",GF14=\"\",住棟計算書!GF78=\"\"),\"\",IF(AND(OR($F$21=\"基準値無し\",GF13<=$F$21),OR($F$22=\"基準値無し\",GF14<=$F$22)),\"適合\",\"-\"))","v":""},{"$f":"IF(OR($H$3=\"\",GG6=\"\",GG6=\"申請しない\",GG13=\"\",GG14=\"\",住棟計算書!GG78=\"\"),\"\",IF(AND(OR($F$21=\"基準値無し\",GG13<=$F$21),OR($F$22=\"基準値無し\",GG14<=$F$22)),\"適合\",\"-\"))","v":""},{"$f":"IF(OR($H$3=\"\",GH6=\"\",GH6=\"申請しない\",GH13=\"\",GH14=\"\",住棟計算書!GH78=\"\"),\"\",IF(AND(OR($F$21=\"基準値無し\",GH13<=$F$21),OR($F$22=\"基準値無し\",GH14<=$F$22)),\"適合\",\"-\"))","v":""},{"$f":"IF(OR($H$3=\"\",GI6=\"\",GI6=\"申請しない\",GI13=\"\",GI14=\"\",住棟計算書!GI78=\"\"),\"\",IF(AND(OR($F$21=\"基準値無し\",GI13<=$F$21),OR($F$22=\"基準値無し\",GI14<=$F$22)),\"適合\",\"-\"))","v":""},{"$f":"IF(OR($H$3=\"\",GJ6=\"\",GJ6=\"申請しない\",GJ13=\"\",GJ14=\"\",住棟計算書!GJ78=\"\"),\"\",IF(AND(OR($F$21=\"基準値無し\",GJ13<=$F$21),OR($F$22=\"基準値無し\",GJ14<=$F$22)),\"適合\",\"-\"))","v":""},{"$f":"IF(OR($H$3=\"\",GK6=\"\",GK6=\"申請しない\",GK13=\"\",GK14=\"\",住棟計算書!GK78=\"\"),\"\",IF(AND(OR($F$21=\"基準値無し\",GK13<=$F$21),OR($F$22=\"基準値無し\",GK14<=$F$22)),\"適合\",\"-\"))","v":""},{"$f":"IF(OR($H$3=\"\",GL6=\"\",GL6=\"申請しない\",GL13=\"\",GL14=\"\",住棟計算書!GL78=\"\"),\"\",IF(AND(OR($F$21=\"基準値無し\",GL13<=$F$21),OR($F$22=\"基準値無し\",GL14<=$F$22)),\"適合\",\"-\"))","v":""},{"$f":"IF(OR($H$3=\"\",GM6=\"\",GM6=\"申請しない\",GM13=\"\",GM14=\"\",住棟計算書!GM78=\"\"),\"\",IF(AND(OR($F$21=\"基準値無し\",GM13<=$F$21),OR($F$22=\"基準値無し\",GM14<=$F$22)),\"適合\",\"-\"))","v":""},{"$f":"IF(OR($H$3=\"\",GN6=\"\",GN6=\"申請しない\",GN13=\"\",GN14=\"\",住棟計算書!GN78=\"\"),\"\",IF(AND(OR($F$21=\"基準値無し\",GN13<=$F$21),OR($F$22=\"基準値無し\",GN14<=$F$22)),\"適合\",\"-\"))","v":""},{"$f":"IF(OR($H$3=\"\",GO6=\"\",GO6=\"申請しない\",GO13=\"\",GO14=\"\",住棟計算書!GO78=\"\"),\"\",IF(AND(OR($F$21=\"基準値無し\",GO13<=$F$21),OR($F$22=\"基準値無し\",GO14<=$F$22)),\"適合\",\"-\"))","v":""},{"$f":"IF(OR($H$3=\"\",GP6=\"\",GP6=\"申請しない\",GP13=\"\",GP14=\"\",住棟計算書!GP78=\"\"),\"\",IF(AND(OR($F$21=\"基準値無し\",GP13<=$F$21),OR($F$22=\"基準値無し\",GP14<=$F$22)),\"適合\",\"-\"))","v":""},{"$f":"IF(OR($H$3=\"\",GQ6=\"\",GQ6=\"申請しない\",GQ13=\"\",GQ14=\"\",住棟計算書!GQ78=\"\"),\"\",IF(AND(OR($F$21=\"基準値無し\",GQ13<=$F$21),OR($F$22=\"基準値無し\",GQ14<=$F$22)),\"適合\",\"-\"))","v":""},{"$f":"IF(OR($H$3=\"\",GR6=\"\",GR6=\"申請しない\",GR13=\"\",GR14=\"\",住棟計算書!GR78=\"\"),\"\",IF(AND(OR($F$21=\"基準値無し\",GR13<=$F$21),OR($F$22=\"基準値無し\",GR14<=$F$22)),\"適合\",\"-\"))","v":""},{"$f":"IF(OR($H$3=\"\",GS6=\"\",GS6=\"申請しない\",GS13=\"\",GS14=\"\",住棟計算書!GS78=\"\"),\"\",IF(AND(OR($F$21=\"基準値無し\",GS13<=$F$21),OR($F$22=\"基準値無し\",GS14<=$F$22)),\"適合\",\"-\"))","v":""},{"$f":"IF(OR($H$3=\"\",GT6=\"\",GT6=\"申請しない\",GT13=\"\",GT14=\"\",住棟計算書!GT78=\"\"),\"\",IF(AND(OR($F$21=\"基準値無し\",GT13<=$F$21),OR($F$22=\"基準値無し\",GT14<=$F$22)),\"適合\",\"-\"))","v":""},{"$f":"IF(OR($H$3=\"\",GU6=\"\",GU6=\"申請しない\",GU13=\"\",GU14=\"\",住棟計算書!GU78=\"\"),\"\",IF(AND(OR($F$21=\"基準値無し\",GU13<=$F$21),OR($F$22=\"基準値無し\",GU14<=$F$22)),\"適合\",\"-\"))","v":""},{"$f":"IF(OR($H$3=\"\",GV6=\"\",GV6=\"申請しない\",GV13=\"\",GV14=\"\",住棟計算書!GV78=\"\"),\"\",IF(AND(OR($F$21=\"基準値無し\",GV13<=$F$21),OR($F$22=\"基準値無し\",GV14<=$F$22)),\"適合\",\"-\"))","v":""},{"$f":"IF(OR($H$3=\"\",GW6=\"\",GW6=\"申請しない\",GW13=\"\",GW14=\"\",住棟計算書!GW78=\"\"),\"\",IF(AND(OR($F$21=\"基準値無し\",GW13<=$F$21),OR($F$22=\"基準値無し\",GW14<=$F$22)),\"適合\",\"-\"))","v":""},{"$f":"IF(OR($H$3=\"\",GX6=\"\",GX6=\"申請しない\",GX13=\"\",GX14=\"\",住棟計算書!GX78=\"\"),\"\",IF(AND(OR($F$21=\"基準値無し\",GX13<=$F$21),OR($F$22=\"基準値無し\",GX14<=$F$22)),\"適合\",\"-\"))","v":""},{"$f":"IF(OR($H$3=\"\",GY6=\"\",GY6=\"申請しない\",GY13=\"\",GY14=\"\",住棟計算書!GY78=\"\"),\"\",IF(AND(OR($F$21=\"基準値無し\",GY13<=$F$21),OR($F$22=\"基準値無し\",GY14<=$F$22)),\"適合\",\"-\"))","v":""},{"$f":"IF(OR($H$3=\"\",GZ6=\"\",GZ6=\"申請しない\",GZ13=\"\",GZ14=\"\",住棟計算書!GZ78=\"\"),\"\",IF(AND(OR($F$21=\"基準値無し\",GZ13<=$F$21),OR($F$22=\"基準値無し\",GZ14<=$F$22)),\"適合\",\"-\"))","v":""},{"$f":"IF(OR($H$3=\"\",HA6=\"\",HA6=\"申請しない\",HA13=\"\",HA14=\"\",住棟計算書!HA78=\"\"),\"\",IF(AND(OR($F$21=\"基準値無し\",HA13<=$F$21),OR($F$22=\"基準値無し\",HA14<=$F$22)),\"適合\",\"-\"))","v":""},{"$f":"IF(OR($H$3=\"\",HB6=\"\",HB6=\"申請しない\",HB13=\"\",HB14=\"\",住棟計算書!HB78=\"\"),\"\",IF(AND(OR($F$21=\"基準値無し\",HB13<=$F$21),OR($F$22=\"基準値無し\",HB14<=$F$22)),\"適合\",\"-\"))","v":""},{"$f":"IF(OR($H$3=\"\",HC6=\"\",HC6=\"申請しない\",HC13=\"\",HC14=\"\",住棟計算書!HC78=\"\"),\"\",IF(AND(OR($F$21=\"基準値無し\",HC13<=$F$21),OR($F$22=\"基準値無し\",HC14<=$F$22)),\"適合\",\"-\"))","v":""},{"$f":"IF(OR($H$3=\"\",HD6=\"\",HD6=\"申請しない\",HD13=\"\",HD14=\"\",住棟計算書!HD78=\"\"),\"\",IF(AND(OR($F$21=\"基準値無し\",HD13<=$F$21),OR($F$22=\"基準値無し\",HD14<=$F$22)),\"適合\",\"-\"))","v":""},{"$f":"IF(OR($H$3=\"\",HE6=\"\",HE6=\"申請しない\",HE13=\"\",HE14=\"\",住棟計算書!HE78=\"\"),\"\",IF(AND(OR($F$21=\"基準値無し\",HE13<=$F$21),OR($F$22=\"基準値無し\",HE14<=$F$22)),\"適合\",\"-\"))","v":""},{"$f":"IF(OR($H$3=\"\",HF6=\"\",HF6=\"申請しない\",HF13=\"\",HF14=\"\",住棟計算書!HF78=\"\"),\"\",IF(AND(OR($F$21=\"基準値無し\",HF13<=$F$21),OR($F$22=\"基準値無し\",HF14<=$F$22)),\"適合\",\"-\"))","v":""},{"$f":"IF(OR($H$3=\"\",HG6=\"\",HG6=\"申請しない\",HG13=\"\",HG14=\"\",住棟計算書!HG78=\"\"),\"\",IF(AND(OR($F$21=\"基準値無し\",HG13<=$F$21),OR($F$22=\"基準値無し\",HG14<=$F$22)),\"適合\",\"-\"))","v":""},{"$f":"IF(OR($H$3=\"\",HH6=\"\",HH6=\"申請しない\",HH13=\"\",HH14=\"\",住棟計算書!HH78=\"\"),\"\",IF(AND(OR($F$21=\"基準値無し\",HH13<=$F$21),OR($F$22=\"基準値無し\",HH14<=$F$22)),\"適合\",\"-\"))","v":""},{"$f":"IF(OR($H$3=\"\",HI6=\"\",HI6=\"申請しない\",HI13=\"\",HI14=\"\",住棟計算書!HI78=\"\"),\"\",IF(AND(OR($F$21=\"基準値無し\",HI13<=$F$21),OR($F$22=\"基準値無し\",HI14<=$F$22)),\"適合\",\"-\"))","v":""},{"$f":"IF(OR($H$3=\"\",HJ6=\"\",HJ6=\"申請しない\",HJ13=\"\",HJ14=\"\",住棟計算書!HJ78=\"\"),\"\",IF(AND(OR($F$21=\"基準値無し\",HJ13<=$F$21),OR($F$22=\"基準値無し\",HJ14<=$F$22)),\"適合\",\"-\"))","v":""},{"$f":"IF(OR($H$3=\"\",HK6=\"\",HK6=\"申請しない\",HK13=\"\",HK14=\"\",住棟計算書!HK78=\"\"),\"\",IF(AND(OR($F$21=\"基準値無し\",HK13<=$F$21),OR($F$22=\"基準値無し\",HK14<=$F$22)),\"適合\",\"-\"))","v":""},{"$f":"IF(OR($H$3=\"\",HL6=\"\",HL6=\"申請しない\",HL13=\"\",HL14=\"\",住棟計算書!HL78=\"\"),\"\",IF(AND(OR($F$21=\"基準値無し\",HL13<=$F$21),OR($F$22=\"基準値無し\",HL14<=$F$22)),\"適合\",\"-\"))","v":""},{"$f":"IF(OR($H$3=\"\",HM6=\"\",HM6=\"申請しない\",HM13=\"\",HM14=\"\",住棟計算書!HM78=\"\"),\"\",IF(AND(OR($F$21=\"基準値無し\",HM13<=$F$21),OR($F$22=\"基準値無し\",HM14<=$F$22)),\"適合\",\"-\"))","v":""},{"$f":"IF(OR($H$3=\"\",HN6=\"\",HN6=\"申請しない\",HN13=\"\",HN14=\"\",住棟計算書!HN78=\"\"),\"\",IF(AND(OR($F$21=\"基準値無し\",HN13<=$F$21),OR($F$22=\"基準値無し\",HN14<=$F$22)),\"適合\",\"-\"))","v":""},{"$f":"IF(OR($H$3=\"\",HO6=\"\",HO6=\"申請しない\",HO13=\"\",HO14=\"\",住棟計算書!HO78=\"\"),\"\",IF(AND(OR($F$21=\"基準値無し\",HO13<=$F$21),OR($F$22=\"基準値無し\",HO14<=$F$22)),\"適合\",\"-\"))","v":""},{"$f":"IF(OR($H$3=\"\",HP6=\"\",HP6=\"申請しない\",HP13=\"\",HP14=\"\",住棟計算書!HP78=\"\"),\"\",IF(AND(OR($F$21=\"基準値無し\",HP13<=$F$21),OR($F$22=\"基準値無し\",HP14<=$F$22)),\"適合\",\"-\"))","v":""},{"$f":"IF(OR($H$3=\"\",HQ6=\"\",HQ6=\"申請しない\",HQ13=\"\",HQ14=\"\",住棟計算書!HQ78=\"\"),\"\",IF(AND(OR($F$21=\"基準値無し\",HQ13<=$F$21),OR($F$22=\"基準値無し\",HQ14<=$F$22)),\"適合\",\"-\"))","v":""},{"$f":"IF(OR($H$3=\"\",HR6=\"\",HR6=\"申請しない\",HR13=\"\",HR14=\"\",住棟計算書!HR78=\"\"),\"\",IF(AND(OR($F$21=\"基準値無し\",HR13<=$F$21),OR($F$22=\"基準値無し\",HR14<=$F$22)),\"適合\",\"-\"))","v":""},{"$f":"IF(OR($H$3=\"\",HS6=\"\",HS6=\"申請しない\",HS13=\"\",HS14=\"\",住棟計算書!HS78=\"\"),\"\",IF(AND(OR($F$21=\"基準値無し\",HS13<=$F$21),OR($F$22=\"基準値無し\",HS14<=$F$22)),\"適合\",\"-\"))","v":""},{"$f":"IF(OR($H$3=\"\",HT6=\"\",HT6=\"申請しない\",HT13=\"\",HT14=\"\",住棟計算書!HT78=\"\"),\"\",IF(AND(OR($F$21=\"基準値無し\",HT13<=$F$21),OR($F$22=\"基準値無し\",HT14<=$F$22)),\"適合\",\"-\"))","v":""},{"$f":"IF(OR($H$3=\"\",HU6=\"\",HU6=\"申請しない\",HU13=\"\",HU14=\"\",住棟計算書!HU78=\"\"),\"\",IF(AND(OR($F$21=\"基準値無し\",HU13<=$F$21),OR($F$22=\"基準値無し\",HU14<=$F$22)),\"適合\",\"-\"))","v":""},{"$f":"IF(OR($H$3=\"\",HV6=\"\",HV6=\"申請しない\",HV13=\"\",HV14=\"\",住棟計算書!HV78=\"\"),\"\",IF(AND(OR($F$21=\"基準値無し\",HV13<=$F$21),OR($F$22=\"基準値無し\",HV14<=$F$22)),\"適合\",\"-\"))","v":""},{"$f":"IF(OR($H$3=\"\",HW6=\"\",HW6=\"申請しない\",HW13=\"\",HW14=\"\",住棟計算書!HW78=\"\"),\"\",IF(AND(OR($F$21=\"基準値無し\",HW13<=$F$21),OR($F$22=\"基準値無し\",HW14<=$F$22)),\"適合\",\"-\"))","v":""},{"$f":"IF(OR($H$3=\"\",HX6=\"\",HX6=\"申請しない\",HX13=\"\",HX14=\"\",住棟計算書!HX78=\"\"),\"\",IF(AND(OR($F$21=\"基準値無し\",HX13<=$F$21),OR($F$22=\"基準値無し\",HX14<=$F$22)),\"適合\",\"-\"))","v":""},{"$f":"IF(OR($H$3=\"\",HY6=\"\",HY6=\"申請しない\",HY13=\"\",HY14=\"\",住棟計算書!HY78=\"\"),\"\",IF(AND(OR($F$21=\"基準値無し\",HY13<=$F$21),OR($F$22=\"基準値無し\",HY14<=$F$22)),\"適合\",\"-\"))","v":""},{"$f":"IF(OR($H$3=\"\",HZ6=\"\",HZ6=\"申請しない\",HZ13=\"\",HZ14=\"\",住棟計算書!HZ78=\"\"),\"\",IF(AND(OR($F$21=\"基準値無し\",HZ13<=$F$21),OR($F$22=\"基準値無し\",HZ14<=$F$22)),\"適合\",\"-\"))","v":""},{"$f":"IF(OR($H$3=\"\",IA6=\"\",IA6=\"申請しない\",IA13=\"\",IA14=\"\",住棟計算書!IA78=\"\"),\"\",IF(AND(OR($F$21=\"基準値無し\",IA13<=$F$21),OR($F$22=\"基準値無し\",IA14<=$F$22)),\"適合\",\"-\"))","v":""},{"$f":"IF(OR($H$3=\"\",IB6=\"\",IB6=\"申請しない\",IB13=\"\",IB14=\"\",住棟計算書!IB78=\"\"),\"\",IF(AND(OR($F$21=\"基準値無し\",IB13<=$F$21),OR($F$22=\"基準値無し\",IB14<=$F$22)),\"適合\",\"-\"))","v":""},{"$f":"IF(OR($H$3=\"\",IC6=\"\",IC6=\"申請しない\",IC13=\"\",IC14=\"\",住棟計算書!IC78=\"\"),\"\",IF(AND(OR($F$21=\"基準値無し\",IC13<=$F$21),OR($F$22=\"基準値無し\",IC14<=$F$22)),\"適合\",\"-\"))","v":""},{"$f":"IF(OR($H$3=\"\",ID6=\"\",ID6=\"申請しない\",ID13=\"\",ID14=\"\",住棟計算書!ID78=\"\"),\"\",IF(AND(OR($F$21=\"基準値無し\",ID13<=$F$21),OR($F$22=\"基準値無し\",ID14<=$F$22)),\"適合\",\"-\"))","v":""},{"$f":"IF(OR($H$3=\"\",IE6=\"\",IE6=\"申請しない\",IE13=\"\",IE14=\"\",住棟計算書!IE78=\"\"),\"\",IF(AND(OR($F$21=\"基準値無し\",IE13<=$F$21),OR($F$22=\"基準値無し\",IE14<=$F$22)),\"適合\",\"-\"))","v":""},{"$f":"IF(OR($H$3=\"\",IF6=\"\",IF6=\"申請しない\",IF13=\"\",IF14=\"\",住棟計算書!IF78=\"\"),\"\",IF(AND(OR($F$21=\"基準値無し\",IF13<=$F$21),OR($F$22=\"基準値無し\",IF14<=$F$22)),\"適合\",\"-\"))","v":""},{"$f":"IF(OR($H$3=\"\",IG6=\"\",IG6=\"申請しない\",IG13=\"\",IG14=\"\",住棟計算書!IG78=\"\"),\"\",IF(AND(OR($F$21=\"基準値無し\",IG13<=$F$21),OR($F$22=\"基準値無し\",IG14<=$F$22)),\"適合\",\"-\"))","v":""},{"$f":"IF(OR($H$3=\"\",IH6=\"\",IH6=\"申請しない\",IH13=\"\",IH14=\"\",住棟計算書!IH78=\"\"),\"\",IF(AND(OR($F$21=\"基準値無し\",IH13<=$F$21),OR($F$22=\"基準値無し\",IH14<=$F$22)),\"適合\",\"-\"))","v":""},{"$f":"IF(OR($H$3=\"\",II6=\"\",II6=\"申請しない\",II13=\"\",II14=\"\",住棟計算書!II78=\"\"),\"\",IF(AND(OR($F$21=\"基準値無し\",II13<=$F$21),OR($F$22=\"基準値無し\",II14<=$F$22)),\"適合\",\"-\"))","v":""},{"$f":"IF(OR($H$3=\"\",IJ6=\"\",IJ6=\"申請しない\",IJ13=\"\",IJ14=\"\",住棟計算書!IJ78=\"\"),\"\",IF(AND(OR($F$21=\"基準値無し\",IJ13<=$F$21),OR($F$22=\"基準値無し\",IJ14<=$F$22)),\"適合\",\"-\"))","v":""},{"$f":"IF(OR($H$3=\"\",IK6=\"\",IK6=\"申請しない\",IK13=\"\",IK14=\"\",住棟計算書!IK78=\"\"),\"\",IF(AND(OR($F$21=\"基準値無し\",IK13<=$F$21),OR($F$22=\"基準値無し\",IK14<=$F$22)),\"適合\",\"-\"))","v":""},{"$f":"IF(OR($H$3=\"\",IL6=\"\",IL6=\"申請しない\",IL13=\"\",IL14=\"\",住棟計算書!IL78=\"\"),\"\",IF(AND(OR($F$21=\"基準値無し\",IL13<=$F$21),OR($F$22=\"基準値無し\",IL14<=$F$22)),\"適合\",\"-\"))","v":""},{"$f":"IF(OR($H$3=\"\",IM6=\"\",IM6=\"申請しない\",IM13=\"\",IM14=\"\",住棟計算書!IM78=\"\"),\"\",IF(AND(OR($F$21=\"基準値無し\",IM13<=$F$21),OR($F$22=\"基準値無し\",IM14<=$F$22)),\"適合\",\"-\"))","v":""},{"$f":"IF(OR($H$3=\"\",IN6=\"\",IN6=\"申請しない\",IN13=\"\",IN14=\"\",住棟計算書!IN78=\"\"),\"\",IF(AND(OR($F$21=\"基準値無し\",IN13<=$F$21),OR($F$22=\"基準値無し\",IN14<=$F$22)),\"適合\",\"-\"))","v":""},{"$f":"IF(OR($H$3=\"\",IO6=\"\",IO6=\"申請しない\",IO13=\"\",IO14=\"\",住棟計算書!IO78=\"\"),\"\",IF(AND(OR($F$21=\"基準値無し\",IO13<=$F$21),OR($F$22=\"基準値無し\",IO14<=$F$22)),\"適合\",\"-\"))","v":""},{"$f":"IF(OR($H$3=\"\",IP6=\"\",IP6=\"申請しない\",IP13=\"\",IP14=\"\",住棟計算書!IP78=\"\"),\"\",IF(AND(OR($F$21=\"基準値無し\",IP13<=$F$21),OR($F$22=\"基準値無し\",IP14<=$F$22)),\"適合\",\"-\"))","v":""},{"$f":"IF(OR($H$3=\"\",IQ6=\"\",IQ6=\"申請しない\",IQ13=\"\",IQ14=\"\",住棟計算書!IQ78=\"\"),\"\",IF(AND(OR($F$21=\"基準値無し\",IQ13<=$F$21),OR($F$22=\"基準値無し\",IQ14<=$F$22)),\"適合\",\"-\"))","v":""},{"$f":"IF(OR($H$3=\"\",IR6=\"\",IR6=\"申請しない\",IR13=\"\",IR14=\"\",住棟計算書!IR78=\"\"),\"\",IF(AND(OR($F$21=\"基準値無し\",IR13<=$F$21),OR($F$22=\"基準値無し\",IR14<=$F$22)),\"適合\",\"-\"))","v":""},{"$f":"IF(OR($H$3=\"\",IS6=\"\",IS6=\"申請しない\",IS13=\"\",IS14=\"\",住棟計算書!IS78=\"\"),\"\",IF(AND(OR($F$21=\"基準値無し\",IS13<=$F$21),OR($F$22=\"基準値無し\",IS14<=$F$22)),\"適合\",\"-\"))","v":""},{"$f":"IF(OR($H$3=\"\",IT6=\"\",IT6=\"申請しない\",IT13=\"\",IT14=\"\",住棟計算書!IT78=\"\"),\"\",IF(AND(OR($F$21=\"基準値無し\",IT13<=$F$21),OR($F$22=\"基準値無し\",IT14<=$F$22)),\"適合\",\"-\"))","v":""},{"$f":"IF(OR($H$3=\"\",IU6=\"\",IU6=\"申請しない\",IU13=\"\",IU14=\"\",住棟計算書!IU78=\"\"),\"\",IF(AND(OR($F$21=\"基準値無し\",IU13<=$F$21),OR($F$22=\"基準値無し\",IU14<=$F$22)),\"適合\",\"-\"))","v":""},{"$f":"IF(OR($H$3=\"\",IV6=\"\",IV6=\"申請しない\",IV13=\"\",IV14=\"\",住棟計算書!IV78=\"\"),\"\",IF(AND(OR($F$21=\"基準値無し\",IV13<=$F$21),OR($F$22=\"基準値無し\",IV14<=$F$22)),\"適合\",\"-\"))","v":""},{"$f":"IF(OR($H$3=\"\",IW6=\"\",IW6=\"申請しない\",IW13=\"\",IW14=\"\",住棟計算書!IW78=\"\"),\"\",IF(AND(OR($F$21=\"基準値無し\",IW13<=$F$21),OR($F$22=\"基準値無し\",IW14<=$F$22)),\"適合\",\"-\"))","v":""},{"$f":"IF(OR($H$3=\"\",IX6=\"\",IX6=\"申請しない\",IX13=\"\",IX14=\"\",住棟計算書!IX78=\"\"),\"\",IF(AND(OR($F$21=\"基準値無し\",IX13<=$F$21),OR($F$22=\"基準値無し\",IX14<=$F$22)),\"適合\",\"-\"))","v":""},{"$f":"IF(OR($H$3=\"\",IY6=\"\",IY6=\"申請しない\",IY13=\"\",IY14=\"\",住棟計算書!IY78=\"\"),\"\",IF(AND(OR($F$21=\"基準値無し\",IY13<=$F$21),OR($F$22=\"基準値無し\",IY14<=$F$22)),\"適合\",\"-\"))","v":""},{"$f":"IF(OR($H$3=\"\",IZ6=\"\",IZ6=\"申請しない\",IZ13=\"\",IZ14=\"\",住棟計算書!IZ78=\"\"),\"\",IF(AND(OR($F$21=\"基準値無し\",IZ13<=$F$21),OR($F$22=\"基準値無し\",IZ14<=$F$22)),\"適合\",\"-\"))","v":""},{"$f":"IF(OR($H$3=\"\",JA6=\"\",JA6=\"申請しない\",JA13=\"\",JA14=\"\",住棟計算書!JA78=\"\"),\"\",IF(AND(OR($F$21=\"基準値無し\",JA13<=$F$21),OR($F$22=\"基準値無し\",JA14<=$F$22)),\"適合\",\"-\"))","v":""},{"$f":"IF(OR($H$3=\"\",JB6=\"\",JB6=\"申請しない\",JB13=\"\",JB14=\"\",住棟計算書!JB78=\"\"),\"\",IF(AND(OR($F$21=\"基準値無し\",JB13<=$F$21),OR($F$22=\"基準値無し\",JB14<=$F$22)),\"適合\",\"-\"))","v":""},{"$f":"IF(OR($H$3=\"\",JC6=\"\",JC6=\"申請しない\",JC13=\"\",JC14=\"\",住棟計算書!JC78=\"\"),\"\",IF(AND(OR($F$21=\"基準値無し\",JC13<=$F$21),OR($F$22=\"基準値無し\",JC14<=$F$22)),\"適合\",\"-\"))","v":""},{"$f":"IF(OR($H$3=\"\",JD6=\"\",JD6=\"申請しない\",JD13=\"\",JD14=\"\",住棟計算書!JD78=\"\"),\"\",IF(AND(OR($F$21=\"基準値無し\",JD13<=$F$21),OR($F$22=\"基準値無し\",JD14<=$F$22)),\"適合\",\"-\"))","v":""},{"$f":"IF(OR($H$3=\"\",JE6=\"\",JE6=\"申請しない\",JE13=\"\",JE14=\"\",住棟計算書!JE78=\"\"),\"\",IF(AND(OR($F$21=\"基準値無し\",JE13<=$F$21),OR($F$22=\"基準値無し\",JE14<=$F$22)),\"適合\",\"-\"))","v":""},{"$f":"IF(OR($H$3=\"\",JF6=\"\",JF6=\"申請しない\",JF13=\"\",JF14=\"\",住棟計算書!JF78=\"\"),\"\",IF(AND(OR($F$21=\"基準値無し\",JF13<=$F$21),OR($F$22=\"基準値無し\",JF14<=$F$22)),\"適合\",\"-\"))","v":""},{"$f":"IF(OR($H$3=\"\",JG6=\"\",JG6=\"申請しない\",JG13=\"\",JG14=\"\",住棟計算書!JG78=\"\"),\"\",IF(AND(OR($F$21=\"基準値無し\",JG13<=$F$21),OR($F$22=\"基準値無し\",JG14<=$F$22)),\"適合\",\"-\"))","v":""},{"$f":"IF(OR($H$3=\"\",JH6=\"\",JH6=\"申請しない\",JH13=\"\",JH14=\"\",住棟計算書!JH78=\"\"),\"\",IF(AND(OR($F$21=\"基準値無し\",JH13<=$F$21),OR($F$22=\"基準値無し\",JH14<=$F$22)),\"適合\",\"-\"))","v":""},{"$f":"IF(OR($H$3=\"\",JI6=\"\",JI6=\"申請しない\",JI13=\"\",JI14=\"\",住棟計算書!JI78=\"\"),\"\",IF(AND(OR($F$21=\"基準値無し\",JI13<=$F$21),OR($F$22=\"基準値無し\",JI14<=$F$22)),\"適合\",\"-\"))","v":""},{"$f":"IF(OR($H$3=\"\",JJ6=\"\",JJ6=\"申請しない\",JJ13=\"\",JJ14=\"\",住棟計算書!JJ78=\"\"),\"\",IF(AND(OR($F$21=\"基準値無し\",JJ13<=$F$21),OR($F$22=\"基準値無し\",JJ14<=$F$22)),\"適合\",\"-\"))","v":""},{"$f":"IF(OR($H$3=\"\",JK6=\"\",JK6=\"申請しない\",JK13=\"\",JK14=\"\",住棟計算書!JK78=\"\"),\"\",IF(AND(OR($F$21=\"基準値無し\",JK13<=$F$21),OR($F$22=\"基準値無し\",JK14<=$F$22)),\"適合\",\"-\"))","v":""},{"$f":"IF(OR($H$3=\"\",JL6=\"\",JL6=\"申請しない\",JL13=\"\",JL14=\"\",住棟計算書!JL78=\"\"),\"\",IF(AND(OR($F$21=\"基準値無し\",JL13<=$F$21),OR($F$22=\"基準値無し\",JL14<=$F$22)),\"適合\",\"-\"))","v":""},{"$f":"IF(OR($H$3=\"\",JM6=\"\",JM6=\"申請しない\",JM13=\"\",JM14=\"\",住棟計算書!JM78=\"\"),\"\",IF(AND(OR($F$21=\"基準値無し\",JM13<=$F$21),OR($F$22=\"基準値無し\",JM14<=$F$22)),\"適合\",\"-\"))","v":""},{"$f":"IF(OR($H$3=\"\",JN6=\"\",JN6=\"申請しない\",JN13=\"\",JN14=\"\",住棟計算書!JN78=\"\"),\"\",IF(AND(OR($F$21=\"基準値無し\",JN13<=$F$21),OR($F$22=\"基準値無し\",JN14<=$F$22)),\"適合\",\"-\"))","v":""},{"$f":"IF(OR($H$3=\"\",JO6=\"\",JO6=\"申請しない\",JO13=\"\",JO14=\"\",住棟計算書!JO78=\"\"),\"\",IF(AND(OR($F$21=\"基準値無し\",JO13<=$F$21),OR($F$22=\"基準値無し\",JO14<=$F$22)),\"適合\",\"-\"))","v":""},{"$f":"IF(OR($H$3=\"\",JP6=\"\",JP6=\"申請しない\",JP13=\"\",JP14=\"\",住棟計算書!JP78=\"\"),\"\",IF(AND(OR($F$21=\"基準値無し\",JP13<=$F$21),OR($F$22=\"基準値無し\",JP14<=$F$22)),\"適合\",\"-\"))","v":""},{"$f":"IF(OR($H$3=\"\",JQ6=\"\",JQ6=\"申請しない\",JQ13=\"\",JQ14=\"\",住棟計算書!JQ78=\"\"),\"\",IF(AND(OR($F$21=\"基準値無し\",JQ13<=$F$21),OR($F$22=\"基準値無し\",JQ14<=$F$22)),\"適合\",\"-\"))","v":""},{"$f":"IF(OR($H$3=\"\",JR6=\"\",JR6=\"申請しない\",JR13=\"\",JR14=\"\",住棟計算書!JR78=\"\"),\"\",IF(AND(OR($F$21=\"基準値無し\",JR13<=$F$21),OR($F$22=\"基準値無し\",JR14<=$F$22)),\"適合\",\"-\"))","v":""},{"$f":"IF(OR($H$3=\"\",JS6=\"\",JS6=\"申請しない\",JS13=\"\",JS14=\"\",住棟計算書!JS78=\"\"),\"\",IF(AND(OR($F$21=\"基準値無し\",JS13<=$F$21),OR($F$22=\"基準値無し\",JS14<=$F$22)),\"適合\",\"-\"))","v":""},{"$f":"IF(OR($H$3=\"\",JT6=\"\",JT6=\"申請しない\",JT13=\"\",JT14=\"\",住棟計算書!JT78=\"\"),\"\",IF(AND(OR($F$21=\"基準値無し\",JT13<=$F$21),OR($F$22=\"基準値無し\",JT14<=$F$22)),\"適合\",\"-\"))","v":""},{"$f":"IF(OR($H$3=\"\",JU6=\"\",JU6=\"申請しない\",JU13=\"\",JU14=\"\",住棟計算書!JU78=\"\"),\"\",IF(AND(OR($F$21=\"基準値無し\",JU13<=$F$21),OR($F$22=\"基準値無し\",JU14<=$F$22)),\"適合\",\"-\"))","v":""},{"$f":"IF(OR($H$3=\"\",JV6=\"\",JV6=\"申請しない\",JV13=\"\",JV14=\"\",住棟計算書!JV78=\"\"),\"\",IF(AND(OR($F$21=\"基準値無し\",JV13<=$F$21),OR($F$22=\"基準値無し\",JV14<=$F$22)),\"適合\",\"-\"))","v":""},{"$f":"IF(OR($H$3=\"\",JW6=\"\",JW6=\"申請しない\",JW13=\"\",JW14=\"\",住棟計算書!JW78=\"\"),\"\",IF(AND(OR($F$21=\"基準値無し\",JW13<=$F$21),OR($F$22=\"基準値無し\",JW14<=$F$22)),\"適合\",\"-\"))","v":""},{"$f":"IF(OR($H$3=\"\",JX6=\"\",JX6=\"申請しない\",JX13=\"\",JX14=\"\",住棟計算書!JX78=\"\"),\"\",IF(AND(OR($F$21=\"基準値無し\",JX13<=$F$21),OR($F$22=\"基準値無し\",JX14<=$F$22)),\"適合\",\"-\"))","v":""},{"$f":"IF(OR($H$3=\"\",JY6=\"\",JY6=\"申請しない\",JY13=\"\",JY14=\"\",住棟計算書!JY78=\"\"),\"\",IF(AND(OR($F$21=\"基準値無し\",JY13<=$F$21),OR($F$22=\"基準値無し\",JY14<=$F$22)),\"適合\",\"-\"))","v":""},{"$f":"IF(OR($H$3=\"\",JZ6=\"\",JZ6=\"申請しない\",JZ13=\"\",JZ14=\"\",住棟計算書!JZ78=\"\"),\"\",IF(AND(OR($F$21=\"基準値無し\",JZ13<=$F$21),OR($F$22=\"基準値無し\",JZ14<=$F$22)),\"適合\",\"-\"))","v":""},{"$f":"IF(OR($H$3=\"\",KA6=\"\",KA6=\"申請しない\",KA13=\"\",KA14=\"\",住棟計算書!KA78=\"\"),\"\",IF(AND(OR($F$21=\"基準値無し\",KA13<=$F$21),OR($F$22=\"基準値無し\",KA14<=$F$22)),\"適合\",\"-\"))","v":""},{"$f":"IF(OR($H$3=\"\",KB6=\"\",KB6=\"申請しない\",KB13=\"\",KB14=\"\",住棟計算書!KB78=\"\"),\"\",IF(AND(OR($F$21=\"基準値無し\",KB13<=$F$21),OR($F$22=\"基準値無し\",KB14<=$F$22)),\"適合\",\"-\"))","v":""},{"$f":"IF(OR($H$3=\"\",KC6=\"\",KC6=\"申請しない\",KC13=\"\",KC14=\"\",住棟計算書!KC78=\"\"),\"\",IF(AND(OR($F$21=\"基準値無し\",KC13<=$F$21),OR($F$22=\"基準値無し\",KC14<=$F$22)),\"適合\",\"-\"))","v":""},{"$f":"IF(OR($H$3=\"\",KD6=\"\",KD6=\"申請しない\",KD13=\"\",KD14=\"\",住棟計算書!KD78=\"\"),\"\",IF(AND(OR($F$21=\"基準値無し\",KD13<=$F$21),OR($F$22=\"基準値無し\",KD14<=$F$22)),\"適合\",\"-\"))","v":""},{"$f":"IF(OR($H$3=\"\",KE6=\"\",KE6=\"申請しない\",KE13=\"\",KE14=\"\",住棟計算書!KE78=\"\"),\"\",IF(AND(OR($F$21=\"基準値無し\",KE13<=$F$21),OR($F$22=\"基準値無し\",KE14<=$F$22)),\"適合\",\"-\"))","v":""},{"$f":"IF(OR($H$3=\"\",KF6=\"\",KF6=\"申請しない\",KF13=\"\",KF14=\"\",住棟計算書!KF78=\"\"),\"\",IF(AND(OR($F$21=\"基準値無し\",KF13<=$F$21),OR($F$22=\"基準値無し\",KF14<=$F$22)),\"適合\",\"-\"))","v":""},{"$f":"IF(OR($H$3=\"\",KG6=\"\",KG6=\"申請しない\",KG13=\"\",KG14=\"\",住棟計算書!KG78=\"\"),\"\",IF(AND(OR($F$21=\"基準値無し\",KG13<=$F$21),OR($F$22=\"基準値無し\",KG14<=$F$22)),\"適合\",\"-\"))","v":""},{"$f":"IF(OR($H$3=\"\",KH6=\"\",KH6=\"申請しない\",KH13=\"\",KH14=\"\",住棟計算書!KH78=\"\"),\"\",IF(AND(OR($F$21=\"基準値無し\",KH13<=$F$21),OR($F$22=\"基準値無し\",KH14<=$F$22)),\"適合\",\"-\"))","v":""},{"$f":"IF(OR($H$3=\"\",KI6=\"\",KI6=\"申請しない\",KI13=\"\",KI14=\"\",住棟計算書!KI78=\"\"),\"\",IF(AND(OR($F$21=\"基準値無し\",KI13<=$F$21),OR($F$22=\"基準値無し\",KI14<=$F$22)),\"適合\",\"-\"))","v":""},{"$f":"IF(OR($H$3=\"\",KJ6=\"\",KJ6=\"申請しない\",KJ13=\"\",KJ14=\"\",住棟計算書!KJ78=\"\"),\"\",IF(AND(OR($F$21=\"基準値無し\",KJ13<=$F$21),OR($F$22=\"基準値無し\",KJ14<=$F$22)),\"適合\",\"-\"))","v":""},{"$f":"IF(OR($H$3=\"\",KK6=\"\",KK6=\"申請しない\",KK13=\"\",KK14=\"\",住棟計算書!KK78=\"\"),\"\",IF(AND(OR($F$21=\"基準値無し\",KK13<=$F$21),OR($F$22=\"基準値無し\",KK14<=$F$22)),\"適合\",\"-\"))","v":""},{"$f":"IF(OR($H$3=\"\",KL6=\"\",KL6=\"申請しない\",KL13=\"\",KL14=\"\",住棟計算書!KL78=\"\"),\"\",IF(AND(OR($F$21=\"基準値無し\",KL13<=$F$21),OR($F$22=\"基準値無し\",KL14<=$F$22)),\"適合\",\"-\"))","v":""},{"$f":"IF(OR($H$3=\"\",KM6=\"\",KM6=\"申請しない\",KM13=\"\",KM14=\"\",住棟計算書!KM78=\"\"),\"\",IF(AND(OR($F$21=\"基準値無し\",KM13<=$F$21),OR($F$22=\"基準値無し\",KM14<=$F$22)),\"適合\",\"-\"))","v":""},{"$f":"IF(OR($H$3=\"\",KN6=\"\",KN6=\"申請しない\",KN13=\"\",KN14=\"\",住棟計算書!KN78=\"\"),\"\",IF(AND(OR($F$21=\"基準値無し\",KN13<=$F$21),OR($F$22=\"基準値無し\",KN14<=$F$22)),\"適合\",\"-\"))","v":""},{"$f":"IF(OR($H$3=\"\",KO6=\"\",KO6=\"申請しない\",KO13=\"\",KO14=\"\",住棟計算書!KO78=\"\"),\"\",IF(AND(OR($F$21=\"基準値無し\",KO13<=$F$21),OR($F$22=\"基準値無し\",KO14<=$F$22)),\"適合\",\"-\"))","v":""},{"$f":"IF(OR($H$3=\"\",KP6=\"\",KP6=\"申請しない\",KP13=\"\",KP14=\"\",住棟計算書!KP78=\"\"),\"\",IF(AND(OR($F$21=\"基準値無し\",KP13<=$F$21),OR($F$22=\"基準値無し\",KP14<=$F$22)),\"適合\",\"-\"))","v":""},{"$f":"IF(OR($H$3=\"\",KQ6=\"\",KQ6=\"申請しない\",KQ13=\"\",KQ14=\"\",住棟計算書!KQ78=\"\"),\"\",IF(AND(OR($F$21=\"基準値無し\",KQ13<=$F$21),OR($F$22=\"基準値無し\",KQ14<=$F$22)),\"適合\",\"-\"))","v":""},{"$f":"IF(OR($H$3=\"\",KR6=\"\",KR6=\"申請しない\",KR13=\"\",KR14=\"\",住棟計算書!KR78=\"\"),\"\",IF(AND(OR($F$21=\"基準値無し\",KR13<=$F$21),OR($F$22=\"基準値無し\",KR14<=$F$22)),\"適合\",\"-\"))","v":""},{"$f":"IF(OR($H$3=\"\",KS6=\"\",KS6=\"申請しない\",KS13=\"\",KS14=\"\",住棟計算書!KS78=\"\"),\"\",IF(AND(OR($F$21=\"基準値無し\",KS13<=$F$21),OR($F$22=\"基準値無し\",KS14<=$F$22)),\"適合\",\"-\"))","v":""},{"$f":"IF(OR($H$3=\"\",KT6=\"\",KT6=\"申請しない\",KT13=\"\",KT14=\"\",住棟計算書!KT78=\"\"),\"\",IF(AND(OR($F$21=\"基準値無し\",KT13<=$F$21),OR($F$22=\"基準値無し\",KT14<=$F$22)),\"適合\",\"-\"))","v":""},{"$f":"IF(OR($H$3=\"\",KU6=\"\",KU6=\"申請しない\",KU13=\"\",KU14=\"\",住棟計算書!KU78=\"\"),\"\",IF(AND(OR($F$21=\"基準値無し\",KU13<=$F$21),OR($F$22=\"基準値無し\",KU14<=$F$22)),\"適合\",\"-\"))","v":""}]
[null,null,null,null,"ηＡＣ",{"$f":"IF($H$3=\"\",\"\",VLOOKUP($H$3,$J$83:$R$90,3))","v":""}]
[null,"一次エネルギー消費量","評価手法",null,null,null,{"$f":"IF(住棟計算書!G23=\"\",\"\",住棟計算書!G23)","v":""},{"$f":"IF(住棟計算書!H23=\"\",\"\",住棟計算書!H23)","v":""},{"$f":"IF(住棟計算書!I23=\"\",\"\",住棟計算書!I23)","v":""},{"$f":"IF(住棟計算書!J23=\"\",\"\",住棟計算書!J23)","v":""},{"$f":"IF(住棟計算書!K23=\"\",\"\",住棟計算書!K23)","v":""},{"$f":"IF(住棟計算書!L23=\"\",\"\",住棟計算書!L23)","v":""},{"$f":"IF(住棟計算書!M23=\"\",\"\",住棟計算書!M23)","v":""},{"$f":"IF(住棟計算書!N23=\"\",\"\",住棟計算書!N23)","v":""},{"$f":"IF(住棟計算書!O23=\"\",\"\",住棟計算書!O23)","v":""},{"$f":"IF(住棟計算書!P23=\"\",\"\",住棟計算書!P23)","v":""},{"$f":"IF(住棟計算書!Q23=\"\",\"\",住棟計算書!Q23)","v":""},{"$f":"IF(住棟計算書!R23=\"\",\"\",住棟計算書!R23)","v":""},{"$f":"IF(住棟計算書!S23=\"\",\"\",住棟計算書!S23)","v":""},{"$f":"IF(住棟計算書!T23=\"\",\"\",住棟計算書!T23)","v":""},{"$f":"IF(住棟計算書!U23=\"\",\"\",住棟計算書!U23)","v":""},{"$f":"IF(住棟計算書!V23=\"\",\"\",住棟計算書!V23)","v":""},{"$f":"IF(住棟計算書!W23=\"\",\"\",住棟計算書!W23)","v":""},{"$f":"IF(住棟計算書!X23=\"\",\"\",住棟計算書!X23)","v":""},{"$f":"IF(住棟計算書!Y23=\"\",\"\",住棟計算書!Y23)","v":""},{"$f":"IF(住棟計算書!Z23=\"\",\"\",住棟計算書!Z23)","v":""},{"$f":"IF(住棟計算書!AA23=\"\",\"\",住棟計算書!AA23)","v":""},{"$f":"IF(住棟計算書!AB23=\"\",\"\",住棟計算書!AB23)","v":""},{"$f":"IF(住棟計算書!AC23=\"\",\"\",住棟計算書!AC23)","v":""},{"$f":"IF(住棟計算書!AD23=\"\",\"\",住棟計算書!AD23)","v":""},{"$f":"IF(住棟計算書!AE23=\"\",\"\",住棟計算書!AE23)","v":""},{"$f":"IF(住棟計算書!AF23=\"\",\"\",住棟計算書!AF23)","v":""},{"$f":"IF(住棟計算書!AG23=\"\",\"\",住棟計算書!AG23)","v":""},{"$f":"IF(住棟計算書!AH23=\"\",\"\",住棟計算書!AH23)","v":""},{"$f":"IF(住棟計算書!AI23=\"\",\"\",住棟計算書!AI23)","v":""},{"$f":"IF(住棟計算書!AJ23=\"\",\"\",住棟計算書!AJ23)","v":""},{"$f":"IF(住棟計算書!AK23=\"\",\"\",住棟計算書!AK23)","v":""},{"$f":"IF(住棟計算書!AL23=\"\",\"\",住棟計算書!AL23)","v":""},{"$f":"IF(住棟計算書!AM23=\"\",\"\",住棟計算書!AM23)","v":""},{"$f":"IF(住棟計算書!AN23=\"\",\"\",住棟計算書!AN23)","v":""},{"$f":"IF(住棟計算書!AO23=\"\",\"\",住棟計算書!AO23)","v":""},{"$f":"IF(住棟計算書!AP23=\"\",\"\",住棟計算書!AP23)","v":""},{"$f":"IF(住棟計算書!AQ23=\"\",\"\",住棟計算書!AQ23)","v":""},{"$f":"IF(住棟計算書!AR23=\"\",\"\",住棟計算書!AR23)","v":""},{"$f":"IF(住棟計算書!AS23=\"\",\"\",住棟計算書!AS23)","v":""},{"$f":"IF(住棟計算書!AT23=\"\",\"\",住棟計算書!AT23)","v":""},{"$f":"IF(住棟計算書!AU23=\"\",\"\",住棟計算書!AU23)","v":""},{"$f":"IF(住棟計算書!AV23=\"\",\"\",住棟計算書!AV23)","v":""},{"$f":"IF(住棟計算書!AW23=\"\",\"\",住棟計算書!AW23)","v":""},{"$f":"IF(住棟計算書!AX23=\"\",\"\",住棟計算書!AX23)","v":""},{"$f":"IF(住棟計算書!AY23=\"\",\"\",住棟計算書!AY23)","v":""},{"$f":"IF(住棟計算書!AZ23=\"\",\"\",住棟計算書!AZ23)","v":""},{"$f":"IF(住棟計算書!BA23=\"\",\"\",住棟計算書!BA23)","v":""},{"$f":"IF(住棟計算書!BB23=\"\",\"\",住棟計算書!BB23)","v":""},{"$f":"IF(住棟計算書!BC23=\"\",\"\",住棟計算書!BC23)","v":""},{"$f":"IF(住棟計算書!BD23=\"\",\"\",住棟計算書!BD23)","v":""},{"$f":"IF(住棟計算書!BE23=\"\",\"\",住棟計算書!BE23)","v":""},{"$f":"IF(住棟計算書!BF23=\"\",\"\",住棟計算書!BF23)","v":""},{"$f":"IF(住棟計算書!BG23=\"\",\"\",住棟計算書!BG23)","v":""},{"$f":"IF(住棟計算書!BH23=\"\",\"\",住棟計算書!BH23)","v":""},{"$f":"IF(住棟計算書!BI23=\"\",\"\",住棟計算書!BI23)","v":""},{"$f":"IF(住棟計算書!BJ23=\"\",\"\",住棟計算書!BJ23)","v":""},{"$f":"IF(住棟計算書!BK23=\"\",\"\",住棟計算書!BK23)","v":""},{"$f":"IF(住棟計算書!BL23=\"\",\"\",住棟計算書!BL23)","v":""},{"$f":"IF(住棟計算書!BM23=\"\",\"\",住棟計算書!BM23)","v":""},{"$f":"IF(住棟計算書!BN23=\"\",\"\",住棟計算書!BN23)","v":""},{"$f":"IF(住棟計算書!BO23=\"\",\"\",住棟計算書!BO23)","v":""},{"$f":"IF(住棟計算書!BP23=\"\",\"\",住棟計算書!BP23)","v":""},{"$f":"IF(住棟計算書!BQ23=\"\",\"\",住棟計算書!BQ23)","v":""},{"$f":"IF(住棟計算書!BR23=\"\",\"\",住棟計算書!BR23)","v":""},{"$f":"IF(住棟計算書!BS23=\"\",\"\",住棟計算書!BS23)","v":""},{"$f":"IF(住棟計算書!BT23=\"\",\"\",住棟計算書!BT23)","v":""},{"$f":"IF(住棟計算書!BU23=\"\",\"\",住棟計算書!BU23)","v":""},{"$f":"IF(住棟計算書!BV23=\"\",\"\",住棟計算書!BV23)","v":""},{"$f":"IF(住棟計算書!BW23=\"\",\"\",住棟計算書!BW23)","v":""},{"$f":"IF(住棟計算書!BX23=\"\",\"\",住棟計算書!BX23)","v":""},{"$f":"IF(住棟計算書!BY23=\"\",\"\",住棟計算書!BY23)","v":""},{"$f":"IF(住棟計算書!BZ23=\"\",\"\",住棟計算書!BZ23)","v":""},{"$f":"IF(住棟計算書!CA23=\"\",\"\",住棟計算書!CA23)","v":""},{"$f":"IF(住棟計算書!CB23=\"\",\"\",住棟計算書!CB23)","v":""},{"$f":"IF(住棟計算書!CC23=\"\",\"\",住棟計算書!CC23)","v":""},{"$f":"IF(住棟計算書!CD23=\"\",\"\",住棟計算書!CD23)","v":""},{"$f":"IF(住棟計算書!CE23=\"\",\"\",住棟計算書!CE23)","v":""},{"$f":"IF(住棟計算書!CF23=\"\",\"\",住棟計算書!CF23)","v":""},{"$f":"IF(住棟計算書!CG23=\"\",\"\",住棟計算書!CG23)","v":""},{"$f":"IF(住棟計算書!CH23=\"\",\"\",住棟計算書!CH23)","v":""},{"$f":"IF(住棟計算書!CI23=\"\",\"\",住棟計算書!CI23)","v":""},{"$f":"IF(住棟計算書!CJ23=\"\",\"\",住棟計算書!CJ23)","v":""},{"$f":"IF(住棟計算書!CK23=\"\",\"\",住棟計算書!CK23)","v":""},{"$f":"IF(住棟計算書!CL23=\"\",\"\",住棟計算書!CL23)","v":""},{"$f":"IF(住棟計算書!CM23=\"\",\"\",住棟計算書!CM23)","v":""},{"$f":"IF(住棟計算書!CN23=\"\",\"\",住棟計算書!CN23)","v":""},{"$f":"IF(住棟計算書!CO23=\"\",\"\",住棟計算書!CO23)","v":""},{"$f":"IF(住棟計算書!CP23=\"\",\"\",住棟計算書!CP23)","v":""},{"$f":"IF(住棟計算書!CQ23=\"\",\"\",住棟計算書!CQ23)","v":""},{"$f":"IF(住棟計算書!CR23=\"\",\"\",住棟計算書!CR23)","v":""},{"$f":"IF(住棟計算書!CS23=\"\",\"\",住棟計算書!CS23)","v":""},{"$f":"IF(住棟計算書!CT23=\"\",\"\",住棟計算書!CT23)","v":""},{"$f":"IF(住棟計算書!CU23=\"\",\"\",住棟計算書!CU23)","v":""},{"$f":"IF(住棟計算書!CV23=\"\",\"\",住棟計算書!CV23)","v":""},{"$f":"IF(住棟計算書!CW23=\"\",\"\",住棟計算書!CW23)","v":""},{"$f":"IF(住棟計算書!CX23=\"\",\"\",住棟計算書!CX23)","v":""},{"$f":"IF(住棟計算書!CY23=\"\",\"\",住棟計算書!CY23)","v":""},{"$f":"IF(住棟計算書!CZ23=\"\",\"\",住棟計算書!CZ23)","v":""},{"$f":"IF(住棟計算書!DA23=\"\",\"\",住棟計算書!DA23)","v":""},{"$f":"IF(住棟計算書!DB23=\"\",\"\",住棟計算書!DB23)","v":""},{"$f":"IF(住棟計算書!DC23=\"\",\"\",住棟計算書!DC23)","v":""},{"$f":"IF(住棟計算書!DD23=\"\",\"\",住棟計算書!DD23)","v":""},{"$f":"IF(住棟計算書!DE23=\"\",\"\",住棟計算書!DE23)","v":""},{"$f":"IF(住棟計算書!DF23=\"\",\"\",住棟計算書!DF23)","v":""},{"$f":"IF(住棟計算書!DG23=\"\",\"\",住棟計算書!DG23)","v":""},{"$f":"IF(住棟計算書!DH23=\"\",\"\",住棟計算書!DH23)","v":""},{"$f":"IF(住棟計算書!DI23=\"\",\"\",住棟計算書!DI23)","v":""},{"$f":"IF(住棟計算書!DJ23=\"\",\"\",住棟計算書!DJ23)","v":""},{"$f":"IF(住棟計算書!DK23=\"\",\"\",住棟計算書!DK23)","v":""},{"$f":"IF(住棟計算書!DL23=\"\",\"\",住棟計算書!DL23)","v":""},{"$f":"IF(住棟計算書!DM23=\"\",\"\",住棟計算書!DM23)","v":""},{"$f":"IF(住棟計算書!DN23=\"\",\"\",住棟計算書!DN23)","v":""},{"$f":"IF(住棟計算書!DO23=\"\",\"\",住棟計算書!DO23)","v":""},{"$f":"IF(住棟計算書!DP23=\"\",\"\",住棟計算書!DP23)","v":""},{"$f":"IF(住棟計算書!DQ23=\"\",\"\",住棟計算書!DQ23)","v":""},{"$f":"IF(住棟計算書!DR23=\"\",\"\",住棟計算書!DR23)","v":""},{"$f":"IF(住棟計算書!DS23=\"\",\"\",住棟計算書!DS23)","v":""},{"$f":"IF(住棟計算書!DT23=\"\",\"\",住棟計算書!DT23)","v":""},{"$f":"IF(住棟計算書!DU23=\"\",\"\",住棟計算書!DU23)","v":""},{"$f":"IF(住棟計算書!DV23=\"\",\"\",住棟計算書!DV23)","v":""},{"$f":"IF(住棟計算書!DW23=\"\",\"\",住棟計算書!DW23)","v":""},{"$f":"IF(住棟計算書!DX23=\"\",\"\",住棟計算書!DX23)","v":""},{"$f":"IF(住棟計算書!DY23=\"\",\"\",住棟計算書!DY23)","v":""},{"$f":"IF(住棟計算書!DZ23=\"\",\"\",住棟計算書!DZ23)","v":""},{"$f":"IF(住棟計算書!EA23=\"\",\"\",住棟計算書!EA23)","v":""},{"$f":"IF(住棟計算書!EB23=\"\",\"\",住棟計算書!EB23)","v":""},{"$f":"IF(住棟計算書!EC23=\"\",\"\",住棟計算書!EC23)","v":""},{"$f":"IF(住棟計算書!ED23=\"\",\"\",住棟計算書!ED23)","v":""},{"$f":"IF(住棟計算書!EE23=\"\",\"\",住棟計算書!EE23)","v":""},{"$f":"IF(住棟計算書!EF23=\"\",\"\",住棟計算書!EF23)","v":""},{"$f":"IF(住棟計算書!EG23=\"\",\"\",住棟計算書!EG23)","v":""},{"$f":"IF(住棟計算書!EH23=\"\",\"\",住棟計算書!EH23)","v":""},{"$f":"IF(住棟計算書!EI23=\"\",\"\",住棟計算書!EI23)","v":""},{"$f":"IF(住棟計算書!EJ23=\"\",\"\",住棟計算書!EJ23)","v":""},{"$f":"IF(住棟計算書!EK23=\"\",\"\",住棟計算書!EK23)","v":""},{"$f":"IF(住棟計算書!EL23=\"\",\"\",住棟計算書!EL23)","v":""},{"$f":"IF(住棟計算書!EM23=\"\",\"\",住棟計算書!EM23)","v":""},{"$f":"IF(住棟計算書!EN23=\"\",\"\",住棟計算書!EN23)","v":""},{"$f":"IF(住棟計算書!EO23=\"\",\"\",住棟計算書!EO23)","v":""},{"$f":"IF(住棟計算書!EP23=\"\",\"\",住棟計算書!EP23)","v":""},{"$f":"IF(住棟計算書!EQ23=\"\",\"\",住棟計算書!EQ23)","v":""},{"$f":"IF(住棟計算書!ER23=\"\",\"\",住棟計算書!ER23)","v":""},{"$f":"IF(住棟計算書!ES23=\"\",\"\",住棟計算書!ES23)","v":""},{"$f":"IF(住棟計算書!ET23=\"\",\"\",住棟計算書!ET23)","v":""},{"$f":"IF(住棟計算書!EU23=\"\",\"\",住棟計算書!EU23)","v":""},{"$f":"IF(住棟計算書!EV23=\"\",\"\",住棟計算書!EV23)","v":""},{"$f":"IF(住棟計算書!EW23=\"\",\"\",住棟計算書!EW23)","v":""},{"$f":"IF(住棟計算書!EX23=\"\",\"\",住棟計算書!EX23)","v":""},{"$f":"IF(住棟計算書!EY23=\"\",\"\",住棟計算書!EY23)","v":""},{"$f":"IF(住棟計算書!EZ23=\"\",\"\",住棟計算書!EZ23)","v":""},{"$f":"IF(住棟計算書!FA23=\"\",\"\",住棟計算書!FA23)","v":""},{"$f":"IF(住棟計算書!FB23=\"\",\"\",住棟計算書!FB23)","v":""},{"$f":"IF(住棟計算書!FC23=\"\",\"\",住棟計算書!FC23)","v":""},{"$f":"IF(住棟計算書!FD23=\"\",\"\",住棟計算書!FD23)","v":""},{"$f":"IF(住棟計算書!FE23=\"\",\"\",住棟計算書!FE23)","v":""},{"$f":"IF(住棟計算書!FF23=\"\",\"\",住棟計算書!FF23)","v":""},{"$f":"IF(住棟計算書!FG23=\"\",\"\",住棟計算書!FG23)","v":""},{"$f":"IF(住棟計算書!FH23=\"\",\"\",住棟計算書!FH23)","v":""},{"$f":"IF(住棟計算書!FI23=\"\",\"\",住棟計算書!FI23)","v":""},{"$f":"IF(住棟計算書!FJ23=\"\",\"\",住棟計算書!FJ23)","v":""},{"$f":"IF(住棟計算書!FK23=\"\",\"\",住棟計算書!FK23)","v":""},{"$f":"IF(住棟計算書!FL23=\"\",\"\",住棟計算書!FL23)","v":""},{"$f":"IF(住棟計算書!FM23=\"\",\"\",住棟計算書!FM23)","v":""},{"$f":"IF(住棟計算書!FN23=\"\",\"\",住棟計算書!FN23)","v":""},{"$f":"IF(住棟計算書!FO23=\"\",\"\",住棟計算書!FO23)","v":""},{"$f":"IF(住棟計算書!FP23=\"\",\"\",住棟計算書!FP23)","v":""},{"$f":"IF(住棟計算書!FQ23=\"\",\"\",住棟計算書!FQ23)","v":""},{"$f":"IF(住棟計算書!FR23=\"\",\"\",住棟計算書!FR23)","v":""},{"$f":"IF(住棟計算書!FS23=\"\",\"\",住棟計算書!FS23)","v":""},{"$f":"IF(住棟計算書!FT23=\"\",\"\",住棟計算書!FT23)","v":""},{"$f":"IF(住棟計算書!FU23=\"\",\"\",住棟計算書!FU23)","v":""},{"$f":"IF(住棟計算書!FV23=\"\",\"\",住棟計算書!FV23)","v":""},{"$f":"IF(住棟計算書!FW23=\"\",\"\",住棟計算書!FW23)","v":""},{"$f":"IF(住棟計算書!FX23=\"\",\"\",住棟計算書!FX23)","v":""},{"$f":"IF(住棟計算書!FY23=\"\",\"\",住棟計算書!FY23)","v":""},{"$f":"IF(住棟計算書!FZ23=\"\",\"\",住棟計算書!FZ23)","v":""},{"$f":"IF(住棟計算書!GA23=\"\",\"\",住棟計算書!GA23)","v":""},{"$f":"IF(住棟計算書!GB23=\"\",\"\",住棟計算書!GB23)","v":""},{"$f":"IF(住棟計算書!GC23=\"\",\"\",住棟計算書!GC23)","v":""},{"$f":"IF(住棟計算書!GD23=\"\",\"\",住棟計算書!GD23)","v":""},{"$f":"IF(住棟計算書!GE23=\"\",\"\",住棟計算書!GE23)","v":""},{"$f":"IF(住棟計算書!GF23=\"\",\"\",住棟計算書!GF23)","v":""},{"$f":"IF(住棟計算書!GG23=\"\",\"\",住棟計算書!GG23)","v":""},{"$f":"IF(住棟計算書!GH23=\"\",\"\",住棟計算書!GH23)","v":""},{"$f":"IF(住棟計算書!GI23=\"\",\"\",住棟計算書!GI23)","v":""},{"$f":"IF(住棟計算書!GJ23=\"\",\"\",住棟計算書!GJ23)","v":""},{"$f":"IF(住棟計算書!GK23=\"\",\"\",住棟計算書!GK23)","v":""},{"$f":"IF(住棟計算書!GL23=\"\",\"\",住棟計算書!GL23)","v":""},{"$f":"IF(住棟計算書!GM23=\"\",\"\",住棟計算書!GM23)","v":""},{"$f":"IF(住棟計算書!GN23=\"\",\"\",住棟計算書!GN23)","v":""},{"$f":"IF(住棟計算書!GO23=\"\",\"\",住棟計算書!GO23)","v":""},{"$f":"IF(住棟計算書!GP23=\"\",\"\",住棟計算書!GP23)","v":""},{"$f":"IF(住棟計算書!GQ23=\"\",\"\",住棟計算書!GQ23)","v":""},{"$f":"IF(住棟計算書!GR23=\"\",\"\",住棟計算書!GR23)","v":""},{"$f":"IF(住棟計算書!GS23=\"\",\"\",住棟計算書!GS23)","v":""},{"$f":"IF(住棟計算書!GT23=\"\",\"\",住棟計算書!GT23)","v":""},{"$f":"IF(住棟計算書!GU23=\"\",\"\",住棟計算書!GU23)","v":""},{"$f":"IF(住棟計算書!GV23=\"\",\"\",住棟計算書!GV23)","v":""},{"$f":"IF(住棟計算書!GW23=\"\",\"\",住棟計算書!GW23)","v":""},{"$f":"IF(住棟計算書!GX23=\"\",\"\",住棟計算書!GX23)","v":""},{"$f":"IF(住棟計算書!GY23=\"\",\"\",住棟計算書!GY23)","v":""},{"$f":"IF(住棟計算書!GZ23=\"\",\"\",住棟計算書!GZ23)","v":""},{"$f":"IF(住棟計算書!HA23=\"\",\"\",住棟計算書!HA23)","v":""},{"$f":"IF(住棟計算書!HB23=\"\",\"\",住棟計算書!HB23)","v":""},{"$f":"IF(住棟計算書!HC23=\"\",\"\",住棟計算書!HC23)","v":""},{"$f":"IF(住棟計算書!HD23=\"\",\"\",住棟計算書!HD23)","v":""},{"$f":"IF(住棟計算書!HE23=\"\",\"\",住棟計算書!HE23)","v":""},{"$f":"IF(住棟計算書!HF23=\"\",\"\",住棟計算書!HF23)","v":""},{"$f":"IF(住棟計算書!HG23=\"\",\"\",住棟計算書!HG23)","v":""},{"$f":"IF(住棟計算書!HH23=\"\",\"\",住棟計算書!HH23)","v":""},{"$f":"IF(住棟計算書!HI23=\"\",\"\",住棟計算書!HI23)","v":""},{"$f":"IF(住棟計算書!HJ23=\"\",\"\",住棟計算書!HJ23)","v":""},{"$f":"IF(住棟計算書!HK23=\"\",\"\",住棟計算書!HK23)","v":""},{"$f":"IF(住棟計算書!HL23=\"\",\"\",住棟計算書!HL23)","v":""},{"$f":"IF(住棟計算書!HM23=\"\",\"\",住棟計算書!HM23)","v":""},{"$f":"IF(住棟計算書!HN23=\"\",\"\",住棟計算書!HN23)","v":""},{"$f":"IF(住棟計算書!HO23=\"\",\"\",住棟計算書!HO23)","v":""},{"$f":"IF(住棟計算書!HP23=\"\",\"\",住棟計算書!HP23)","v":""},{"$f":"IF(住棟計算書!HQ23=\"\",\"\",住棟計算書!HQ23)","v":""},{"$f":"IF(住棟計算書!HR23=\"\",\"\",住棟計算書!HR23)","v":""},{"$f":"IF(住棟計算書!HS23=\"\",\"\",住棟計算書!HS23)","v":""},{"$f":"IF(住棟計算書!HT23=\"\",\"\",住棟計算書!HT23)","v":""},{"$f":"IF(住棟計算書!HU23=\"\",\"\",住棟計算書!HU23)","v":""},{"$f":"IF(住棟計算書!HV23=\"\",\"\",住棟計算書!HV23)","v":""},{"$f":"IF(住棟計算書!HW23=\"\",\"\",住棟計算書!HW23)","v":""},{"$f":"IF(住棟計算書!HX23=\"\",\"\",住棟計算書!HX23)","v":""},{"$f":"IF(住棟計算書!HY23=\"\",\"\",住棟計算書!HY23)","v":""},{"$f":"IF(住棟計算書!HZ23=\"\",\"\",住棟計算書!HZ23)","v":""},{"$f":"IF(住棟計算書!IA23=\"\",\"\",住棟計算書!IA23)","v":""},{"$f":"IF(住棟計算書!IB23=\"\",\"\",住棟計算書!IB23)","v":""},{"$f":"IF(住棟計算書!IC23=\"\",\"\",住棟計算書!IC23)","v":""},{"$f":"IF(住棟計算書!ID23=\"\",\"\",住棟計算書!ID23)","v":""},{"$f":"IF(住棟計算書!IE23=\"\",\"\",住棟計算書!IE23)","v":""},{"$f":"IF(住棟計算書!IF23=\"\",\"\",住棟計算書!IF23)","v":""},{"$f":"IF(住棟計算書!IG23=\"\",\"\",住棟計算書!IG23)","v":""},{"$f":"IF(住棟計算書!IH23=\"\",\"\",住棟計算書!IH23)","v":""},{"$f":"IF(住棟計算書!II23=\"\",\"\",住棟計算書!II23)","v":""},{"$f":"IF(住棟計算書!IJ23=\"\",\"\",住棟計算書!IJ23)","v":""},{"$f":"IF(住棟計算書!IK23=\"\",\"\",住棟計算書!IK23)","v":""},{"$f":"IF(住棟計算書!IL23=\"\",\"\",住棟計算書!IL23)","v":""},{"$f":"IF(住棟計算書!IM23=\"\",\"\",住棟計算書!IM23)","v":""},{"$f":"IF(住棟計算書!IN23=\"\",\"\",住棟計算書!IN23)","v":""},{"$f":"IF(住棟計算書!IO23=\"\",\"\",住棟計算書!IO23)","v":""},{"$f":"IF(住棟計算書!IP23=\"\",\"\",住棟計算書!IP23)","v":""},{"$f":"IF(住棟計算書!IQ23=\"\",\"\",住棟計算書!IQ23)","v":""},{"$f":"IF(住棟計算書!IR23=\"\",\"\",住棟計算書!IR23)","v":""},{"$f":"IF(住棟計算書!IS23=\"\",\"\",住棟計算書!IS23)","v":""},{"$f":"IF(住棟計算書!IT23=\"\",\"\",住棟計算書!IT23)","v":""},{"$f":"IF(住棟計算書!IU23=\"\",\"\",住棟計算書!IU23)","v":""},{"$f":"IF(住棟計算書!IV23=\"\",\"\",住棟計算書!IV23)","v":""},{"$f":"IF(住棟計算書!IW23=\"\",\"\",住棟計算書!IW23)","v":""},{"$f":"IF(住棟計算書!IX23=\"\",\"\",住棟計算書!IX23)","v":""},{"$f":"IF(住棟計算書!IY23=\"\",\"\",住棟計算書!IY23)","v":""},{"$f":"IF(住棟計算書!IZ23=\"\",\"\",住棟計算書!IZ23)","v":""},{"$f":"IF(住棟計算書!JA23=\"\",\"\",住棟計算書!JA23)","v":""},{"$f":"IF(住棟計算書!JB23=\"\",\"\",住棟計算書!JB23)","v":""},{"$f":"IF(住棟計算書!JC23=\"\",\"\",住棟計算書!JC23)","v":""},{"$f":"IF(住棟計算書!JD23=\"\",\"\",住棟計算書!JD23)","v":""},{"$f":"IF(住棟計算書!JE23=\"\",\"\",住棟計算書!JE23)","v":""},{"$f":"IF(住棟計算書!JF23=\"\",\"\",住棟計算書!JF23)","v":""},{"$f":"IF(住棟計算書!JG23=\"\",\"\",住棟計算書!JG23)","v":""},{"$f":"IF(住棟計算書!JH23=\"\",\"\",住棟計算書!JH23)","v":""},{"$f":"IF(住棟計算書!JI23=\"\",\"\",住棟計算書!JI23)","v":""},{"$f":"IF(住棟計算書!JJ23=\"\",\"\",住棟計算書!JJ23)","v":""},{"$f":"IF(住棟計算書!JK23=\"\",\"\",住棟計算書!JK23)","v":""},{"$f":"IF(住棟計算書!JL23=\"\",\"\",住棟計算書!JL23)","v":""},{"$f":"IF(住棟計算書!JM23=\"\",\"\",住棟計算書!JM23)","v":""},{"$f":"IF(住棟計算書!JN23=\"\",\"\",住棟計算書!JN23)","v":""},{"$f":"IF(住棟計算書!JO23=\"\",\"\",住棟計算書!JO23)","v":""},{"$f":"IF(住棟計算書!JP23=\"\",\"\",住棟計算書!JP23)","v":""},{"$f":"IF(住棟計算書!JQ23=\"\",\"\",住棟計算書!JQ23)","v":""},{"$f":"IF(住棟計算書!JR23=\"\",\"\",住棟計算書!JR23)","v":""},{"$f":"IF(住棟計算書!JS23=\"\",\"\",住棟計算書!JS23)","v":""},{"$f":"IF(住棟計算書!JT23=\"\",\"\",住棟計算書!JT23)","v":""},{"$f":"IF(住棟計算書!JU23=\"\",\"\",住棟計算書!JU23)","v":""},{"$f":"IF(住棟計算書!JV23=\"\",\"\",住棟計算書!JV23)","v":""},{"$f":"IF(住棟計算書!JW23=\"\",\"\",住棟計算書!JW23)","v":""},{"$f":"IF(住棟計算書!JX23=\"\",\"\",住棟計算書!JX23)","v":""},{"$f":"IF(住棟計算書!JY23=\"\",\"\",住棟計算書!JY23)","v":""},{"$f":"IF(住棟計算書!JZ23=\"\",\"\",住棟計算書!JZ23)","v":""},{"$f":"IF(住棟計算書!KA23=\"\",\"\",住棟計算書!KA23)","v":""},{"$f":"IF(住棟計算書!KB23=\"\",\"\",住棟計算書!KB23)","v":""},{"$f":"IF(住棟計算書!KC23=\"\",\"\",住棟計算書!KC23)","v":""},{"$f":"IF(住棟計算書!KD23=\"\",\"\",住棟計算書!KD23)","v":""},{"$f":"IF(住棟計算書!KE23=\"\",\"\",住棟計算書!KE23)","v":""},{"$f":"IF(住棟計算書!KF23=\"\",\"\",住棟計算書!KF23)","v":""},{"$f":"IF(住棟計算書!KG23=\"\",\"\",住棟計算書!KG23)","v":""},{"$f":"IF(住棟計算書!KH23=\"\",\"\",住棟計算書!KH23)","v":""},{"$f":"IF(住棟計算書!KI23=\"\",\"\",住棟計算書!KI23)","v":""},{"$f":"IF(住棟計算書!KJ23=\"\",\"\",住棟計算書!KJ23)","v":""},{"$f":"IF(住棟計算書!KK23=\"\",\"\",住棟計算書!KK23)","v":""},{"$f":"IF(住棟計算書!KL23=\"\",\"\",住棟計算書!KL23)","v":""},{"$f":"IF(住棟計算書!KM23=\"\",\"\",住棟計算書!KM23)","v":""},{"$f":"IF(住棟計算書!KN23=\"\",\"\",住棟計算書!KN23)","v":""},{"$f":"IF(住棟計算書!KO23=\"\",\"\",住棟計算書!KO23)","v":""},{"$f":"IF(住棟計算書!KP23=\"\",\"\",住棟計算書!KP23)","v":""},{"$f":"IF(住棟計算書!KQ23=\"\",\"\",住棟計算書!KQ23)","v":""},{"$f":"IF(住棟計算書!KR23=\"\",\"\",住棟計算書!KR23)","v":""},{"$f":"IF(住棟計算書!KS23=\"\",\"\",住棟計算書!KS23)","v":""},{"$f":"IF(住棟計算書!KT23=\"\",\"\",住棟計算書!KT23)","v":""},{"$f":"IF(住棟計算書!KU23=\"\",\"\",住棟計算書!KU23)","v":""}]
[null,null,"設計値\n\n共用部\n標準入力：MJ/延床㎡年\n\n住戸:MJ",null,"暖房",null,{"$f":"IF(住棟計算書!G24=\"\",\"\",住棟計算書!G24)","v":""},{"$f":"住棟計算書!H24","v":""},{"$f":"住棟計算書!I24","v":""},{"$f":"住棟計算書!J24","v":""},{"$f":"住棟計算書!K24","v":""},{"$f":"住棟計算書!L24","v":""},{"$f":"住棟計算書!M24","v":""},{"$f":"住棟計算書!N24","v":""},{"$f":"住棟計算書!O24","v":""},{"$f":"住棟計算書!P24","v":""},{"$f":"住棟計算書!Q24","v":""},{"$f":"住棟計算書!R24","v":""},{"$f":"住棟計算書!S24","v":""},{"$f":"住棟計算書!T24","v":""},{"$f":"住棟計算書!U24","v":""},{"$f":"住棟計算書!V24","v":""},{"$f":"住棟計算書!W24","v":""},{"$f":"住棟計算書!X24","v":""},{"$f":"住棟計算書!Y24","v":""},{"$f":"住棟計算書!Z24","v":""},{"$f":"住棟計算書!AA24","v":""},{"$f":"住棟計算書!AB24","v":""},{"$f":"住棟計算書!AC24","v":""},{"$f":"住棟計算書!AD24","v":""},{"$f":"住棟計算書!AE24","v":""},{"$f":"住棟計算書!AF24","v":""},{"$f":"住棟計算書!AG24","v":""},{"$f":"住棟計算書!AH24","v":""},{"$f":"住棟計算書!AI24","v":""},{"$f":"住棟計算書!AJ24","v":""},{"$f":"住棟計算書!AK24","v":""},{"$f":"住棟計算書!AL24","v":""},{"$f":"住棟計算書!AM24","v":""},{"$f":"住棟計算書!AN24","v":""},{"$f":"住棟計算書!AO24","v":""},{"$f":"住棟計算書!AP24","v":""},{"$f":"住棟計算書!AQ24","v":""},{"$f":"住棟計算書!AR24","v":""},{"$f":"住棟計算書!AS24","v":""},{"$f":"住棟計算書!AT24","v":""},{"$f":"住棟計算書!AU24","v":""},{"$f":"住棟計算書!AV24","v":""},{"$f":"住棟計算書!AW24","v":""},{"$f":"住棟計算書!AX24","v":""},{"$f":"住棟計算書!AY24","v":""},{"$f":"住棟計算書!AZ24","v":""},{"$f":"住棟計算書!BA24","v":""},{"$f":"住棟計算書!BB24","v":""},{"$f":"住棟計算書!BC24","v":""},{"$f":"住棟計算書!BD24","v":""},{"$f":"住棟計算書!BE24","v":""},{"$f":"住棟計算書!BF24","v":""},{"$f":"住棟計算書!BG24","v":""},{"$f":"住棟計算書!BH24","v":""},{"$f":"住棟計算書!BI24","v":""},{"$f":"住棟計算書!BJ24","v":""},{"$f":"住棟計算書!BK24","v":""},{"$f":"住棟計算書!BL24","v":""},{"$f":"住棟計算書!BM24","v":""},{"$f":"住棟計算書!BN24","v":""},{"$f":"住棟計算書!BO24","v":""},{"$f":"住棟計算書!BP24","v":""},{"$f":"住棟計算書!BQ24","v":""},{"$f":"住棟計算書!BR24","v":""},{"$f":"住棟計算書!BS24","v":""},{"$f":"住棟計算書!BT24","v":""},{"$f":"住棟計算書!BU24","v":""},{"$f":"住棟計算書!BV24","v":""},{"$f":"住棟計算書!BW24","v":""},{"$f":"住棟計算書!BX24","v":""},{"$f":"住棟計算書!BY24","v":""},{"$f":"住棟計算書!BZ24","v":""},{"$f":"住棟計算書!CA24","v":""},{"$f":"住棟計算書!CB24","v":""},{"$f":"住棟計算書!CC24","v":""},{"$f":"住棟計算書!CD24","v":""},{"$f":"住棟計算書!CE24","v":""},{"$f":"住棟計算書!CF24","v":""},{"$f":"住棟計算書!CG24","v":""},{"$f":"住棟計算書!CH24","v":""},{"$f":"住棟計算書!CI24","v":""},{"$f":"住棟計算書!CJ24","v":""},{"$f":"住棟計算書!CK24","v":""},{"$f":"住棟計算書!CL24","v":""},{"$f":"住棟計算書!CM24","v":""},{"$f":"住棟計算書!CN24","v":""},{"$f":"住棟計算書!CO24","v":""},{"$f":"住棟計算書!CP24","v":""},{"$f":"住棟計算書!CQ24","v":""},{"$f":"住棟計算書!CR24","v":""},{"$f":"住棟計算書!CS24","v":""},{"$f":"住棟計算書!CT24","v":""},{"$f":"住棟計算書!CU24","v":""},{"$f":"住棟計算書!CV24","v":""},{"$f":"住棟計算書!CW24","v":""},{"$f":"住棟計算書!CX24","v":""},{"$f":"住棟計算書!CY24","v":""},{"$f":"住棟計算書!CZ24","v":""},{"$f":"住棟計算書!DA24","v":""},{"$f":"住棟計算書!DB24","v":""},{"$f":"住棟計算書!DC24","v":""},{"$f":"住棟計算書!DD24","v":""},{"$f":"住棟計算書!DE24","v":""},{"$f":"住棟計算書!DF24","v":""},{"$f":"住棟計算書!DG24","v":""},{"$f":"住棟計算書!DH24","v":""},{"$f":"住棟計算書!DI24","v":""},{"$f":"住棟計算書!DJ24","v":""},{"$f":"住棟計算書!DK24","v":""},{"$f":"住棟計算書!DL24","v":""},{"$f":"住棟計算書!DM24","v":""},{"$f":"住棟計算書!DN24","v":""},{"$f":"住棟計算書!DO24","v":""},{"$f":"住棟計算書!DP24","v":""},{"$f":"住棟計算書!DQ24","v":""},{"$f":"住棟計算書!DR24","v":""},{"$f":"住棟計算書!DS24","v":""},{"$f":"住棟計算書!DT24","v":""},{"$f":"住棟計算書!DU24","v":""},{"$f":"住棟計算書!DV24","v":""},{"$f":"住棟計算書!DW24","v":""},{"$f":"住棟計算書!DX24","v":""},{"$f":"住棟計算書!DY24","v":""},{"$f":"住棟計算書!DZ24","v":""},{"$f":"住棟計算書!EA24","v":""},{"$f":"住棟計算書!EB24","v":""},{"$f":"住棟計算書!EC24","v":""},{"$f":"住棟計算書!ED24","v":""},{"$f":"住棟計算書!EE24","v":""},{"$f":"住棟計算書!EF24","v":""},{"$f":"住棟計算書!EG24","v":""},{"$f":"住棟計算書!EH24","v":""},{"$f":"住棟計算書!EI24","v":""},{"$f":"住棟計算書!EJ24","v":""},{"$f":"住棟計算書!EK24","v":""},{"$f":"住棟計算書!EL24","v":""},{"$f":"住棟計算書!EM24","v":""},{"$f":"住棟計算書!EN24","v":""},{"$f":"住棟計算書!EO24","v":""},{"$f":"住棟計算書!EP24","v":""},{"$f":"住棟計算書!EQ24","v":""},{"$f":"住棟計算書!ER24","v":""},{"$f":"住棟計算書!ES24","v":""},{"$f":"住棟計算書!ET24","v":""},{"$f":"住棟計算書!EU24","v":""},{"$f":"住棟計算書!EV24","v":""},{"$f":"住棟計算書!EW24","v":""},{"$f":"住棟計算書!EX24","v":""},{"$f":"住棟計算書!EY24","v":""},{"$f":"住棟計算書!EZ24","v":""},{"$f":"住棟計算書!FA24","v":""},{"$f":"住棟計算書!FB24","v":""},{"$f":"住棟計算書!FC24","v":""},{"$f":"住棟計算書!FD24","v":""},{"$f":"住棟計算書!FE24","v":""},{"$f":"住棟計算書!FF24","v":""},{"$f":"住棟計算書!FG24","v":""},{"$f":"住棟計算書!FH24","v":""},{"$f":"住棟計算書!FI24","v":""},{"$f":"住棟計算書!FJ24","v":""},{"$f":"住棟計算書!FK24","v":""},{"$f":"住棟計算書!FL24","v":""},{"$f":"住棟計算書!FM24","v":""},{"$f":"住棟計算書!FN24","v":""},{"$f":"住棟計算書!FO24","v":""},{"$f":"住棟計算書!FP24","v":""},{"$f":"住棟計算書!FQ24","v":""},{"$f":"住棟計算書!FR24","v":""},{"$f":"住棟計算書!FS24","v":""},{"$f":"住棟計算書!FT24","v":""},{"$f":"住棟計算書!FU24","v":""},{"$f":"住棟計算書!FV24","v":""},{"$f":"住棟計算書!FW24","v":""},{"$f":"住棟計算書!FX24","v":""},{"$f":"住棟計算書!FY24","v":""},{"$f":"住棟計算書!FZ24","v":""},{"$f":"住棟計算書!GA24","v":""},{"$f":"住棟計算書!GB24","v":""},{"$f":"住棟計算書!GC24","v":""},{"$f":"住棟計算書!GD24","v":""},{"$f":"住棟計算書!GE24","v":""},{"$f":"住棟計算書!GF24","v":""},{"$f":"住棟計算書!GG24","v":""},{"$f":"住棟計算書!GH24","v":""},{"$f":"住棟計算書!GI24","v":""},{"$f":"住棟計算書!GJ24","v":""},{"$f":"住棟計算書!GK24","v":""},{"$f":"住棟計算書!GL24","v":""},{"$f":"住棟計算書!GM24","v":""},{"$f":"住棟計算書!GN24","v":""},{"$f":"住棟計算書!GO24","v":""},{"$f":"住棟計算書!GP24","v":""},{"$f":"住棟計算書!GQ24","v":""},{"$f":"住棟計算書!GR24","v":""},{"$f":"住棟計算書!GS24","v":""},{"$f":"住棟計算書!GT24","v":""},{"$f":"住棟計算書!GU24","v":""},{"$f":"住棟計算書!GV24","v":""},{"$f":"住棟計算書!GW24","v":""},{"$f":"住棟計算書!GX24","v":""},{"$f":"住棟計算書!GY24","v":""},{"$f":"住棟計算書!GZ24","v":""},{"$f":"住棟計算書!HA24","v":""},{"$f":"住棟計算書!HB24","v":""},{"$f":"住棟計算書!HC24","v":""},{"$f":"住棟計算書!HD24","v":""},{"$f":"住棟計算書!HE24","v":""},{"$f":"住棟計算書!HF24","v":""},{"$f":"住棟計算書!HG24","v":""},{"$f":"住棟計算書!HH24","v":""},{"$f":"住棟計算書!HI24","v":""},{"$f":"住棟計算書!HJ24","v":""},{"$f":"住棟計算書!HK24","v":""},{"$f":"住棟計算書!HL24","v":""},{"$f":"住棟計算書!HM24","v":""},{"$f":"住棟計算書!HN24","v":""},{"$f":"住棟計算書!HO24","v":""},{"$f":"住棟計算書!HP24","v":""},{"$f":"住棟計算書!HQ24","v":""},{"$f":"住棟計算書!HR24","v":""},{"$f":"住棟計算書!HS24","v":""},{"$f":"住棟計算書!HT24","v":""},{"$f":"住棟計算書!HU24","v":""},{"$f":"住棟計算書!HV24","v":""},{"$f":"住棟計算書!HW24","v":""},{"$f":"住棟計算書!HX24","v":""},{"$f":"住棟計算書!HY24","v":""},{"$f":"住棟計算書!HZ24","v":""},{"$f":"住棟計算書!IA24","v":""},{"$f":"住棟計算書!IB24","v":""},{"$f":"住棟計算書!IC24","v":""},{"$f":"住棟計算書!ID24","v":""},{"$f":"住棟計算書!IE24","v":""},{"$f":"住棟計算書!IF24","v":""},{"$f":"住棟計算書!IG24","v":""},{"$f":"住棟計算書!IH24","v":""},{"$f":"住棟計算書!II24","v":""},{"$f":"住棟計算書!IJ24","v":""},{"$f":"住棟計算書!IK24","v":""},{"$f":"住棟計算書!IL24","v":""},{"$f":"住棟計算書!IM24","v":""},{"$f":"住棟計算書!IN24","v":""},{"$f":"住棟計算書!IO24","v":""},{"$f":"住棟計算書!IP24","v":""},{"$f":"住棟計算書!IQ24","v":""},{"$f":"住棟計算書!IR24","v":""},{"$f":"住棟計算書!IS24","v":""},{"$f":"住棟計算書!IT24","v":""},{"$f":"住棟計算書!IU24","v":""},{"$f":"住棟計算書!IV24","v":""},{"$f":"住棟計算書!IW24","v":""},{"$f":"住棟計算書!IX24","v":""},{"$f":"住棟計算書!IY24","v":""},{"$f":"住棟計算書!IZ24","v":""},{"$f":"住棟計算書!JA24","v":""},{"$f":"住棟計算書!JB24","v":""},{"$f":"住棟計算書!JC24","v":""},{"$f":"住棟計算書!JD24","v":""},{"$f":"住棟計算書!JE24","v":""},{"$f":"住棟計算書!JF24","v":""},{"$f":"住棟計算書!JG24","v":""},{"$f":"住棟計算書!JH24","v":""},{"$f":"住棟計算書!JI24","v":""},{"$f":"住棟計算書!JJ24","v":""},{"$f":"住棟計算書!JK24","v":""},{"$f":"住棟計算書!JL24","v":""},{"$f":"住棟計算書!JM24","v":""},{"$f":"住棟計算書!JN24","v":""},{"$f":"住棟計算書!JO24","v":""},{"$f":"住棟計算書!JP24","v":""},{"$f":"住棟計算書!JQ24","v":""},{"$f":"住棟計算書!JR24","v":""},{"$f":"住棟計算書!JS24","v":""},{"$f":"住棟計算書!JT24","v":""},{"$f":"住棟計算書!JU24","v":""},{"$f":"住棟計算書!JV24","v":""},{"$f":"住棟計算書!JW24","v":""},{"$f":"住棟計算書!JX24","v":""},{"$f":"住棟計算書!JY24","v":""},{"$f":"住棟計算書!JZ24","v":""},{"$f":"住棟計算書!KA24","v":""},{"$f":"住棟計算書!KB24","v":""},{"$f":"住棟計算書!KC24","v":""},{"$f":"住棟計算書!KD24","v":""},{"$f":"住棟計算書!KE24","v":""},{"$f":"住棟計算書!KF24","v":""},{"$f":"住棟計算書!KG24","v":""},{"$f":"住棟計算書!KH24","v":""},{"$f":"住棟計算書!KI24","v":""},{"$f":"住棟計算書!KJ24","v":""},{"$f":"住棟計算書!KK24","v":""},{"$f":"住棟計算書!KL24","v":""},{"$f":"住棟計算書!KM24","v":""},{"$f":"住棟計算書!KN24","v":""},{"$f":"住棟計算書!KO24","v":""},{"$f":"住棟計算書!KP24","v":""},{"$f":"住棟計算書!KQ24","v":""},{"$f":"住棟計算書!KR24","v":""},{"$f":"住棟計算書!KS24","v":""},{"$f":"住棟計算書!KT24","v":""},{"$f":"住棟計算書!KU24","v":""}]
[null,null,null,null,"冷房",null,null,{"$f":"住棟計算書!H26","v":""},{"$f":"住棟計算書!I26","v":""},{"$f":"住棟計算書!J26","v":""},{"$f":"住棟計算書!K26","v":""},{"$f":"住棟計算書!L26","v":""},{"$f":"住棟計算書!M26","v":""},{"$f":"住棟計算書!N26","v":""},{"$f":"住棟計算書!O26","v":""},{"$f":"住棟計算書!P26","v":""},{"$f":"住棟計算書!Q26","v":""},{"$f":"住棟計算書!R26","v":""},{"$f":"住棟計算書!S26","v":""},{"$f":"住棟計算書!T26","v":""},{"$f":"住棟計算書!U26","v":""},{"$f":"住棟計算書!V26","v":""},{"$f":"住棟計算書!W26","v":""},{"$f":"住棟計算書!X26","v":""},{"$f":"住棟計算書!Y26","v":""},{"$f":"住棟計算書!Z26","v":""},{"$f":"住棟計算書!AA26","v":""},{"$f":"住棟計算書!AB26","v":""},{"$f":"住棟計算書!AC26","v":""},{"$f":"住棟計算書!AD26","v":""},{"$f":"住棟計算書!AE26","v":""},{"$f":"住棟計算書!AF26","v":""},{"$f":"住棟計算書!AG26","v":""},{"$f":"住棟計算書!AH26","v":""},{"$f":"住棟計算書!AI26","v":""},{"$f":"住棟計算書!AJ26","v":""},{"$f":"住棟計算書!AK26","v":""},{"$f":"住棟計算書!AL26","v":""},{"$f":"住棟計算書!AM26","v":""},{"$f":"住棟計算書!AN26","v":""},{"$f":"住棟計算書!AO26","v":""},{"$f":"住棟計算書!AP26","v":""},{"$f":"住棟計算書!AQ26","v":""},{"$f":"住棟計算書!AR26","v":""},{"$f":"住棟計算書!AS26","v":""},{"$f":"住棟計算書!AT26","v":""},{"$f":"住棟計算書!AU26","v":""},{"$f":"住棟計算書!AV26","v":""},{"$f":"住棟計算書!AW26","v":""},{"$f":"住棟計算書!AX26","v":""},{"$f":"住棟計算書!AY26","v":""},{"$f":"住棟計算書!AZ26","v":""},{"$f":"住棟計算書!BA26","v":""},{"$f":"住棟計算書!BB26","v":""},{"$f":"住棟計算書!BC26","v":""},{"$f":"住棟計算書!BD26","v":""},{"$f":"住棟計算書!BE26","v":""},{"$f":"住棟計算書!BF26","v":""},{"$f":"住棟計算書!BG26","v":""},{"$f":"住棟計算書!BH26","v":""},{"$f":"住棟計算書!BI26","v":""},{"$f":"住棟計算書!BJ26","v":""},{"$f":"住棟計算書!BK26","v":""},{"$f":"住棟計算書!BL26","v":""},{"$f":"住棟計算書!BM26","v":""},{"$f":"住棟計算書!BN26","v":""},{"$f":"住棟計算書!BO26","v":""},{"$f":"住棟計算書!BP26","v":""},{"$f":"住棟計算書!BQ26","v":""},{"$f":"住棟計算書!BR26","v":""},{"$f":"住棟計算書!BS26","v":""},{"$f":"住棟計算書!BT26","v":""},{"$f":"住棟計算書!BU26","v":""},{"$f":"住棟計算書!BV26","v":""},{"$f":"住棟計算書!BW26","v":""},{"$f":"住棟計算書!BX26","v":""},{"$f":"住棟計算書!BY26","v":""},{"$f":"住棟計算書!BZ26","v":""},{"$f":"住棟計算書!CA26","v":""},{"$f":"住棟計算書!CB26","v":""},{"$f":"住棟計算書!CC26","v":""},{"$f":"住棟計算書!CD26","v":""},{"$f":"住棟計算書!CE26","v":""},{"$f":"住棟計算書!CF26","v":""},{"$f":"住棟計算書!CG26","v":""},{"$f":"住棟計算書!CH26","v":""},{"$f":"住棟計算書!CI26","v":""},{"$f":"住棟計算書!CJ26","v":""},{"$f":"住棟計算書!CK26","v":""},{"$f":"住棟計算書!CL26","v":""},{"$f":"住棟計算書!CM26","v":""},{"$f":"住棟計算書!CN26","v":""},{"$f":"住棟計算書!CO26","v":""},{"$f":"住棟計算書!CP26","v":""},{"$f":"住棟計算書!CQ26","v":""},{"$f":"住棟計算書!CR26","v":""},{"$f":"住棟計算書!CS26","v":""},{"$f":"住棟計算書!CT26","v":""},{"$f":"住棟計算書!CU26","v":""},{"$f":"住棟計算書!CV26","v":""},{"$f":"住棟計算書!CW26","v":""},{"$f":"住棟計算書!CX26","v":""},{"$f":"住棟計算書!CY26","v":""},{"$f":"住棟計算書!CZ26","v":""},{"$f":"住棟計算書!DA26","v":""},{"$f":"住棟計算書!DB26","v":""},{"$f":"住棟計算書!DC26","v":""},{"$f":"住棟計算書!DD26","v":""},{"$f":"住棟計算書!DE26","v":""},{"$f":"住棟計算書!DF26","v":""},{"$f":"住棟計算書!DG26","v":""},{"$f":"住棟計算書!DH26","v":""},{"$f":"住棟計算書!DI26","v":""},{"$f":"住棟計算書!DJ26","v":""},{"$f":"住棟計算書!DK26","v":""},{"$f":"住棟計算書!DL26","v":""},{"$f":"住棟計算書!DM26","v":""},{"$f":"住棟計算書!DN26","v":""},{"$f":"住棟計算書!DO26","v":""},{"$f":"住棟計算書!DP26","v":""},{"$f":"住棟計算書!DQ26","v":""},{"$f":"住棟計算書!DR26","v":""},{"$f":"住棟計算書!DS26","v":""},{"$f":"住棟計算書!DT26","v":""},{"$f":"住棟計算書!DU26","v":""},{"$f":"住棟計算書!DV26","v":""},{"$f":"住棟計算書!DW26","v":""},{"$f":"住棟計算書!DX26","v":""},{"$f":"住棟計算書!DY26","v":""},{"$f":"住棟計算書!DZ26","v":""},{"$f":"住棟計算書!EA26","v":""},{"$f":"住棟計算書!EB26","v":""},{"$f":"住棟計算書!EC26","v":""},{"$f":"住棟計算書!ED26","v":""},{"$f":"住棟計算書!EE26","v":""},{"$f":"住棟計算書!EF26","v":""},{"$f":"住棟計算書!EG26","v":""},{"$f":"住棟計算書!EH26","v":""},{"$f":"住棟計算書!EI26","v":""},{"$f":"住棟計算書!EJ26","v":""},{"$f":"住棟計算書!EK26","v":""},{"$f":"住棟計算書!EL26","v":""},{"$f":"住棟計算書!EM26","v":""},{"$f":"住棟計算書!EN26","v":""},{"$f":"住棟計算書!EO26","v":""},{"$f":"住棟計算書!EP26","v":""},{"$f":"住棟計算書!EQ26","v":""},{"$f":"住棟計算書!ER26","v":""},{"$f":"住棟計算書!ES26","v":""},{"$f":"住棟計算書!ET26","v":""},{"$f":"住棟計算書!EU26","v":""},{"$f":"住棟計算書!EV26","v":""},{"$f":"住棟計算書!EW26","v":""},{"$f":"住棟計算書!EX26","v":""},{"$f":"住棟計算書!EY26","v":""},{"$f":"住棟計算書!EZ26","v":""},{"$f":"住棟計算書!FA26","v":""},{"$f":"住棟計算書!FB26","v":""},{"$f":"住棟計算書!FC26","v":""},{"$f":"住棟計算書!FD26","v":""},{"$f":"住棟計算書!FE26","v":""},{"$f":"住棟計算書!FF26","v":""},{"$f":"住棟計算書!FG26","v":""},{"$f":"住棟計算書!FH26","v":""},{"$f":"住棟計算書!FI26","v":""},{"$f":"住棟計算書!FJ26","v":""},{"$f":"住棟計算書!FK26","v":""},{"$f":"住棟計算書!FL26","v":""},{"$f":"住棟計算書!FM26","v":""},{"$f":"住棟計算書!FN26","v":""},{"$f":"住棟計算書!FO26","v":""},{"$f":"住棟計算書!FP26","v":""},{"$f":"住棟計算書!FQ26","v":""},{"$f":"住棟計算書!FR26","v":""},{"$f":"住棟計算書!FS26","v":""},{"$f":"住棟計算書!FT26","v":""},{"$f":"住棟計算書!FU26","v":""},{"$f":"住棟計算書!FV26","v":""},{"$f":"住棟計算書!FW26","v":""},{"$f":"住棟計算書!FX26","v":""},{"$f":"住棟計算書!FY26","v":""},{"$f":"住棟計算書!FZ26","v":""},{"$f":"住棟計算書!GA26","v":""},{"$f":"住棟計算書!GB26","v":""},{"$f":"住棟計算書!GC26","v":""},{"$f":"住棟計算書!GD26","v":""},{"$f":"住棟計算書!GE26","v":""},{"$f":"住棟計算書!GF26","v":""},{"$f":"住棟計算書!GG26","v":""},{"$f":"住棟計算書!GH26","v":""},{"$f":"住棟計算書!GI26","v":""},{"$f":"住棟計算書!GJ26","v":""},{"$f":"住棟計算書!GK26","v":""},{"$f":"住棟計算書!GL26","v":""},{"$f":"住棟計算書!GM26","v":""},{"$f":"住棟計算書!GN26","v":""},{"$f":"住棟計算書!GO26","v":""},{"$f":"住棟計算書!GP26","v":""},{"$f":"住棟計算書!GQ26","v":""},{"$f":"住棟計算書!GR26","v":""},{"$f":"住棟計算書!GS26","v":""},{"$f":"住棟計算書!GT26","v":""},{"$f":"住棟計算書!GU26","v":""},{"$f":"住棟計算書!GV26","v":""},{"$f":"住棟計算書!GW26","v":""},{"$f":"住棟計算書!GX26","v":""},{"$f":"住棟計算書!GY26","v":""},{"$f":"住棟計算書!GZ26","v":""},{"$f":"住棟計算書!HA26","v":""},{"$f":"住棟計算書!HB26","v":""},{"$f":"住棟計算書!HC26","v":""},{"$f":"住棟計算書!HD26","v":""},{"$f":"住棟計算書!HE26","v":""},{"$f":"住棟計算書!HF26","v":""},{"$f":"住棟計算書!HG26","v":""},{"$f":"住棟計算書!HH26","v":""},{"$f":"住棟計算書!HI26","v":""},{"$f":"住棟計算書!HJ26","v":""},{"$f":"住棟計算書!HK26","v":""},{"$f":"住棟計算書!HL26","v":""},{"$f":"住棟計算書!HM26","v":""},{"$f":"住棟計算書!HN26","v":""},{"$f":"住棟計算書!HO26","v":""},{"$f":"住棟計算書!HP26","v":""},{"$f":"住棟計算書!HQ26","v":""},{"$f":"住棟計算書!HR26","v":""},{"$f":"住棟計算書!HS26","v":""},{"$f":"住棟計算書!HT26","v":""},{"$f":"住棟計算書!HU26","v":""},{"$f":"住棟計算書!HV26","v":""},{"$f":"住棟計算書!HW26","v":""},{"$f":"住棟計算書!HX26","v":""},{"$f":"住棟計算書!HY26","v":""},{"$f":"住棟計算書!HZ26","v":""},{"$f":"住棟計算書!IA26","v":""},{"$f":"住棟計算書!IB26","v":""},{"$f":"住棟計算書!IC26","v":""},{"$f":"住棟計算書!ID26","v":""},{"$f":"住棟計算書!IE26","v":""},{"$f":"住棟計算書!IF26","v":""},{"$f":"住棟計算書!IG26","v":""},{"$f":"住棟計算書!IH26","v":""},{"$f":"住棟計算書!II26","v":""},{"$f":"住棟計算書!IJ26","v":""},{"$f":"住棟計算書!IK26","v":""},{"$f":"住棟計算書!IL26","v":""},{"$f":"住棟計算書!IM26","v":""},{"$f":"住棟計算書!IN26","v":""},{"$f":"住棟計算書!IO26","v":""},{"$f":"住棟計算書!IP26","v":""},{"$f":"住棟計算書!IQ26","v":""},{"$f":"住棟計算書!IR26","v":""},{"$f":"住棟計算書!IS26","v":""},{"$f":"住棟計算書!IT26","v":""},{"$f":"住棟計算書!IU26","v":""},{"$f":"住棟計算書!IV26","v":""},{"$f":"住棟計算書!IW26","v":""},{"$f":"住棟計算書!IX26","v":""},{"$f":"住棟計算書!IY26","v":""},{"$f":"住棟計算書!IZ26","v":""},{"$f":"住棟計算書!JA26","v":""},{"$f":"住棟計算書!JB26","v":""},{"$f":"住棟計算書!JC26","v":""},{"$f":"住棟計算書!JD26","v":""},{"$f":"住棟計算書!JE26","v":""},{"$f":"住棟計算書!JF26","v":""},{"$f":"住棟計算書!JG26","v":""},{"$f":"住棟計算書!JH26","v":""},{"$f":"住棟計算書!JI26","v":""},{"$f":"住棟計算書!JJ26","v":""},{"$f":"住棟計算書!JK26","v":""},{"$f":"住棟計算書!JL26","v":""},{"$f":"住棟計算書!JM26","v":""},{"$f":"住棟計算書!JN26","v":""},{"$f":"住棟計算書!JO26","v":""},{"$f":"住棟計算書!JP26","v":""},{"$f":"住棟計算書!JQ26","v":""},{"$f":"住棟計算書!JR26","v":""},{"$f":"住棟計算書!JS26","v":""},{"$f":"住棟計算書!JT26","v":""},{"$f":"住棟計算書!JU26","v":""},{"$f":"住棟計算書!JV26","v":""},{"$f":"住棟計算書!JW26","v":""},{"$f":"住棟計算書!JX26","v":""},{"$f":"住棟計算書!JY26","v":""},{"$f":"住棟計算書!JZ26","v":""},{"$f":"住棟計算書!KA26","v":""},{"$f":"住棟計算書!KB26","v":""},{"$f":"住棟計算書!KC26","v":""},{"$f":"住棟計算書!KD26","v":""},{"$f":"住棟計算書!KE26","v":""},{"$f":"住棟計算書!KF26","v":""},{"$f":"住棟計算書!KG26","v":""},{"$f":"住棟計算書!KH26","v":""},{"$f":"住棟計算書!KI26","v":""},{"$f":"住棟計算書!KJ26","v":""},{"$f":"住棟計算書!KK26","v":""},{"$f":"住棟計算書!KL26","v":""},{"$f":"住棟計算書!KM26","v":""},{"$f":"住棟計算書!KN26","v":""},{"$f":"住棟計算書!KO26","v":""},{"$f":"住棟計算書!KP26","v":""},{"$f":"住棟計算書!KQ26","v":""},{"$f":"住棟計算書!KR26","v":""},{"$f":"住棟計算書!KS26","v":""},{"$f":"住棟計算書!KT26","v":""},{"$f":"住棟計算書!KU26","v":""}]
[null,null,null,null,"換気",null,{"$f":"IF(住棟計算書!G28=\"\",\"\",住棟計算書!G28)","v":""},{"$f":"住棟計算書!H28","v":""},{"$f":"住棟計算書!I28","v":""},{"$f":"住棟計算書!J28","v":""},{"$f":"住棟計算書!K28","v":""},{"$f":"住棟計算書!L28","v":""},{"$f":"住棟計算書!M28","v":""},{"$f":"住棟計算書!N28","v":""},{"$f":"住棟計算書!O28","v":""},{"$f":"住棟計算書!P28","v":""},{"$f":"住棟計算書!Q28","v":""},{"$f":"住棟計算書!R28","v":""},{"$f":"住棟計算書!S28","v":""},{"$f":"住棟計算書!T28","v":""},{"$f":"住棟計算書!U28","v":""},{"$f":"住棟計算書!V28","v":""},{"$f":"住棟計算書!W28","v":""},{"$f":"住棟計算書!X28","v":""},{"$f":"住棟計算書!Y28","v":""},{"$f":"住棟計算書!Z28","v":""},{"$f":"住棟計算書!AA28","v":""},{"$f":"住棟計算書!AB28","v":""},{"$f":"住棟計算書!AC28","v":""},{"$f":"住棟計算書!AD28","v":""},{"$f":"住棟計算書!AE28","v":""},{"$f":"住棟計算書!AF28","v":""},{"$f":"住棟計算書!AG28","v":""},{"$f":"住棟計算書!AH28","v":""},{"$f":"住棟計算書!AI28","v":""},{"$f":"住棟計算書!AJ28","v":""},{"$f":"住棟計算書!AK28","v":""},{"$f":"住棟計算書!AL28","v":""},{"$f":"住棟計算書!AM28","v":""},{"$f":"住棟計算書!AN28","v":""},{"$f":"住棟計算書!AO28","v":""},{"$f":"住棟計算書!AP28","v":""},{"$f":"住棟計算書!AQ28","v":""},{"$f":"住棟計算書!AR28","v":""},{"$f":"住棟計算書!AS28","v":""},{"$f":"住棟計算書!AT28","v":""},{"$f":"住棟計算書!AU28","v":""},{"$f":"住棟計算書!AV28","v":""},{"$f":"住棟計算書!AW28","v":""},{"$f":"住棟計算書!AX28","v":""},{"$f":"住棟計算書!AY28","v":""},{"$f":"住棟計算書!AZ28","v":""},{"$f":"住棟計算書!BA28","v":""},{"$f":"住棟計算書!BB28","v":""},{"$f":"住棟計算書!BC28","v":""},{"$f":"住棟計算書!BD28","v":""},{"$f":"住棟計算書!BE28","v":""},{"$f":"住棟計算書!BF28","v":""},{"$f":"住棟計算書!BG28","v":""},{"$f":"住棟計算書!BH28","v":""},{"$f":"住棟計算書!BI28","v":""},{"$f":"住棟計算書!BJ28","v":""},{"$f":"住棟計算書!BK28","v":""},{"$f":"住棟計算書!BL28","v":""},{"$f":"住棟計算書!BM28","v":""},{"$f":"住棟計算書!BN28","v":""},{"$f":"住棟計算書!BO28","v":""},{"$f":"住棟計算書!BP28","v":""},{"$f":"住棟計算書!BQ28","v":""},{"$f":"住棟計算書!BR28","v":""},{"$f":"住棟計算書!BS28","v":""},{"$f":"住棟計算書!BT28","v":""},{"$f":"住棟計算書!BU28","v":""},{"$f":"住棟計算書!BV28","v":""},{"$f":"住棟計算書!BW28","v":""},{"$f":"住棟計算書!BX28","v":""},{"$f":"住棟計算書!BY28","v":""},{"$f":"住棟計算書!BZ28","v":""},{"$f":"住棟計算書!CA28","v":""},{"$f":"住棟計算書!CB28","v":""},{"$f":"住棟計算書!CC28","v":""},{"$f":"住棟計算書!CD28","v":""},{"$f":"住棟計算書!CE28","v":""},{"$f":"住棟計算書!CF28","v":""},{"$f":"住棟計算書!CG28","v":""},{"$f":"住棟計算書!CH28","v":""},{"$f":"住棟計算書!CI28","v":""},{"$f":"住棟計算書!CJ28","v":""},{"$f":"住棟計算書!CK28","v":""},{"$f":"住棟計算書!CL28","v":""},{"$f":"住棟計算書!CM28","v":""},{"$f":"住棟計算書!CN28","v":""},{"$f":"住棟計算書!CO28","v":""},{"$f":"住棟計算書!CP28","v":""},{"$f":"住棟計算書!CQ28","v":""},{"$f":"住棟計算書!CR28","v":""},{"$f":"住棟計算書!CS28","v":""},{"$f":"住棟計算書!CT28","v":""},{"$f":"住棟計算書!CU28","v":""},{"$f":"住棟計算書!CV28","v":""},{"$f":"住棟計算書!CW28","v":""},{"$f":"住棟計算書!CX28","v":""},{"$f":"住棟計算書!CY28","v":""},{"$f":"住棟計算書!CZ28","v":""},{"$f":"住棟計算書!DA28","v":""},{"$f":"住棟計算書!DB28","v":""},{"$f":"住棟計算書!DC28","v":""},{"$f":"住棟計算書!DD28","v":""},{"$f":"住棟計算書!DE28","v":""},{"$f":"住棟計算書!DF28","v":""},{"$f":"住棟計算書!DG28","v":""},{"$f":"住棟計算書!DH28","v":""},{"$f":"住棟計算書!DI28","v":""},{"$f":"住棟計算書!DJ28","v":""},{"$f":"住棟計算書!DK28","v":""},{"$f":"住棟計算書!DL28","v":""},{"$f":"住棟計算書!DM28","v":""},{"$f":"住棟計算書!DN28","v":""},{"$f":"住棟計算書!DO28","v":""},{"$f":"住棟計算書!DP28","v":""},{"$f":"住棟計算書!DQ28","v":""},{"$f":"住棟計算書!DR28","v":""},{"$f":"住棟計算書!DS28","v":""},{"$f":"住棟計算書!DT28","v":""},{"$f":"住棟計算書!DU28","v":""},{"$f":"住棟計算書!DV28","v":""},{"$f":"住棟計算書!DW28","v":""},{"$f":"住棟計算書!DX28","v":""},{"$f":"住棟計算書!DY28","v":""},{"$f":"住棟計算書!DZ28","v":""},{"$f":"住棟計算書!EA28","v":""},{"$f":"住棟計算書!EB28","v":""},{"$f":"住棟計算書!EC28","v":""},{"$f":"住棟計算書!ED28","v":""},{"$f":"住棟計算書!EE28","v":""},{"$f":"住棟計算書!EF28","v":""},{"$f":"住棟計算書!EG28","v":""},{"$f":"住棟計算書!EH28","v":""},{"$f":"住棟計算書!EI28","v":""},{"$f":"住棟計算書!EJ28","v":""},{"$f":"住棟計算書!EK28","v":""},{"$f":"住棟計算書!EL28","v":""},{"$f":"住棟計算書!EM28","v":""},{"$f":"住棟計算書!EN28","v":""},{"$f":"住棟計算書!EO28","v":""},{"$f":"住棟計算書!EP28","v":""},{"$f":"住棟計算書!EQ28","v":""},{"$f":"住棟計算書!ER28","v":""},{"$f":"住棟計算書!ES28","v":""},{"$f":"住棟計算書!ET28","v":""},{"$f":"住棟計算書!EU28","v":""},{"$f":"住棟計算書!EV28","v":""},{"$f":"住棟計算書!EW28","v":""},{"$f":"住棟計算書!EX28","v":""},{"$f":"住棟計算書!EY28","v":""},{"$f":"住棟計算書!EZ28","v":""},{"$f":"住棟計算書!FA28","v":""},{"$f":"住棟計算書!FB28","v":""},{"$f":"住棟計算書!FC28","v":""},{"$f":"住棟計算書!FD28","v":""},{"$f":"住棟計算書!FE28","v":""},{"$f":"住棟計算書!FF28","v":""},{"$f":"住棟計算書!FG28","v":""},{"$f":"住棟計算書!FH28","v":""},{"$f":"住棟計算書!FI28","v":""},{"$f":"住棟計算書!FJ28","v":""},{"$f":"住棟計算書!FK28","v":""},{"$f":"住棟計算書!FL28","v":""},{"$f":"住棟計算書!FM28","v":""},{"$f":"住棟計算書!FN28","v":""},{"$f":"住棟計算書!FO28","v":""},{"$f":"住棟計算書!FP28","v":""},{"$f":"住棟計算書!FQ28","v":""},{"$f":"住棟計算書!FR28","v":""},{"$f":"住棟計算書!FS28","v":""},{"$f":"住棟計算書!FT28","v":""},{"$f":"住棟計算書!FU28","v":""},{"$f":"住棟計算書!FV28","v":""},{"$f":"住棟計算書!FW28","v":""},{"$f":"住棟計算書!FX28","v":""},{"$f":"住棟計算書!FY28","v":""},{"$f":"住棟計算書!FZ28","v":""},{"$f":"住棟計算書!GA28","v":""},{"$f":"住棟計算書!GB28","v":""},{"$f":"住棟計算書!GC28","v":""},{"$f":"住棟計算書!GD28","v":""},{"$f":"住棟計算書!GE28","v":""},{"$f":"住棟計算書!GF28","v":""},{"$f":"住棟計算書!GG28","v":""},{"$f":"住棟計算書!GH28","v":""},{"$f":"住棟計算書!GI28","v":""},{"$f":"住棟計算書!GJ28","v":""},{"$f":"住棟計算書!GK28","v":""},{"$f":"住棟計算書!GL28","v":""},{"$f":"住棟計算書!GM28","v":""},{"$f":"住棟計算書!GN28","v":""},{"$f":"住棟計算書!GO28","v":""},{"$f":"住棟計算書!GP28","v":""},{"$f":"住棟計算書!GQ28","v":""},{"$f":"住棟計算書!GR28","v":""},{"$f":"住棟計算書!GS28","v":""},{"$f":"住棟計算書!GT28","v":""},{"$f":"住棟計算書!GU28","v":""},{"$f":"住棟計算書!GV28","v":""},{"$f":"住棟計算書!GW28","v":""},{"$f":"住棟計算書!GX28","v":""},{"$f":"住棟計算書!GY28","v":""},{"$f":"住棟計算書!GZ28","v":""},{"$f":"住棟計算書!HA28","v":""},{"$f":"住棟計算書!HB28","v":""},{"$f":"住棟計算書!HC28","v":""},{"$f":"住棟計算書!HD28","v":""},{"$f":"住棟計算書!HE28","v":""},{"$f":"住棟計算書!HF28","v":""},{"$f":"住棟計算書!HG28","v":""},{"$f":"住棟計算書!HH28","v":""},{"$f":"住棟計算書!HI28","v":""},{"$f":"住棟計算書!HJ28","v":""},{"$f":"住棟計算書!HK28","v":""},{"$f":"住棟計算書!HL28","v":""},{"$f":"住棟計算書!HM28","v":""},{"$f":"住棟計算書!HN28","v":""},{"$f":"住棟計算書!HO28","v":""},{"$f":"住棟計算書!HP28","v":""},{"$f":"住棟計算書!HQ28","v":""},{"$f":"住棟計算書!HR28","v":""},{"$f":"住棟計算書!HS28","v":""},{"$f":"住棟計算書!HT28","v":""},{"$f":"住棟計算書!HU28","v":""},{"$f":"住棟計算書!HV28","v":""},{"$f":"住棟計算書!HW28","v":""},{"$f":"住棟計算書!HX28","v":""},{"$f":"住棟計算書!HY28","v":""},{"$f":"住棟計算書!HZ28","v":""},{"$f":"住棟計算書!IA28","v":""},{"$f":"住棟計算書!IB28","v":""},{"$f":"住棟計算書!IC28","v":""},{"$f":"住棟計算書!ID28","v":""},{"$f":"住棟計算書!IE28","v":""},{"$f":"住棟計算書!IF28","v":""},{"$f":"住棟計算書!IG28","v":""},{"$f":"住棟計算書!IH28","v":""},{"$f":"住棟計算書!II28","v":""},{"$f":"住棟計算書!IJ28","v":""},{"$f":"住棟計算書!IK28","v":""},{"$f":"住棟計算書!IL28","v":""},{"$f":"住棟計算書!IM28","v":""},{"$f":"住棟計算書!IN28","v":""},{"$f":"住棟計算書!IO28","v":""},{"$f":"住棟計算書!IP28","v":""},{"$f":"住棟計算書!IQ28","v":""},{"$f":"住棟計算書!IR28","v":""},{"$f":"住棟計算書!IS28","v":""},{"$f":"住棟計算書!IT28","v":""},{"$f":"住棟計算書!IU28","v":""},{"$f":"住棟計算書!IV28","v":""},{"$f":"住棟計算書!IW28","v":""},{"$f":"住棟計算書!IX28","v":""},{"$f":"住棟計算書!IY28","v":""},{"$f":"住棟計算書!IZ28","v":""},{"$f":"住棟計算書!JA28","v":""},{"$f":"住棟計算書!JB28","v":""},{"$f":"住棟計算書!JC28","v":""},{"$f":"住棟計算書!JD28","v":""},{"$f":"住棟計算書!JE28","v":""},{"$f":"住棟計算書!JF28","v":""},{"$f":"住棟計算書!JG28","v":""},{"$f":"住棟計算書!JH28","v":""},{"$f":"住棟計算書!JI28","v":""},{"$f":"住棟計算書!JJ28","v":""},{"$f":"住棟計算書!JK28","v":""},{"$f":"住棟計算書!JL28","v":""},{"$f":"住棟計算書!JM28","v":""},{"$f":"住棟計算書!JN28","v":""},{"$f":"住棟計算書!JO28","v":""},{"$f":"住棟計算書!JP28","v":""},{"$f":"住棟計算書!JQ28","v":""},{"$f":"住棟計算書!JR28","v":""},{"$f":"住棟計算書!JS28","v":""},{"$f":"住棟計算書!JT28","v":""},{"$f":"住棟計算書!JU28","v":""},{"$f":"住棟計算書!JV28","v":""},{"$f":"住棟計算書!JW28","v":""},{"$f":"住棟計算書!JX28","v":""},{"$f":"住棟計算書!JY28","v":""},{"$f":"住棟計算書!JZ28","v":""},{"$f":"住棟計算書!KA28","v":""},{"$f":"住棟計算書!KB28","v":""},{"$f":"住棟計算書!KC28","v":""},{"$f":"住棟計算書!KD28","v":""},{"$f":"住棟計算書!KE28","v":""},{"$f":"住棟計算書!KF28","v":""},{"$f":"住棟計算書!KG28","v":""},{"$f":"住棟計算書!KH28","v":""},{"$f":"住棟計算書!KI28","v":""},{"$f":"住棟計算書!KJ28","v":""},{"$f":"住棟計算書!KK28","v":""},{"$f":"住棟計算書!KL28","v":""},{"$f":"住棟計算書!KM28","v":""},{"$f":"住棟計算書!KN28","v":""},{"$f":"住棟計算書!KO28","v":""},{"$f":"住棟計算書!KP28","v":""},{"$f":"住棟計算書!KQ28","v":""},{"$f":"住棟計算書!KR28","v":""},{"$f":"住棟計算書!KS28","v":""},{"$f":"住棟計算書!KT28","v":""},{"$f":"住棟計算書!KU28","v":""}]
[null,null,null,null,"照明",null,{"$f":"IF(住棟計算書!G30=\"\",\"\",住棟計算書!G30)","v":""},{"$f":"住棟計算書!H30","v":""},{"$f":"住棟計算書!I30","v":""},{"$f":"住棟計算書!J30","v":""},{"$f":"住棟計算書!K30","v":""},{"$f":"住棟計算書!L30","v":""},{"$f":"住棟計算書!M30","v":""},{"$f":"住棟計算書!N30","v":""},{"$f":"住棟計算書!O30","v":""},{"$f":"住棟計算書!P30","v":""},{"$f":"住棟計算書!Q30","v":""},{"$f":"住棟計算書!R30","v":""},{"$f":"住棟計算書!S30","v":""},{"$f":"住棟計算書!T30","v":""},{"$f":"住棟計算書!U30","v":""},{"$f":"住棟計算書!V30","v":""},{"$f":"住棟計算書!W30","v":""},{"$f":"住棟計算書!X30","v":""},{"$f":"住棟計算書!Y30","v":""},{"$f":"住棟計算書!Z30","v":""},{"$f":"住棟計算書!AA30","v":""},{"$f":"住棟計算書!AB30","v":""},{"$f":"住棟計算書!AC30","v":""},{"$f":"住棟計算書!AD30","v":""},{"$f":"住棟計算書!AE30","v":""},{"$f":"住棟計算書!AF30","v":""},{"$f":"住棟計算書!AG30","v":""},{"$f":"住棟計算書!AH30","v":""},{"$f":"住棟計算書!AI30","v":""},{"$f":"住棟計算書!AJ30","v":""},{"$f":"住棟計算書!AK30","v":""},{"$f":"住棟計算書!AL30","v":""},{"$f":"住棟計算書!AM30","v":""},{"$f":"住棟計算書!AN30","v":""},{"$f":"住棟計算書!AO30","v":""},{"$f":"住棟計算書!AP30","v":""},{"$f":"住棟計算書!AQ30","v":""},{"$f":"住棟計算書!AR30","v":""},{"$f":"住棟計算書!AS30","v":""},{"$f":"住棟計算書!AT30","v":""},{"$f":"住棟計算書!AU30","v":""},{"$f":"住棟計算書!AV30","v":""},{"$f":"住棟計算書!AW30","v":""},{"$f":"住棟計算書!AX30","v":""},{"$f":"住棟計算書!AY30","v":""},{"$f":"住棟計算書!AZ30","v":""},{"$f":"住棟計算書!BA30","v":""},{"$f":"住棟計算書!BB30","v":""},{"$f":"住棟計算書!BC30","v":""},{"$f":"住棟計算書!BD30","v":""},{"$f":"住棟計算書!BE30","v":""},{"$f":"住棟計算書!BF30","v":""},{"$f":"住棟計算書!BG30","v":""},{"$f":"住棟計算書!BH30","v":""},{"$f":"住棟計算書!BI30","v":""},{"$f":"住棟計算書!BJ30","v":""},{"$f":"住棟計算書!BK30","v":""},{"$f":"住棟計算書!BL30","v":""},{"$f":"住棟計算書!BM30","v":""},{"$f":"住棟計算書!BN30","v":""},{"$f":"住棟計算書!BO30","v":""},{"$f":"住棟計算書!BP30","v":""},{"$f":"住棟計算書!BQ30","v":""},{"$f":"住棟計算書!BR30","v":""},{"$f":"住棟計算書!BS30","v":""},{"$f":"住棟計算書!BT30","v":""},{"$f":"住棟計算書!BU30","v":""},{"$f":"住棟計算書!BV30","v":""},{"$f":"住棟計算書!BW30","v":""},{"$f":"住棟計算書!BX30","v":""},{"$f":"住棟計算書!BY30","v":""},{"$f":"住棟計算書!BZ30","v":""},{"$f":"住棟計算書!CA30","v":""},{"$f":"住棟計算書!CB30","v":""},{"$f":"住棟計算書!CC30","v":""},{"$f":"住棟計算書!CD30","v":""},{"$f":"住棟計算書!CE30","v":""},{"$f":"住棟計算書!CF30","v":""},{"$f":"住棟計算書!CG30","v":""},{"$f":"住棟計算書!CH30","v":""},{"$f":"住棟計算書!CI30","v":""},{"$f":"住棟計算書!CJ30","v":""},{"$f":"住棟計算書!CK30","v":""},{"$f":"住棟計算書!CL30","v":""},{"$f":"住棟計算書!CM30","v":""},{"$f":"住棟計算書!CN30","v":""},{"$f":"住棟計算書!CO30","v":""},{"$f":"住棟計算書!CP30","v":""},{"$f":"住棟計算書!CQ30","v":""},{"$f":"住棟計算書!CR30","v":""},{"$f":"住棟計算書!CS30","v":""},{"$f":"住棟計算書!CT30","v":""},{"$f":"住棟計算書!CU30","v":""},{"$f":"住棟計算書!CV30","v":""},{"$f":"住棟計算書!CW30","v":""},{"$f":"住棟計算書!CX30","v":""},{"$f":"住棟計算書!CY30","v":""},{"$f":"住棟計算書!CZ30","v":""},{"$f":"住棟計算書!DA30","v":""},{"$f":"住棟計算書!DB30","v":""},{"$f":"住棟計算書!DC30","v":""},{"$f":"住棟計算書!DD30","v":""},{"$f":"住棟計算書!DE30","v":""},{"$f":"住棟計算書!DF30","v":""},{"$f":"住棟計算書!DG30","v":""},{"$f":"住棟計算書!DH30","v":""},{"$f":"住棟計算書!DI30","v":""},{"$f":"住棟計算書!DJ30","v":""},{"$f":"住棟計算書!DK30","v":""},{"$f":"住棟計算書!DL30","v":""},{"$f":"住棟計算書!DM30","v":""},{"$f":"住棟計算書!DN30","v":""},{"$f":"住棟計算書!DO30","v":""},{"$f":"住棟計算書!DP30","v":""},{"$f":"住棟計算書!DQ30","v":""},{"$f":"住棟計算書!DR30","v":""},{"$f":"住棟計算書!DS30","v":""},{"$f":"住棟計算書!DT30","v":""},{"$f":"住棟計算書!DU30","v":""},{"$f":"住棟計算書!DV30","v":""},{"$f":"住棟計算書!DW30","v":""},{"$f":"住棟計算書!DX30","v":""},{"$f":"住棟計算書!DY30","v":""},{"$f":"住棟計算書!DZ30","v":""},{"$f":"住棟計算書!EA30","v":""},{"$f":"住棟計算書!EB30","v":""},{"$f":"住棟計算書!EC30","v":""},{"$f":"住棟計算書!ED30","v":""},{"$f":"住棟計算書!EE30","v":""},{"$f":"住棟計算書!EF30","v":""},{"$f":"住棟計算書!EG30","v":""},{"$f":"住棟計算書!EH30","v":""},{"$f":"住棟計算書!EI30","v":""},{"$f":"住棟計算書!EJ30","v":""},{"$f":"住棟計算書!EK30","v":""},{"$f":"住棟計算書!EL30","v":""},{"$f":"住棟計算書!EM30","v":""},{"$f":"住棟計算書!EN30","v":""},{"$f":"住棟計算書!EO30","v":""},{"$f":"住棟計算書!EP30","v":""},{"$f":"住棟計算書!EQ30","v":""},{"$f":"住棟計算書!ER30","v":""},{"$f":"住棟計算書!ES30","v":""},{"$f":"住棟計算書!ET30","v":""},{"$f":"住棟計算書!EU30","v":""},{"$f":"住棟計算書!EV30","v":""},{"$f":"住棟計算書!EW30","v":""},{"$f":"住棟計算書!EX30","v":""},{"$f":"住棟計算書!EY30","v":""},{"$f":"住棟計算書!EZ30","v":""},{"$f":"住棟計算書!FA30","v":""},{"$f":"住棟計算書!FB30","v":""},{"$f":"住棟計算書!FC30","v":""},{"$f":"住棟計算書!FD30","v":""},{"$f":"住棟計算書!FE30","v":""},{"$f":"住棟計算書!FF30","v":""},{"$f":"住棟計算書!FG30","v":""},{"$f":"住棟計算書!FH30","v":""},{"$f":"住棟計算書!FI30","v":""},{"$f":"住棟計算書!FJ30","v":""},{"$f":"住棟計算書!FK30","v":""},{"$f":"住棟計算書!FL30","v":""},{"$f":"住棟計算書!FM30","v":""},{"$f":"住棟計算書!FN30","v":""},{"$f":"住棟計算書!FO30","v":""},{"$f":"住棟計算書!FP30","v":""},{"$f":"住棟計算書!FQ30","v":""},{"$f":"住棟計算書!FR30","v":""},{"$f":"住棟計算書!FS30","v":""},{"$f":"住棟計算書!FT30","v":""},{"$f":"住棟計算書!FU30","v":""},{"$f":"住棟計算書!FV30","v":""},{"$f":"住棟計算書!FW30","v":""},{"$f":"住棟計算書!FX30","v":""},{"$f":"住棟計算書!FY30","v":""},{"$f":"住棟計算書!FZ30","v":""},{"$f":"住棟計算書!GA30","v":""},{"$f":"住棟計算書!GB30","v":""},{"$f":"住棟計算書!GC30","v":""},{"$f":"住棟計算書!GD30","v":""},{"$f":"住棟計算書!GE30","v":""},{"$f":"住棟計算書!GF30","v":""},{"$f":"住棟計算書!GG30","v":""},{"$f":"住棟計算書!GH30","v":""},{"$f":"住棟計算書!GI30","v":""},{"$f":"住棟計算書!GJ30","v":""},{"$f":"住棟計算書!GK30","v":""},{"$f":"住棟計算書!GL30","v":""},{"$f":"住棟計算書!GM30","v":""},{"$f":"住棟計算書!GN30","v":""},{"$f":"住棟計算書!GO30","v":""},{"$f":"住棟計算書!GP30","v":""},{"$f":"住棟計算書!GQ30","v":""},{"$f":"住棟計算書!GR30","v":""},{"$f":"住棟計算書!GS30","v":""},{"$f":"住棟計算書!GT30","v":""},{"$f":"住棟計算書!GU30","v":""},{"$f":"住棟計算書!GV30","v":""},{"$f":"住棟計算書!GW30","v":""},{"$f":"住棟計算書!GX30","v":""},{"$f":"住棟計算書!GY30","v":""},{"$f":"住棟計算書!GZ30","v":""},{"$f":"住棟計算書!HA30","v":""},{"$f":"住棟計算書!HB30","v":""},{"$f":"住棟計算書!HC30","v":""},{"$f":"住棟計算書!HD30","v":""},{"$f":"住棟計算書!HE30","v":""},{"$f":"住棟計算書!HF30","v":""},{"$f":"住棟計算書!HG30","v":""},{"$f":"住棟計算書!HH30","v":""},{"$f":"住棟計算書!HI30","v":""},{"$f":"住棟計算書!HJ30","v":""},{"$f":"住棟計算書!HK30","v":""},{"$f":"住棟計算書!HL30","v":""},{"$f":"住棟計算書!HM30","v":""},{"$f":"住棟計算書!HN30","v":""},{"$f":"住棟計算書!HO30","v":""},{"$f":"住棟計算書!HP30","v":""},{"$f":"住棟計算書!HQ30","v":""},{"$f":"住棟計算書!HR30","v":""},{"$f":"住棟計算書!HS30","v":""},{"$f":"住棟計算書!HT30","v":""},{"$f":"住棟計算書!HU30","v":""},{"$f":"住棟計算書!HV30","v":""},{"$f":"住棟計算書!HW30","v":""},{"$f":"住棟計算書!HX30","v":""},{"$f":"住棟計算書!HY30","v":""},{"$f":"住棟計算書!HZ30","v":""},{"$f":"住棟計算書!IA30","v":""},{"$f":"住棟計算書!IB30","v":""},{"$f":"住棟計算書!IC30","v":""},{"$f":"住棟計算書!ID30","v":""},{"$f":"住棟計算書!IE30","v":""},{"$f":"住棟計算書!IF30","v":""},{"$f":"住棟計算書!IG30","v":""},{"$f":"住棟計算書!IH30","v":""},{"$f":"住棟計算書!II30","v":""},{"$f":"住棟計算書!IJ30","v":""},{"$f":"住棟計算書!IK30","v":""},{"$f":"住棟計算書!IL30","v":""},{"$f":"住棟計算書!IM30","v":""},{"$f":"住棟計算書!IN30","v":""},{"$f":"住棟計算書!IO30","v":""},{"$f":"住棟計算書!IP30","v":""},{"$f":"住棟計算書!IQ30","v":""},{"$f":"住棟計算書!IR30","v":""},{"$f":"住棟計算書!IS30","v":""},{"$f":"住棟計算書!IT30","v":""},{"$f":"住棟計算書!IU30","v":""},{"$f":"住棟計算書!IV30","v":""},{"$f":"住棟計算書!IW30","v":""},{"$f":"住棟計算書!IX30","v":""},{"$f":"住棟計算書!IY30","v":""},{"$f":"住棟計算書!IZ30","v":""},{"$f":"住棟計算書!JA30","v":""},{"$f":"住棟計算書!JB30","v":""},{"$f":"住棟計算書!JC30","v":""},{"$f":"住棟計算書!JD30","v":""},{"$f":"住棟計算書!JE30","v":""},{"$f":"住棟計算書!JF30","v":""},{"$f":"住棟計算書!JG30","v":""},{"$f":"住棟計算書!JH30","v":""},{"$f":"住棟計算書!JI30","v":""},{"$f":"住棟計算書!JJ30","v":""},{"$f":"住棟計算書!JK30","v":""},{"$f":"住棟計算書!JL30","v":""},{"$f":"住棟計算書!JM30","v":""},{"$f":"住棟計算書!JN30","v":""},{"$f":"住棟計算書!JO30","v":""},{"$f":"住棟計算書!JP30","v":""},{"$f":"住棟計算書!JQ30","v":""},{"$f":"住棟計算書!JR30","v":""},{"$f":"住棟計算書!JS30","v":""},{"$f":"住棟計算書!JT30","v":""},{"$f":"住棟計算書!JU30","v":""},{"$f":"住棟計算書!JV30","v":""},{"$f":"住棟計算書!JW30","v":""},{"$f":"住棟計算書!JX30","v":""},{"$f":"住棟計算書!JY30","v":""},{"$f":"住棟計算書!JZ30","v":""},{"$f":"住棟計算書!KA30","v":""},{"$f":"住棟計算書!KB30","v":""},{"$f":"住棟計算書!KC30","v":""},{"$f":"住棟計算書!KD30","v":""},{"$f":"住棟計算書!KE30","v":""},{"$f":"住棟計算書!KF30","v":""},{"$f":"住棟計算書!KG30","v":""},{"$f":"住棟計算書!KH30","v":""},{"$f":"住棟計算書!KI30","v":""},{"$f":"住棟計算書!KJ30","v":""},{"$f":"住棟計算書!KK30","v":""},{"$f":"住棟計算書!KL30","v":""},{"$f":"住棟計算書!KM30","v":""},{"$f":"住棟計算書!KN30","v":""},{"$f":"住棟計算書!KO30","v":""},{"$f":"住棟計算書!KP30","v":""},{"$f":"住棟計算書!KQ30","v":""},{"$f":"住棟計算書!KR30","v":""},{"$f":"住棟計算書!KS30","v":""},{"$f":"住棟計算書!KT30","v":""},{"$f":"住棟計算書!KU30","v":""}]
[null,null,null,null,"給湯",null,{"$f":"IF(住棟計算書!G32=\"\",\"\",住棟計算書!G32)","v":""},{"$f":"住棟計算書!H32","v":""},{"$f":"住棟計算書!I32","v":""},{"$f":"住棟計算書!J32","v":""},{"$f":"住棟計算書!K32","v":""},{"$f":"住棟計算書!L32","v":""},{"$f":"住棟計算書!M32","v":""},{"$f":"住棟計算書!N32","v":""},{"$f":"住棟計算書!O32","v":""},{"$f":"住棟計算書!P32","v":""},{"$f":"住棟計算書!Q32","v":""},{"$f":"住棟計算書!R32","v":""},{"$f":"住棟計算書!S32","v":""},{"$f":"住棟計算書!T32","v":""},{"$f":"住棟計算書!U32","v":""},{"$f":"住棟計算書!V32","v":""},{"$f":"住棟計算書!W32","v":""},{"$f":"住棟計算書!X32","v":""},{"$f":"住棟計算書!Y32","v":""},{"$f":"住棟計算書!Z32","v":""},{"$f":"住棟計算書!AA32","v":""},{"$f":"住棟計算書!AB32","v":""},{"$f":"住棟計算書!AC32","v":""},{"$f":"住棟計算書!AD32","v":""},{"$f":"住棟計算書!AE32","v":""},{"$f":"住棟計算書!AF32","v":""},{"$f":"住棟計算書!AG32","v":""},{"$f":"住棟計算書!AH32","v":""},{"$f":"住棟計算書!AI32","v":""},{"$f":"住棟計算書!AJ32","v":""},{"$f":"住棟計算書!AK32","v":""},{"$f":"住棟計算書!AL32","v":""},{"$f":"住棟計算書!AM32","v":""},{"$f":"住棟計算書!AN32","v":""},{"$f":"住棟計算書!AO32","v":""},{"$f":"住棟計算書!AP32","v":""},{"$f":"住棟計算書!AQ32","v":""},{"$f":"住棟計算書!AR32","v":""},{"$f":"住棟計算書!AS32","v":""},{"$f":"住棟計算書!AT32","v":""},{"$f":"住棟計算書!AU32","v":""},{"$f":"住棟計算書!AV32","v":""},{"$f":"住棟計算書!AW32","v":""},{"$f":"住棟計算書!AX32","v":""},{"$f":"住棟計算書!AY32","v":""},{"$f":"住棟計算書!AZ32","v":""},{"$f":"住棟計算書!BA32","v":""},{"$f":"住棟計算書!BB32","v":""},{"$f":"住棟計算書!BC32","v":""},{"$f":"住棟計算書!BD32","v":""},{"$f":"住棟計算書!BE32","v":""},{"$f":"住棟計算書!BF32","v":""},{"$f":"住棟計算書!BG32","v":""},{"$f":"住棟計算書!BH32","v":""},{"$f":"住棟計算書!BI32","v":""},{"$f":"住棟計算書!BJ32","v":""},{"$f":"住棟計算書!BK32","v":""},{"$f":"住棟計算書!BL32","v":""},{"$f":"住棟計算書!BM32","v":""},{"$f":"住棟計算書!BN32","v":""},{"$f":"住棟計算書!BO32","v":""},{"$f":"住棟計算書!BP32","v":""},{"$f":"住棟計算書!BQ32","v":""},{"$f":"住棟計算書!BR32","v":""},{"$f":"住棟計算書!BS32","v":""},{"$f":"住棟計算書!BT32","v":""},{"$f":"住棟計算書!BU32","v":""},{"$f":"住棟計算書!BV32","v":""},{"$f":"住棟計算書!BW32","v":""},{"$f":"住棟計算書!BX32","v":""},{"$f":"住棟計算書!BY32","v":""},{"$f":"住棟計算書!BZ32","v":""},{"$f":"住棟計算書!CA32","v":""},{"$f":"住棟計算書!CB32","v":""},{"$f":"住棟計算書!CC32","v":""},{"$f":"住棟計算書!CD32","v":""},{"$f":"住棟計算書!CE32","v":""},{"$f":"住棟計算書!CF32","v":""},{"$f":"住棟計算書!CG32","v":""},{"$f":"住棟計算書!CH32","v":""},{"$f":"住棟計算書!CI32","v":""},{"$f":"住棟計算書!CJ32","v":""},{"$f":"住棟計算書!CK32","v":""},{"$f":"住棟計算書!CL32","v":""},{"$f":"住棟計算書!CM32","v":""},{"$f":"住棟計算書!CN32","v":""},{"$f":"住棟計算書!CO32","v":""},{"$f":"住棟計算書!CP32","v":""},{"$f":"住棟計算書!CQ32","v":""},{"$f":"住棟計算書!CR32","v":""},{"$f":"住棟計算書!CS32","v":""},{"$f":"住棟計算書!CT32","v":""},{"$f":"住棟計算書!CU32","v":""},{"$f":"住棟計算書!CV32","v":""},{"$f":"住棟計算書!CW32","v":""},{"$f":"住棟計算書!CX32","v":""},{"$f":"住棟計算書!CY32","v":""},{"$f":"住棟計算書!CZ32","v":""},{"$f":"住棟計算書!DA32","v":""},{"$f":"住棟計算書!DB32","v":""},{"$f":"住棟計算書!DC32","v":""},{"$f":"住棟計算書!DD32","v":""},{"$f":"住棟計算書!DE32","v":""},{"$f":"住棟計算書!DF32","v":""},{"$f":"住棟計算書!DG32","v":""},{"$f":"住棟計算書!DH32","v":""},{"$f":"住棟計算書!DI32","v":""},{"$f":"住棟計算書!DJ32","v":""},{"$f":"住棟計算書!DK32","v":""},{"$f":"住棟計算書!DL32","v":""},{"$f":"住棟計算書!DM32","v":""},{"$f":"住棟計算書!DN32","v":""},{"$f":"住棟計算書!DO32","v":""},{"$f":"住棟計算書!DP32","v":""},{"$f":"住棟計算書!DQ32","v":""},{"$f":"住棟計算書!DR32","v":""},{"$f":"住棟計算書!DS32","v":""},{"$f":"住棟計算書!DT32","v":""},{"$f":"住棟計算書!DU32","v":""},{"$f":"住棟計算書!DV32","v":""},{"$f":"住棟計算書!DW32","v":""},{"$f":"住棟計算書!DX32","v":""},{"$f":"住棟計算書!DY32","v":""},{"$f":"住棟計算書!DZ32","v":""},{"$f":"住棟計算書!EA32","v":""},{"$f":"住棟計算書!EB32","v":""},{"$f":"住棟計算書!EC32","v":""},{"$f":"住棟計算書!ED32","v":""},{"$f":"住棟計算書!EE32","v":""},{"$f":"住棟計算書!EF32","v":""},{"$f":"住棟計算書!EG32","v":""},{"$f":"住棟計算書!EH32","v":""},{"$f":"住棟計算書!EI32","v":""},{"$f":"住棟計算書!EJ32","v":""},{"$f":"住棟計算書!EK32","v":""},{"$f":"住棟計算書!EL32","v":""},{"$f":"住棟計算書!EM32","v":""},{"$f":"住棟計算書!EN32","v":""},{"$f":"住棟計算書!EO32","v":""},{"$f":"住棟計算書!EP32","v":""},{"$f":"住棟計算書!EQ32","v":""},{"$f":"住棟計算書!ER32","v":""},{"$f":"住棟計算書!ES32","v":""},{"$f":"住棟計算書!ET32","v":""},{"$f":"住棟計算書!EU32","v":""},{"$f":"住棟計算書!EV32","v":""},{"$f":"住棟計算書!EW32","v":""},{"$f":"住棟計算書!EX32","v":""},{"$f":"住棟計算書!EY32","v":""},{"$f":"住棟計算書!EZ32","v":""},{"$f":"住棟計算書!FA32","v":""},{"$f":"住棟計算書!FB32","v":""},{"$f":"住棟計算書!FC32","v":""},{"$f":"住棟計算書!FD32","v":""},{"$f":"住棟計算書!FE32","v":""},{"$f":"住棟計算書!FF32","v":""},{"$f":"住棟計算書!FG32","v":""},{"$f":"住棟計算書!FH32","v":""},{"$f":"住棟計算書!FI32","v":""},{"$f":"住棟計算書!FJ32","v":""},{"$f":"住棟計算書!FK32","v":""},{"$f":"住棟計算書!FL32","v":""},{"$f":"住棟計算書!FM32","v":""},{"$f":"住棟計算書!FN32","v":""},{"$f":"住棟計算書!FO32","v":""},{"$f":"住棟計算書!FP32","v":""},{"$f":"住棟計算書!FQ32","v":""},{"$f":"住棟計算書!FR32","v":""},{"$f":"住棟計算書!FS32","v":""},{"$f":"住棟計算書!FT32","v":""},{"$f":"住棟計算書!FU32","v":""},{"$f":"住棟計算書!FV32","v":""},{"$f":"住棟計算書!FW32","v":""},{"$f":"住棟計算書!FX32","v":""},{"$f":"住棟計算書!FY32","v":""},{"$f":"住棟計算書!FZ32","v":""},{"$f":"住棟計算書!GA32","v":""},{"$f":"住棟計算書!GB32","v":""},{"$f":"住棟計算書!GC32","v":""},{"$f":"住棟計算書!GD32","v":""},{"$f":"住棟計算書!GE32","v":""},{"$f":"住棟計算書!GF32","v":""},{"$f":"住棟計算書!GG32","v":""},{"$f":"住棟計算書!GH32","v":""},{"$f":"住棟計算書!GI32","v":""},{"$f":"住棟計算書!GJ32","v":""},{"$f":"住棟計算書!GK32","v":""},{"$f":"住棟計算書!GL32","v":""},{"$f":"住棟計算書!GM32","v":""},{"$f":"住棟計算書!GN32","v":""},{"$f":"住棟計算書!GO32","v":""},{"$f":"住棟計算書!GP32","v":""},{"$f":"住棟計算書!GQ32","v":""},{"$f":"住棟計算書!GR32","v":""},{"$f":"住棟計算書!GS32","v":""},{"$f":"住棟計算書!GT32","v":""},{"$f":"住棟計算書!GU32","v":""},{"$f":"住棟計算書!GV32","v":""},{"$f":"住棟計算書!GW32","v":""},{"$f":"住棟計算書!GX32","v":""},{"$f":"住棟計算書!GY32","v":""},{"$f":"住棟計算書!GZ32","v":""},{"$f":"住棟計算書!HA32","v":""},{"$f":"住棟計算書!HB32","v":""},{"$f":"住棟計算書!HC32","v":""},{"$f":"住棟計算書!HD32","v":""},{"$f":"住棟計算書!HE32","v":""},{"$f":"住棟計算書!HF32","v":""},{"$f":"住棟計算書!HG32","v":""},{"$f":"住棟計算書!HH32","v":""},{"$f":"住棟計算書!HI32","v":""},{"$f":"住棟計算書!HJ32","v":""},{"$f":"住棟計算書!HK32","v":""},{"$f":"住棟計算書!HL32","v":""},{"$f":"住棟計算書!HM32","v":""},{"$f":"住棟計算書!HN32","v":""},{"$f":"住棟計算書!HO32","v":""},{"$f":"住棟計算書!HP32","v":""},{"$f":"住棟計算書!HQ32","v":""},{"$f":"住棟計算書!HR32","v":""},{"$f":"住棟計算書!HS32","v":""},{"$f":"住棟計算書!HT32","v":""},{"$f":"住棟計算書!HU32","v":""},{"$f":"住棟計算書!HV32","v":""},{"$f":"住棟計算書!HW32","v":""},{"$f":"住棟計算書!HX32","v":""},{"$f":"住棟計算書!HY32","v":""},{"$f":"住棟計算書!HZ32","v":""},{"$f":"住棟計算書!IA32","v":""},{"$f":"住棟計算書!IB32","v":""},{"$f":"住棟計算書!IC32","v":""},{"$f":"住棟計算書!ID32","v":""},{"$f":"住棟計算書!IE32","v":""},{"$f":"住棟計算書!IF32","v":""},{"$f":"住棟計算書!IG32","v":""},{"$f":"住棟計算書!IH32","v":""},{"$f":"住棟計算書!II32","v":""},{"$f":"住棟計算書!IJ32","v":""},{"$f":"住棟計算書!IK32","v":""},{"$f":"住棟計算書!IL32","v":""},{"$f":"住棟計算書!IM32","v":""},{"$f":"住棟計算書!IN32","v":""},{"$f":"住棟計算書!IO32","v":""},{"$f":"住棟計算書!IP32","v":""},{"$f":"住棟計算書!IQ32","v":""},{"$f":"住棟計算書!IR32","v":""},{"$f":"住棟計算書!IS32","v":""},{"$f":"住棟計算書!IT32","v":""},{"$f":"住棟計算書!IU32","v":""},{"$f":"住棟計算書!IV32","v":""},{"$f":"住棟計算書!IW32","v":""},{"$f":"住棟計算書!IX32","v":""},{"$f":"住棟計算書!IY32","v":""},{"$f":"住棟計算書!IZ32","v":""},{"$f":"住棟計算書!JA32","v":""},{"$f":"住棟計算書!JB32","v":""},{"$f":"住棟計算書!JC32","v":""},{"$f":"住棟計算書!JD32","v":""},{"$f":"住棟計算書!JE32","v":""},{"$f":"住棟計算書!JF32","v":""},{"$f":"住棟計算書!JG32","v":""},{"$f":"住棟計算書!JH32","v":""},{"$f":"住棟計算書!JI32","v":""},{"$f":"住棟計算書!JJ32","v":""},{"$f":"住棟計算書!JK32","v":""},{"$f":"住棟計算書!JL32","v":""},{"$f":"住棟計算書!JM32","v":""},{"$f":"住棟計算書!JN32","v":""},{"$f":"住棟計算書!JO32","v":""},{"$f":"住棟計算書!JP32","v":""},{"$f":"住棟計算書!JQ32","v":""},{"$f":"住棟計算書!JR32","v":""},{"$f":"住棟計算書!JS32","v":""},{"$f":"住棟計算書!JT32","v":""},{"$f":"住棟計算書!JU32","v":""},{"$f":"住棟計算書!JV32","v":""},{"$f":"住棟計算書!JW32","v":""},{"$f":"住棟計算書!JX32","v":""},{"$f":"住棟計算書!JY32","v":""},{"$f":"住棟計算書!JZ32","v":""},{"$f":"住棟計算書!KA32","v":""},{"$f":"住棟計算書!KB32","v":""},{"$f":"住棟計算書!KC32","v":""},{"$f":"住棟計算書!KD32","v":""},{"$f":"住棟計算書!KE32","v":""},{"$f":"住棟計算書!KF32","v":""},{"$f":"住棟計算書!KG32","v":""},{"$f":"住棟計算書!KH32","v":""},{"$f":"住棟計算書!KI32","v":""},{"$f":"住棟計算書!KJ32","v":""},{"$f":"住棟計算書!KK32","v":""},{"$f":"住棟計算書!KL32","v":""},{"$f":"住棟計算書!KM32","v":""},{"$f":"住棟計算書!KN32","v":""},{"$f":"住棟計算書!KO32","v":""},{"$f":"住棟計算書!KP32","v":""},{"$f":"住棟計算書!KQ32","v":""},{"$f":"住棟計算書!KR32","v":""},{"$f":"住棟計算書!KS32","v":""},{"$f":"住棟計算書!KT32","v":""},{"$f":"住棟計算書!KU32","v":""}]
[null,null,null,null,"昇降機",null,{"$f":"IF(住棟計算書!G34=\"\",\"\",住棟計算書!G34)","v":""}]
[null,null,"発電設備の発電量のうち\n自家消費分　MJ",null,"太陽光",null,{"$f":"IF(住棟計算書!G35=\"\",\"\",住棟計算書!G35)","v":""},{"$f":"住棟計算書!H35","v":""},{"$f":"住棟計算書!I35","v":""},{"$f":"住棟計算書!J35","v":""},{"$f":"住棟計算書!K35","v":""},{"$f":"住棟計算書!L35","v":""},{"$f":"住棟計算書!M35","v":""},{"$f":"住棟計算書!N35","v":""},{"$f":"住棟計算書!O35","v":""},{"$f":"住棟計算書!P35","v":""},{"$f":"住棟計算書!Q35","v":""},{"$f":"住棟計算書!R35","v":""},{"$f":"住棟計算書!S35","v":""},{"$f":"住棟計算書!T35","v":""},{"$f":"住棟計算書!U35","v":""},{"$f":"住棟計算書!V35","v":""},{"$f":"住棟計算書!W35","v":""},{"$f":"住棟計算書!X35","v":""},{"$f":"住棟計算書!Y35","v":""},{"$f":"住棟計算書!Z35","v":""},{"$f":"住棟計算書!AA35","v":""},{"$f":"住棟計算書!AB35","v":""},{"$f":"住棟計算書!AC35","v":""},{"$f":"住棟計算書!AD35","v":""},{"$f":"住棟計算書!AE35","v":""},{"$f":"住棟計算書!AF35","v":""},{"$f":"住棟計算書!AG35","v":""},{"$f":"住棟計算書!AH35","v":""},{"$f":"住棟計算書!AI35","v":""},{"$f":"住棟計算書!AJ35","v":""},{"$f":"住棟計算書!AK35","v":""},{"$f":"住棟計算書!AL35","v":""},{"$f":"住棟計算書!AM35","v":""},{"$f":"住棟計算書!AN35","v":""},{"$f":"住棟計算書!AO35","v":""},{"$f":"住棟計算書!AP35","v":""},{"$f":"住棟計算書!AQ35","v":""},{"$f":"住棟計算書!AR35","v":""},{"$f":"住棟計算書!AS35","v":""},{"$f":"住棟計算書!AT35","v":""},{"$f":"住棟計算書!AU35","v":""},{"$f":"住棟計算書!AV35","v":""},{"$f":"住棟計算書!AW35","v":""},{"$f":"住棟計算書!AX35","v":""},{"$f":"住棟計算書!AY35","v":""},{"$f":"住棟計算書!AZ35","v":""},{"$f":"住棟計算書!BA35","v":""},{"$f":"住棟計算書!BB35","v":""},{"$f":"住棟計算書!BC35","v":""},{"$f":"住棟計算書!BD35","v":""},{"$f":"住棟計算書!BE35","v":""},{"$f":"住棟計算書!BF35","v":""},{"$f":"住棟計算書!BG35","v":""},{"$f":"住棟計算書!BH35","v":""},{"$f":"住棟計算書!BI35","v":""},{"$f":"住棟計算書!BJ35","v":""},{"$f":"住棟計算書!BK35","v":""},{"$f":"住棟計算書!BL35","v":""},{"$f":"住棟計算書!BM35","v":""},{"$f":"住棟計算書!BN35","v":""},{"$f":"住棟計算書!BO35","v":""},{"$f":"住棟計算書!BP35","v":""},{"$f":"住棟計算書!BQ35","v":""},{"$f":"住棟計算書!BR35","v":""},{"$f":"住棟計算書!BS35","v":""},{"$f":"住棟計算書!BT35","v":""},{"$f":"住棟計算書!BU35","v":""},{"$f":"住棟計算書!BV35","v":""},{"$f":"住棟計算書!BW35","v":""},{"$f":"住棟計算書!BX35","v":""},{"$f":"住棟計算書!BY35","v":""},{"$f":"住棟計算書!BZ35","v":""},{"$f":"住棟計算書!CA35","v":""},{"$f":"住棟計算書!CB35","v":""},{"$f":"住棟計算書!CC35","v":""},{"$f":"住棟計算書!CD35","v":""},{"$f":"住棟計算書!CE35","v":""},{"$f":"住棟計算書!CF35","v":""},{"$f":"住棟計算書!CG35","v":""},{"$f":"住棟計算書!CH35","v":""},{"$f":"住棟計算書!CI35","v":""},{"$f":"住棟計算書!CJ35","v":""},{"$f":"住棟計算書!CK35","v":""},{"$f":"住棟計算書!CL35","v":""},{"$f":"住棟計算書!CM35","v":""},{"$f":"住棟計算書!CN35","v":""},{"$f":"住棟計算書!CO35","v":""},{"$f":"住棟計算書!CP35","v":""},{"$f":"住棟計算書!CQ35","v":""},{"$f":"住棟計算書!CR35","v":""},{"$f":"住棟計算書!CS35","v":""},{"$f":"住棟計算書!CT35","v":""},{"$f":"住棟計算書!CU35","v":""},{"$f":"住棟計算書!CV35","v":""},{"$f":"住棟計算書!CW35","v":""},{"$f":"住棟計算書!CX35","v":""},{"$f":"住棟計算書!CY35","v":""},{"$f":"住棟計算書!CZ35","v":""},{"$f":"住棟計算書!DA35","v":""},{"$f":"住棟計算書!DB35","v":""},{"$f":"住棟計算書!DC35","v":""},{"$f":"住棟計算書!DD35","v":""},{"$f":"住棟計算書!DE35","v":""},{"$f":"住棟計算書!DF35","v":""},{"$f":"住棟計算書!DG35","v":""},{"$f":"住棟計算書!DH35","v":""},{"$f":"住棟計算書!DI35","v":""},{"$f":"住棟計算書!DJ35","v":""},{"$f":"住棟計算書!DK35","v":""},{"$f":"住棟計算書!DL35","v":""},{"$f":"住棟計算書!DM35","v":""},{"$f":"住棟計算書!DN35","v":""},{"$f":"住棟計算書!DO35","v":""},{"$f":"住棟計算書!DP35","v":""},{"$f":"住棟計算書!DQ35","v":""},{"$f":"住棟計算書!DR35","v":""},{"$f":"住棟計算書!DS35","v":""},{"$f":"住棟計算書!DT35","v":""},{"$f":"住棟計算書!DU35","v":""},{"$f":"住棟計算書!DV35","v":""},{"$f":"住棟計算書!DW35","v":""},{"$f":"住棟計算書!DX35","v":""},{"$f":"住棟計算書!DY35","v":""},{"$f":"住棟計算書!DZ35","v":""},{"$f":"住棟計算書!EA35","v":""},{"$f":"住棟計算書!EB35","v":""},{"$f":"住棟計算書!EC35","v":""},{"$f":"住棟計算書!ED35","v":""},{"$f":"住棟計算書!EE35","v":""},{"$f":"住棟計算書!EF35","v":""},{"$f":"住棟計算書!EG35","v":""},{"$f":"住棟計算書!EH35","v":""},{"$f":"住棟計算書!EI35","v":""},{"$f":"住棟計算書!EJ35","v":""},{"$f":"住棟計算書!EK35","v":""},{"$f":"住棟計算書!EL35","v":""},{"$f":"住棟計算書!EM35","v":""},{"$f":"住棟計算書!EN35","v":""},{"$f":"住棟計算書!EO35","v":""},{"$f":"住棟計算書!EP35","v":""},{"$f":"住棟計算書!EQ35","v":""},{"$f":"住棟計算書!ER35","v":""},{"$f":"住棟計算書!ES35","v":""},{"$f":"住棟計算書!ET35","v":""},{"$f":"住棟計算書!EU35","v":""},{"$f":"住棟計算書!EV35","v":""},{"$f":"住棟計算書!EW35","v":""},{"$f":"住棟計算書!EX35","v":""},{"$f":"住棟計算書!EY35","v":""},{"$f":"住棟計算書!EZ35","v":""},{"$f":"住棟計算書!FA35","v":""},{"$f":"住棟計算書!FB35","v":""},{"$f":"住棟計算書!FC35","v":""},{"$f":"住棟計算書!FD35","v":""},{"$f":"住棟計算書!FE35","v":""},{"$f":"住棟計算書!FF35","v":""},{"$f":"住棟計算書!FG35","v":""},{"$f":"住棟計算書!FH35","v":""},{"$f":"住棟計算書!FI35","v":""},{"$f":"住棟計算書!FJ35","v":""},{"$f":"住棟計算書!FK35","v":""},{"$f":"住棟計算書!FL35","v":""},{"$f":"住棟計算書!FM35","v":""},{"$f":"住棟計算書!FN35","v":""},{"$f":"住棟計算書!FO35","v":""},{"$f":"住棟計算書!FP35","v":""},{"$f":"住棟計算書!FQ35","v":""},{"$f":"住棟計算書!FR35","v":""},{"$f":"住棟計算書!FS35","v":""},{"$f":"住棟計算書!FT35","v":""},{"$f":"住棟計算書!FU35","v":""},{"$f":"住棟計算書!FV35","v":""},{"$f":"住棟計算書!FW35","v":""},{"$f":"住棟計算書!FX35","v":""},{"$f":"住棟計算書!FY35","v":""},{"$f":"住棟計算書!FZ35","v":""},{"$f":"住棟計算書!GA35","v":""},{"$f":"住棟計算書!GB35","v":""},{"$f":"住棟計算書!GC35","v":""},{"$f":"住棟計算書!GD35","v":""},{"$f":"住棟計算書!GE35","v":""},{"$f":"住棟計算書!GF35","v":""},{"$f":"住棟計算書!GG35","v":""},{"$f":"住棟計算書!GH35","v":""},{"$f":"住棟計算書!GI35","v":""},{"$f":"住棟計算書!GJ35","v":""},{"$f":"住棟計算書!GK35","v":""},{"$f":"住棟計算書!GL35","v":""},{"$f":"住棟計算書!GM35","v":""},{"$f":"住棟計算書!GN35","v":""},{"$f":"住棟計算書!GO35","v":""},{"$f":"住棟計算書!GP35","v":""},{"$f":"住棟計算書!GQ35","v":""},{"$f":"住棟計算書!GR35","v":""},{"$f":"住棟計算書!GS35","v":""},{"$f":"住棟計算書!GT35","v":""},{"$f":"住棟計算書!GU35","v":""},{"$f":"住棟計算書!GV35","v":""},{"$f":"住棟計算書!GW35","v":""},{"$f":"住棟計算書!GX35","v":""},{"$f":"住棟計算書!GY35","v":""},{"$f":"住棟計算書!GZ35","v":""},{"$f":"住棟計算書!HA35","v":""},{"$f":"住棟計算書!HB35","v":""},{"$f":"住棟計算書!HC35","v":""},{"$f":"住棟計算書!HD35","v":""},{"$f":"住棟計算書!HE35","v":""},{"$f":"住棟計算書!HF35","v":""},{"$f":"住棟計算書!HG35","v":""},{"$f":"住棟計算書!HH35","v":""},{"$f":"住棟計算書!HI35","v":""},{"$f":"住棟計算書!HJ35","v":""},{"$f":"住棟計算書!HK35","v":""},{"$f":"住棟計算書!HL35","v":""},{"$f":"住棟計算書!HM35","v":""},{"$f":"住棟計算書!HN35","v":""},{"$f":"住棟計算書!HO35","v":""},{"$f":"住棟計算書!HP35","v":""},{"$f":"住棟計算書!HQ35","v":""},{"$f":"住棟計算書!HR35","v":""},{"$f":"住棟計算書!HS35","v":""},{"$f":"住棟計算書!HT35","v":""},{"$f":"住棟計算書!HU35","v":""},{"$f":"住棟計算書!HV35","v":""},{"$f":"住棟計算書!HW35","v":""},{"$f":"住棟計算書!HX35","v":""},{"$f":"住棟計算書!HY35","v":""},{"$f":"住棟計算書!HZ35","v":""},{"$f":"住棟計算書!IA35","v":""},{"$f":"住棟計算書!IB35","v":""},{"$f":"住棟計算書!IC35","v":""},{"$f":"住棟計算書!ID35","v":""},{"$f":"住棟計算書!IE35","v":""},{"$f":"住棟計算書!IF35","v":""},{"$f":"住棟計算書!IG35","v":""},{"$f":"住棟計算書!IH35","v":""},{"$f":"住棟計算書!II35","v":""},{"$f":"住棟計算書!IJ35","v":""},{"$f":"住棟計算書!IK35","v":""},{"$f":"住棟計算書!IL35","v":""},{"$f":"住棟計算書!IM35","v":""},{"$f":"住棟計算書!IN35","v":""},{"$f":"住棟計算書!IO35","v":""},{"$f":"住棟計算書!IP35","v":""},{"$f":"住棟計算書!IQ35","v":""},{"$f":"住棟計算書!IR35","v":""},{"$f":"住棟計算書!IS35","v":""},{"$f":"住棟計算書!IT35","v":""},{"$f":"住棟計算書!IU35","v":""},{"$f":"住棟計算書!IV35","v":""},{"$f":"住棟計算書!IW35","v":""},{"$f":"住棟計算書!IX35","v":""},{"$f":"住棟計算書!IY35","v":""},{"$f":"住棟計算書!IZ35","v":""},{"$f":"住棟計算書!JA35","v":""},{"$f":"住棟計算書!JB35","v":""},{"$f":"住棟計算書!JC35","v":""},{"$f":"住棟計算書!JD35","v":""},{"$f":"住棟計算書!JE35","v":""},{"$f":"住棟計算書!JF35","v":""},{"$f":"住棟計算書!JG35","v":""},{"$f":"住棟計算書!JH35","v":""},{"$f":"住棟計算書!JI35","v":""},{"$f":"住棟計算書!JJ35","v":""},{"$f":"住棟計算書!JK35","v":""},{"$f":"住棟計算書!JL35","v":""},{"$f":"住棟計算書!JM35","v":""},{"$f":"住棟計算書!JN35","v":""},{"$f":"住棟計算書!JO35","v":""},{"$f":"住棟計算書!JP35","v":""},{"$f":"住棟計算書!JQ35","v":""},{"$f":"住棟計算書!JR35","v":""},{"$f":"住棟計算書!JS35","v":""},{"$f":"住棟計算書!JT35","v":""},{"$f":"住棟計算書!JU35","v":""},{"$f":"住棟計算書!JV35","v":""},{"$f":"住棟計算書!JW35","v":""},{"$f":"住棟計算書!JX35","v":""},{"$f":"住棟計算書!JY35","v":""},{"$f":"住棟計算書!JZ35","v":""},{"$f":"住棟計算書!KA35","v":""},{"$f":"住棟計算書!KB35","v":""},{"$f":"住棟計算書!KC35","v":""},{"$f":"住棟計算書!KD35","v":""},{"$f":"住棟計算書!KE35","v":""},{"$f":"住棟計算書!KF35","v":""},{"$f":"住棟計算書!KG35","v":""},{"$f":"住棟計算書!KH35","v":""},{"$f":"住棟計算書!KI35","v":""},{"$f":"住棟計算書!KJ35","v":""},{"$f":"住棟計算書!KK35","v":""},{"$f":"住棟計算書!KL35","v":""},{"$f":"住棟計算書!KM35","v":""},{"$f":"住棟計算書!KN35","v":""},{"$f":"住棟計算書!KO35","v":""},{"$f":"住棟計算書!KP35","v":""},{"$f":"住棟計算書!KQ35","v":""},{"$f":"住棟計算書!KR35","v":""},{"$f":"住棟計算書!KS35","v":""},{"$f":"住棟計算書!KT35","v":""},{"$f":"住棟計算書!KU35","v":""}]
[null,null,null,null,"コジェネ",null,{"$f":"IF(住棟計算書!G37=\"\",\"\",住棟計算書!G37)","v":""},{"$f":"住棟計算書!H37","v":""},{"$f":"住棟計算書!I37","v":""},{"$f":"住棟計算書!J37","v":""},{"$f":"住棟計算書!K37","v":""},{"$f":"住棟計算書!L37","v":""},{"$f":"住棟計算書!M37","v":""},{"$f":"住棟計算書!N37","v":""},{"$f":"住棟計算書!O37","v":""},{"$f":"住棟計算書!P37","v":""},{"$f":"住棟計算書!Q37","v":""},{"$f":"住棟計算書!R37","v":""},{"$f":"住棟計算書!S37","v":""},{"$f":"住棟計算書!T37","v":""},{"$f":"住棟計算書!U37","v":""},{"$f":"住棟計算書!V37","v":""},{"$f":"住棟計算書!W37","v":""},{"$f":"住棟計算書!X37","v":""},{"$f":"住棟計算書!Y37","v":""},{"$f":"住棟計算書!Z37","v":""},{"$f":"住棟計算書!AA37","v":""},{"$f":"住棟計算書!AB37","v":""},{"$f":"住棟計算書!AC37","v":""},{"$f":"住棟計算書!AD37","v":""},{"$f":"住棟計算書!AE37","v":""},{"$f":"住棟計算書!AF37","v":""},{"$f":"住棟計算書!AG37","v":""},{"$f":"住棟計算書!AH37","v":""},{"$f":"住棟計算書!AI37","v":""},{"$f":"住棟計算書!AJ37","v":""},{"$f":"住棟計算書!AK37","v":""},{"$f":"住棟計算書!AL37","v":""},{"$f":"住棟計算書!AM37","v":""},{"$f":"住棟計算書!AN37","v":""},{"$f":"住棟計算書!AO37","v":""},{"$f":"住棟計算書!AP37","v":""},{"$f":"住棟計算書!AQ37","v":""},{"$f":"住棟計算書!AR37","v":""},{"$f":"住棟計算書!AS37","v":""},{"$f":"住棟計算書!AT37","v":""},{"$f":"住棟計算書!AU37","v":""},{"$f":"住棟計算書!AV37","v":""},{"$f":"住棟計算書!AW37","v":""},{"$f":"住棟計算書!AX37","v":""},{"$f":"住棟計算書!AY37","v":""},{"$f":"住棟計算書!AZ37","v":""},{"$f":"住棟計算書!BA37","v":""},{"$f":"住棟計算書!BB37","v":""},{"$f":"住棟計算書!BC37","v":""},{"$f":"住棟計算書!BD37","v":""},{"$f":"住棟計算書!BE37","v":""},{"$f":"住棟計算書!BF37","v":""},{"$f":"住棟計算書!BG37","v":""},{"$f":"住棟計算書!BH37","v":""},{"$f":"住棟計算書!BI37","v":""},{"$f":"住棟計算書!BJ37","v":""},{"$f":"住棟計算書!BK37","v":""},{"$f":"住棟計算書!BL37","v":""},{"$f":"住棟計算書!BM37","v":""},{"$f":"住棟計算書!BN37","v":""},{"$f":"住棟計算書!BO37","v":""},{"$f":"住棟計算書!BP37","v":""},{"$f":"住棟計算書!BQ37","v":""},{"$f":"住棟計算書!BR37","v":""},{"$f":"住棟計算書!BS37","v":""},{"$f":"住棟計算書!BT37","v":""},{"$f":"住棟計算書!BU37","v":""},{"$f":"住棟計算書!BV37","v":""},{"$f":"住棟計算書!BW37","v":""},{"$f":"住棟計算書!BX37","v":""},{"$f":"住棟計算書!BY37","v":""},{"$f":"住棟計算書!BZ37","v":""},{"$f":"住棟計算書!CA37","v":""},{"$f":"住棟計算書!CB37","v":""},{"$f":"住棟計算書!CC37","v":""},{"$f":"住棟計算書!CD37","v":""},{"$f":"住棟計算書!CE37","v":""},{"$f":"住棟計算書!CF37","v":""},{"$f":"住棟計算書!CG37","v":""},{"$f":"住棟計算書!CH37","v":""},{"$f":"住棟計算書!CI37","v":""},{"$f":"住棟計算書!CJ37","v":""},{"$f":"住棟計算書!CK37","v":""},{"$f":"住棟計算書!CL37","v":""},{"$f":"住棟計算書!CM37","v":""},{"$f":"住棟計算書!CN37","v":""},{"$f":"住棟計算書!CO37","v":""},{"$f":"住棟計算書!CP37","v":""},{"$f":"住棟計算書!CQ37","v":""},{"$f":"住棟計算書!CR37","v":""},{"$f":"住棟計算書!CS37","v":""},{"$f":"住棟計算書!CT37","v":""},{"$f":"住棟計算書!CU37","v":""},{"$f":"住棟計算書!CV37","v":""},{"$f":"住棟計算書!CW37","v":""},{"$f":"住棟計算書!CX37","v":""},{"$f":"住棟計算書!CY37","v":""},{"$f":"住棟計算書!CZ37","v":""},{"$f":"住棟計算書!DA37","v":""},{"$f":"住棟計算書!DB37","v":""},{"$f":"住棟計算書!DC37","v":""},{"$f":"住棟計算書!DD37","v":""},{"$f":"住棟計算書!DE37","v":""},{"$f":"住棟計算書!DF37","v":""},{"$f":"住棟計算書!DG37","v":""},{"$f":"住棟計算書!DH37","v":""},{"$f":"住棟計算書!DI37","v":""},{"$f":"住棟計算書!DJ37","v":""},{"$f":"住棟計算書!DK37","v":""},{"$f":"住棟計算書!DL37","v":""},{"$f":"住棟計算書!DM37","v":""},{"$f":"住棟計算書!DN37","v":""},{"$f":"住棟計算書!DO37","v":""},{"$f":"住棟計算書!DP37","v":""},{"$f":"住棟計算書!DQ37","v":""},{"$f":"住棟計算書!DR37","v":""},{"$f":"住棟計算書!DS37","v":""},{"$f":"住棟計算書!DT37","v":""},{"$f":"住棟計算書!DU37","v":""},{"$f":"住棟計算書!DV37","v":""},{"$f":"住棟計算書!DW37","v":""},{"$f":"住棟計算書!DX37","v":""},{"$f":"住棟計算書!DY37","v":""},{"$f":"住棟計算書!DZ37","v":""},{"$f":"住棟計算書!EA37","v":""},{"$f":"住棟計算書!EB37","v":""},{"$f":"住棟計算書!EC37","v":""},{"$f":"住棟計算書!ED37","v":""},{"$f":"住棟計算書!EE37","v":""},{"$f":"住棟計算書!EF37","v":""},{"$f":"住棟計算書!EG37","v":""},{"$f":"住棟計算書!EH37","v":""},{"$f":"住棟計算書!EI37","v":""},{"$f":"住棟計算書!EJ37","v":""},{"$f":"住棟計算書!EK37","v":""},{"$f":"住棟計算書!EL37","v":""},{"$f":"住棟計算書!EM37","v":""},{"$f":"住棟計算書!EN37","v":""},{"$f":"住棟計算書!EO37","v":""},{"$f":"住棟計算書!EP37","v":""},{"$f":"住棟計算書!EQ37","v":""},{"$f":"住棟計算書!ER37","v":""},{"$f":"住棟計算書!ES37","v":""},{"$f":"住棟計算書!ET37","v":""},{"$f":"住棟計算書!EU37","v":""},{"$f":"住棟計算書!EV37","v":""},{"$f":"住棟計算書!EW37","v":""},{"$f":"住棟計算書!EX37","v":""},{"$f":"住棟計算書!EY37","v":""},{"$f":"住棟計算書!EZ37","v":""},{"$f":"住棟計算書!FA37","v":""},{"$f":"住棟計算書!FB37","v":""},{"$f":"住棟計算書!FC37","v":""},{"$f":"住棟計算書!FD37","v":""},{"$f":"住棟計算書!FE37","v":""},{"$f":"住棟計算書!FF37","v":""},{"$f":"住棟計算書!FG37","v":""},{"$f":"住棟計算書!FH37","v":""},{"$f":"住棟計算書!FI37","v":""},{"$f":"住棟計算書!FJ37","v":""},{"$f":"住棟計算書!FK37","v":""},{"$f":"住棟計算書!FL37","v":""},{"$f":"住棟計算書!FM37","v":""},{"$f":"住棟計算書!FN37","v":""},{"$f":"住棟計算書!FO37","v":""},{"$f":"住棟計算書!FP37","v":""},{"$f":"住棟計算書!FQ37","v":""},{"$f":"住棟計算書!FR37","v":""},{"$f":"住棟計算書!FS37","v":""},{"$f":"住棟計算書!FT37","v":""},{"$f":"住棟計算書!FU37","v":""},{"$f":"住棟計算書!FV37","v":""},{"$f":"住棟計算書!FW37","v":""},{"$f":"住棟計算書!FX37","v":""},{"$f":"住棟計算書!FY37","v":""},{"$f":"住棟計算書!FZ37","v":""},{"$f":"住棟計算書!GA37","v":""},{"$f":"住棟計算書!GB37","v":""},{"$f":"住棟計算書!GC37","v":""},{"$f":"住棟計算書!GD37","v":""},{"$f":"住棟計算書!GE37","v":""},{"$f":"住棟計算書!GF37","v":""},{"$f":"住棟計算書!GG37","v":""},{"$f":"住棟計算書!GH37","v":""},{"$f":"住棟計算書!GI37","v":""},{"$f":"住棟計算書!GJ37","v":""},{"$f":"住棟計算書!GK37","v":""},{"$f":"住棟計算書!GL37","v":""},{"$f":"住棟計算書!GM37","v":""},{"$f":"住棟計算書!GN37","v":""},{"$f":"住棟計算書!GO37","v":""},{"$f":"住棟計算書!GP37","v":""},{"$f":"住棟計算書!GQ37","v":""},{"$f":"住棟計算書!GR37","v":""},{"$f":"住棟計算書!GS37","v":""},{"$f":"住棟計算書!GT37","v":""},{"$f":"住棟計算書!GU37","v":""},{"$f":"住棟計算書!GV37","v":""},{"$f":"住棟計算書!GW37","v":""},{"$f":"住棟計算書!GX37","v":""},{"$f":"住棟計算書!GY37","v":""},{"$f":"住棟計算書!GZ37","v":""},{"$f":"住棟計算書!HA37","v":""},{"$f":"住棟計算書!HB37","v":""},{"$f":"住棟計算書!HC37","v":""},{"$f":"住棟計算書!HD37","v":""},{"$f":"住棟計算書!HE37","v":""},{"$f":"住棟計算書!HF37","v":""},{"$f":"住棟計算書!HG37","v":""},{"$f":"住棟計算書!HH37","v":""},{"$f":"住棟計算書!HI37","v":""},{"$f":"住棟計算書!HJ37","v":""},{"$f":"住棟計算書!HK37","v":""},{"$f":"住棟計算書!HL37","v":""},{"$f":"住棟計算書!HM37","v":""},{"$f":"住棟計算書!HN37","v":""},{"$f":"住棟計算書!HO37","v":""},{"$f":"住棟計算書!HP37","v":""},{"$f":"住棟計算書!HQ37","v":""},{"$f":"住棟計算書!HR37","v":""},{"$f":"住棟計算書!HS37","v":""},{"$f":"住棟計算書!HT37","v":""},{"$f":"住棟計算書!HU37","v":""},{"$f":"住棟計算書!HV37","v":""},{"$f":"住棟計算書!HW37","v":""},{"$f":"住棟計算書!HX37","v":""},{"$f":"住棟計算書!HY37","v":""},{"$f":"住棟計算書!HZ37","v":""},{"$f":"住棟計算書!IA37","v":""},{"$f":"住棟計算書!IB37","v":""},{"$f":"住棟計算書!IC37","v":""},{"$f":"住棟計算書!ID37","v":""},{"$f":"住棟計算書!IE37","v":""},{"$f":"住棟計算書!IF37","v":""},{"$f":"住棟計算書!IG37","v":""},{"$f":"住棟計算書!IH37","v":""},{"$f":"住棟計算書!II37","v":""},{"$f":"住棟計算書!IJ37","v":""},{"$f":"住棟計算書!IK37","v":""},{"$f":"住棟計算書!IL37","v":""},{"$f":"住棟計算書!IM37","v":""},{"$f":"住棟計算書!IN37","v":""},{"$f":"住棟計算書!IO37","v":""},{"$f":"住棟計算書!IP37","v":""},{"$f":"住棟計算書!IQ37","v":""},{"$f":"住棟計算書!IR37","v":""},{"$f":"住棟計算書!IS37","v":""},{"$f":"住棟計算書!IT37","v":""},{"$f":"住棟計算書!IU37","v":""},{"$f":"住棟計算書!IV37","v":""},{"$f":"住棟計算書!IW37","v":""},{"$f":"住棟計算書!IX37","v":""},{"$f":"住棟計算書!IY37","v":""},{"$f":"住棟計算書!IZ37","v":""},{"$f":"住棟計算書!JA37","v":""},{"$f":"住棟計算書!JB37","v":""},{"$f":"住棟計算書!JC37","v":""},{"$f":"住棟計算書!JD37","v":""},{"$f":"住棟計算書!JE37","v":""},{"$f":"住棟計算書!JF37","v":""},{"$f":"住棟計算書!JG37","v":""},{"$f":"住棟計算書!JH37","v":""},{"$f":"住棟計算書!JI37","v":""},{"$f":"住棟計算書!JJ37","v":""},{"$f":"住棟計算書!JK37","v":""},{"$f":"住棟計算書!JL37","v":""},{"$f":"住棟計算書!JM37","v":""},{"$f":"住棟計算書!JN37","v":""},{"$f":"住棟計算書!JO37","v":""},{"$f":"住棟計算書!JP37","v":""},{"$f":"住棟計算書!JQ37","v":""},{"$f":"住棟計算書!JR37","v":""},{"$f":"住棟計算書!JS37","v":""},{"$f":"住棟計算書!JT37","v":""},{"$f":"住棟計算書!JU37","v":""},{"$f":"住棟計算書!JV37","v":""},{"$f":"住棟計算書!JW37","v":""},{"$f":"住棟計算書!JX37","v":""},{"$f":"住棟計算書!JY37","v":""},{"$f":"住棟計算書!JZ37","v":""},{"$f":"住棟計算書!KA37","v":""},{"$f":"住棟計算書!KB37","v":""},{"$f":"住棟計算書!KC37","v":""},{"$f":"住棟計算書!KD37","v":""},{"$f":"住棟計算書!KE37","v":""},{"$f":"住棟計算書!KF37","v":""},{"$f":"住棟計算書!KG37","v":""},{"$f":"住棟計算書!KH37","v":""},{"$f":"住棟計算書!KI37","v":""},{"$f":"住棟計算書!KJ37","v":""},{"$f":"住棟計算書!KK37","v":""},{"$f":"住棟計算書!KL37","v":""},{"$f":"住棟計算書!KM37","v":""},{"$f":"住棟計算書!KN37","v":""},{"$f":"住棟計算書!KO37","v":""},{"$f":"住棟計算書!KP37","v":""},{"$f":"住棟計算書!KQ37","v":""},{"$f":"住棟計算書!KR37","v":""},{"$f":"住棟計算書!KS37","v":""},{"$f":"住棟計算書!KT37","v":""},{"$f":"住棟計算書!KU37","v":""}]
[null,null,null,null,"合計",null,null,{"$f":"住棟計算書!H39","v":""},{"$f":"住棟計算書!I39","v":""},{"$f":"住棟計算書!J39","v":""},{"$f":"住棟計算書!K39","v":""},{"$f":"住棟計算書!L39","v":""},{"$f":"住棟計算書!M39","v":""},{"$f":"住棟計算書!N39","v":""},{"$f":"住棟計算書!O39","v":""},{"$f":"住棟計算書!P39","v":""},{"$f":"住棟計算書!Q39","v":""},{"$f":"住棟計算書!R39","v":""},{"$f":"住棟計算書!S39","v":""},{"$f":"住棟計算書!T39","v":""},{"$f":"住棟計算書!U39","v":""},{"$f":"住棟計算書!V39","v":""},{"$f":"住棟計算書!W39","v":""},{"$f":"住棟計算書!X39","v":""},{"$f":"住棟計算書!Y39","v":""},{"$f":"住棟計算書!Z39","v":""},{"$f":"住棟計算書!AA39","v":""},{"$f":"住棟計算書!AB39","v":""},{"$f":"住棟計算書!AC39","v":""},{"$f":"住棟計算書!AD39","v":""},{"$f":"住棟計算書!AE39","v":""},{"$f":"住棟計算書!AF39","v":""},{"$f":"住棟計算書!AG39","v":""},{"$f":"住棟計算書!AH39","v":""},{"$f":"住棟計算書!AI39","v":""},{"$f":"住棟計算書!AJ39","v":""},{"$f":"住棟計算書!AK39","v":""},{"$f":"住棟計算書!AL39","v":""},{"$f":"住棟計算書!AM39","v":""},{"$f":"住棟計算書!AN39","v":""},{"$f":"住棟計算書!AO39","v":""},{"$f":"住棟計算書!AP39","v":""},{"$f":"住棟計算書!AQ39","v":""},{"$f":"住棟計算書!AR39","v":""},{"$f":"住棟計算書!AS39","v":""},{"$f":"住棟計算書!AT39","v":""},{"$f":"住棟計算書!AU39","v":""},{"$f":"住棟計算書!AV39","v":""},{"$f":"住棟計算書!AW39","v":""},{"$f":"住棟計算書!AX39","v":""},{"$f":"住棟計算書!AY39","v":""},{"$f":"住棟計算書!AZ39","v":""},{"$f":"住棟計算書!BA39","v":""},{"$f":"住棟計算書!BB39","v":""},{"$f":"住棟計算書!BC39","v":""},{"$f":"住棟計算書!BD39","v":""},{"$f":"住棟計算書!BE39","v":""},{"$f":"住棟計算書!BF39","v":""},{"$f":"住棟計算書!BG39","v":""},{"$f":"住棟計算書!BH39","v":""},{"$f":"住棟計算書!BI39","v":""},{"$f":"住棟計算書!BJ39","v":""},{"$f":"住棟計算書!BK39","v":""},{"$f":"住棟計算書!BL39","v":""},{"$f":"住棟計算書!BM39","v":""},{"$f":"住棟計算書!BN39","v":""},{"$f":"住棟計算書!BO39","v":""},{"$f":"住棟計算書!BP39","v":""},{"$f":"住棟計算書!BQ39","v":""},{"$f":"住棟計算書!BR39","v":""},{"$f":"住棟計算書!BS39","v":""},{"$f":"住棟計算書!BT39","v":""},{"$f":"住棟計算書!BU39","v":""},{"$f":"住棟計算書!BV39","v":""},{"$f":"住棟計算書!BW39","v":""},{"$f":"住棟計算書!BX39","v":""},{"$f":"住棟計算書!BY39","v":""},{"$f":"住棟計算書!BZ39","v":""},{"$f":"住棟計算書!CA39","v":""},{"$f":"住棟計算書!CB39","v":""},{"$f":"住棟計算書!CC39","v":""},{"$f":"住棟計算書!CD39","v":""},{"$f":"住棟計算書!CE39","v":""},{"$f":"住棟計算書!CF39","v":""},{"$f":"住棟計算書!CG39","v":""},{"$f":"住棟計算書!CH39","v":""},{"$f":"住棟計算書!CI39","v":""},{"$f":"住棟計算書!CJ39","v":""},{"$f":"住棟計算書!CK39","v":""},{"$f":"住棟計算書!CL39","v":""},{"$f":"住棟計算書!CM39","v":""},{"$f":"住棟計算書!CN39","v":""},{"$f":"住棟計算書!CO39","v":""},{"$f":"住棟計算書!CP39","v":""},{"$f":"住棟計算書!CQ39","v":""},{"$f":"住棟計算書!CR39","v":""},{"$f":"住棟計算書!CS39","v":""},{"$f":"住棟計算書!CT39","v":""},{"$f":"住棟計算書!CU39","v":""},{"$f":"住棟計算書!CV39","v":""},{"$f":"住棟計算書!CW39","v":""},{"$f":"住棟計算書!CX39","v":""},{"$f":"住棟計算書!CY39","v":""},{"$f":"住棟計算書!CZ39","v":""},{"$f":"住棟計算書!DA39","v":""},{"$f":"住棟計算書!DB39","v":""},{"$f":"住棟計算書!DC39","v":""},{"$f":"住棟計算書!DD39","v":""},{"$f":"住棟計算書!DE39","v":""},{"$f":"住棟計算書!DF39","v":""},{"$f":"住棟計算書!DG39","v":""},{"$f":"住棟計算書!DH39","v":""},{"$f":"住棟計算書!DI39","v":""},{"$f":"住棟計算書!DJ39","v":""},{"$f":"住棟計算書!DK39","v":""},{"$f":"住棟計算書!DL39","v":""},{"$f":"住棟計算書!DM39","v":""},{"$f":"住棟計算書!DN39","v":""},{"$f":"住棟計算書!DO39","v":""},{"$f":"住棟計算書!DP39","v":""},{"$f":"住棟計算書!DQ39","v":""},{"$f":"住棟計算書!DR39","v":""},{"$f":"住棟計算書!DS39","v":""},{"$f":"住棟計算書!DT39","v":""},{"$f":"住棟計算書!DU39","v":""},{"$f":"住棟計算書!DV39","v":""},{"$f":"住棟計算書!DW39","v":""},{"$f":"住棟計算書!DX39","v":""},{"$f":"住棟計算書!DY39","v":""},{"$f":"住棟計算書!DZ39","v":""},{"$f":"住棟計算書!EA39","v":""},{"$f":"住棟計算書!EB39","v":""},{"$f":"住棟計算書!EC39","v":""},{"$f":"住棟計算書!ED39","v":""},{"$f":"住棟計算書!EE39","v":""},{"$f":"住棟計算書!EF39","v":""},{"$f":"住棟計算書!EG39","v":""},{"$f":"住棟計算書!EH39","v":""},{"$f":"住棟計算書!EI39","v":""},{"$f":"住棟計算書!EJ39","v":""},{"$f":"住棟計算書!EK39","v":""},{"$f":"住棟計算書!EL39","v":""},{"$f":"住棟計算書!EM39","v":""},{"$f":"住棟計算書!EN39","v":""},{"$f":"住棟計算書!EO39","v":""},{"$f":"住棟計算書!EP39","v":""},{"$f":"住棟計算書!EQ39","v":""},{"$f":"住棟計算書!ER39","v":""},{"$f":"住棟計算書!ES39","v":""},{"$f":"住棟計算書!ET39","v":""},{"$f":"住棟計算書!EU39","v":""},{"$f":"住棟計算書!EV39","v":""},{"$f":"住棟計算書!EW39","v":""},{"$f":"住棟計算書!EX39","v":""},{"$f":"住棟計算書!EY39","v":""},{"$f":"住棟計算書!EZ39","v":""},{"$f":"住棟計算書!FA39","v":""},{"$f":"住棟計算書!FB39","v":""},{"$f":"住棟計算書!FC39","v":""},{"$f":"住棟計算書!FD39","v":""},{"$f":"住棟計算書!FE39","v":""},{"$f":"住棟計算書!FF39","v":""},{"$f":"住棟計算書!FG39","v":""},{"$f":"住棟計算書!FH39","v":""},{"$f":"住棟計算書!FI39","v":""},{"$f":"住棟計算書!FJ39","v":""},{"$f":"住棟計算書!FK39","v":""},{"$f":"住棟計算書!FL39","v":""},{"$f":"住棟計算書!FM39","v":""},{"$f":"住棟計算書!FN39","v":""},{"$f":"住棟計算書!FO39","v":""},{"$f":"住棟計算書!FP39","v":""},{"$f":"住棟計算書!FQ39","v":""},{"$f":"住棟計算書!FR39","v":""},{"$f":"住棟計算書!FS39","v":""},{"$f":"住棟計算書!FT39","v":""},{"$f":"住棟計算書!FU39","v":""},{"$f":"住棟計算書!FV39","v":""},{"$f":"住棟計算書!FW39","v":""},{"$f":"住棟計算書!FX39","v":""},{"$f":"住棟計算書!FY39","v":""},{"$f":"住棟計算書!FZ39","v":""},{"$f":"住棟計算書!GA39","v":""},{"$f":"住棟計算書!GB39","v":""},{"$f":"住棟計算書!GC39","v":""},{"$f":"住棟計算書!GD39","v":""},{"$f":"住棟計算書!GE39","v":""},{"$f":"住棟計算書!GF39","v":""},{"$f":"住棟計算書!GG39","v":""},{"$f":"住棟計算書!GH39","v":""},{"$f":"住棟計算書!GI39","v":""},{"$f":"住棟計算書!GJ39","v":""},{"$f":"住棟計算書!GK39","v":""},{"$f":"住棟計算書!GL39","v":""},{"$f":"住棟計算書!GM39","v":""},{"$f":"住棟計算書!GN39","v":""},{"$f":"住棟計算書!GO39","v":""},{"$f":"住棟計算書!GP39","v":""},{"$f":"住棟計算書!GQ39","v":""},{"$f":"住棟計算書!GR39","v":""},{"$f":"住棟計算書!GS39","v":""},{"$f":"住棟計算書!GT39","v":""},{"$f":"住棟計算書!GU39","v":""},{"$f":"住棟計算書!GV39","v":""},{"$f":"住棟計算書!GW39","v":""},{"$f":"住棟計算書!GX39","v":""},{"$f":"住棟計算書!GY39","v":""},{"$f":"住棟計算書!GZ39","v":""},{"$f":"住棟計算書!HA39","v":""},{"$f":"住棟計算書!HB39","v":""},{"$f":"住棟計算書!HC39","v":""},{"$f":"住棟計算書!HD39","v":""},{"$f":"住棟計算書!HE39","v":""},{"$f":"住棟計算書!HF39","v":""},{"$f":"住棟計算書!HG39","v":""},{"$f":"住棟計算書!HH39","v":""},{"$f":"住棟計算書!HI39","v":""},{"$f":"住棟計算書!HJ39","v":""},{"$f":"住棟計算書!HK39","v":""},{"$f":"住棟計算書!HL39","v":""},{"$f":"住棟計算書!HM39","v":""},{"$f":"住棟計算書!HN39","v":""},{"$f":"住棟計算書!HO39","v":""},{"$f":"住棟計算書!HP39","v":""},{"$f":"住棟計算書!HQ39","v":""},{"$f":"住棟計算書!HR39","v":""},{"$f":"住棟計算書!HS39","v":""},{"$f":"住棟計算書!HT39","v":""},{"$f":"住棟計算書!HU39","v":""},{"$f":"住棟計算書!HV39","v":""},{"$f":"住棟計算書!HW39","v":""},{"$f":"住棟計算書!HX39","v":""},{"$f":"住棟計算書!HY39","v":""},{"$f":"住棟計算書!HZ39","v":""},{"$f":"住棟計算書!IA39","v":""},{"$f":"住棟計算書!IB39","v":""},{"$f":"住棟計算書!IC39","v":""},{"$f":"住棟計算書!ID39","v":""},{"$f":"住棟計算書!IE39","v":""},{"$f":"住棟計算書!IF39","v":""},{"$f":"住棟計算書!IG39","v":""},{"$f":"住棟計算書!IH39","v":""},{"$f":"住棟計算書!II39","v":""},{"$f":"住棟計算書!IJ39","v":""},{"$f":"住棟計算書!IK39","v":""},{"$f":"住棟計算書!IL39","v":""},{"$f":"住棟計算書!IM39","v":""},{"$f":"住棟計算書!IN39","v":""},{"$f":"住棟計算書!IO39","v":""},{"$f":"住棟計算書!IP39","v":""},{"$f":"住棟計算書!IQ39","v":""},{"$f":"住棟計算書!IR39","v":""},{"$f":"住棟計算書!IS39","v":""},{"$f":"住棟計算書!IT39","v":""},{"$f":"住棟計算書!IU39","v":""},{"$f":"住棟計算書!IV39","v":""},{"$f":"住棟計算書!IW39","v":""},{"$f":"住棟計算書!IX39","v":""},{"$f":"住棟計算書!IY39","v":""},{"$f":"住棟計算書!IZ39","v":""},{"$f":"住棟計算書!JA39","v":""},{"$f":"住棟計算書!JB39","v":""},{"$f":"住棟計算書!JC39","v":""},{"$f":"住棟計算書!JD39","v":""},{"$f":"住棟計算書!JE39","v":""},{"$f":"住棟計算書!JF39","v":""},{"$f":"住棟計算書!JG39","v":""},{"$f":"住棟計算書!JH39","v":""},{"$f":"住棟計算書!JI39","v":""},{"$f":"住棟計算書!JJ39","v":""},{"$f":"住棟計算書!JK39","v":""},{"$f":"住棟計算書!JL39","v":""},{"$f":"住棟計算書!JM39","v":""},{"$f":"住棟計算書!JN39","v":""},{"$f":"住棟計算書!JO39","v":""},{"$f":"住棟計算書!JP39","v":""},{"$f":"住棟計算書!JQ39","v":""},{"$f":"住棟計算書!JR39","v":""},{"$f":"住棟計算書!JS39","v":""},{"$f":"住棟計算書!JT39","v":""},{"$f":"住棟計算書!JU39","v":""},{"$f":"住棟計算書!JV39","v":""},{"$f":"住棟計算書!JW39","v":""},{"$f":"住棟計算書!JX39","v":""},{"$f":"住棟計算書!JY39","v":""},{"$f":"住棟計算書!JZ39","v":""},{"$f":"住棟計算書!KA39","v":""},{"$f":"住棟計算書!KB39","v":""},{"$f":"住棟計算書!KC39","v":""},{"$f":"住棟計算書!KD39","v":""},{"$f":"住棟計算書!KE39","v":""},{"$f":"住棟計算書!KF39","v":""},{"$f":"住棟計算書!KG39","v":""},{"$f":"住棟計算書!KH39","v":""},{"$f":"住棟計算書!KI39","v":""},{"$f":"住棟計算書!KJ39","v":""},{"$f":"住棟計算書!KK39","v":""},{"$f":"住棟計算書!KL39","v":""},{"$f":"住棟計算書!KM39","v":""},{"$f":"住棟計算書!KN39","v":""},{"$f":"住棟計算書!KO39","v":""},{"$f":"住棟計算書!KP39","v":""},{"$f":"住棟計算書!KQ39","v":""},{"$f":"住棟計算書!KR39","v":""},{"$f":"住棟計算書!KS39","v":""},{"$f":"住棟計算書!KT39","v":""},{"$f":"住棟計算書!KU39","v":""}]
[null,null,null,null,null,"コジェネ設備の売電量に係る控除量",null,{"$f":"住棟計算書!H40","v":""},{"$f":"住棟計算書!I40","v":""},{"$f":"住棟計算書!J40","v":""},{"$f":"住棟計算書!K40","v":""},{"$f":"住棟計算書!L40","v":""},{"$f":"住棟計算書!M40","v":""},{"$f":"住棟計算書!N40","v":""},{"$f":"住棟計算書!O40","v":""},{"$f":"住棟計算書!P40","v":""},{"$f":"住棟計算書!Q40","v":""},{"$f":"住棟計算書!R40","v":""},{"$f":"住棟計算書!S40","v":""},{"$f":"住棟計算書!T40","v":""},{"$f":"住棟計算書!U40","v":""},{"$f":"住棟計算書!V40","v":""},{"$f":"住棟計算書!W40","v":""},{"$f":"住棟計算書!X40","v":""},{"$f":"住棟計算書!Y40","v":""},{"$f":"住棟計算書!Z40","v":""},{"$f":"住棟計算書!AA40","v":""},{"$f":"住棟計算書!AB40","v":""},{"$f":"住棟計算書!AC40","v":""},{"$f":"住棟計算書!AD40","v":""},{"$f":"住棟計算書!AE40","v":""},{"$f":"住棟計算書!AF40","v":""},{"$f":"住棟計算書!AG40","v":""},{"$f":"住棟計算書!AH40","v":""},{"$f":"住棟計算書!AI40","v":""},{"$f":"住棟計算書!AJ40","v":""},{"$f":"住棟計算書!AK40","v":""},{"$f":"住棟計算書!AL40","v":""},{"$f":"住棟計算書!AM40","v":""},{"$f":"住棟計算書!AN40","v":""},{"$f":"住棟計算書!AO40","v":""},{"$f":"住棟計算書!AP40","v":""},{"$f":"住棟計算書!AQ40","v":""},{"$f":"住棟計算書!AR40","v":""},{"$f":"住棟計算書!AS40","v":""},{"$f":"住棟計算書!AT40","v":""},{"$f":"住棟計算書!AU40","v":""},{"$f":"住棟計算書!AV40","v":""},{"$f":"住棟計算書!AW40","v":""},{"$f":"住棟計算書!AX40","v":""},{"$f":"住棟計算書!AY40","v":""},{"$f":"住棟計算書!AZ40","v":""},{"$f":"住棟計算書!BA40","v":""},{"$f":"住棟計算書!BB40","v":""},{"$f":"住棟計算書!BC40","v":""},{"$f":"住棟計算書!BD40","v":""},{"$f":"住棟計算書!BE40","v":""},{"$f":"住棟計算書!BF40","v":""},{"$f":"住棟計算書!BG40","v":""},{"$f":"住棟計算書!BH40","v":""},{"$f":"住棟計算書!BI40","v":""},{"$f":"住棟計算書!BJ40","v":""},{"$f":"住棟計算書!BK40","v":""},{"$f":"住棟計算書!BL40","v":""},{"$f":"住棟計算書!BM40","v":""},{"$f":"住棟計算書!BN40","v":""},{"$f":"住棟計算書!BO40","v":""},{"$f":"住棟計算書!BP40","v":""},{"$f":"住棟計算書!BQ40","v":""},{"$f":"住棟計算書!BR40","v":""},{"$f":"住棟計算書!BS40","v":""},{"$f":"住棟計算書!BT40","v":""},{"$f":"住棟計算書!BU40","v":""},{"$f":"住棟計算書!BV40","v":""},{"$f":"住棟計算書!BW40","v":""},{"$f":"住棟計算書!BX40","v":""},{"$f":"住棟計算書!BY40","v":""},{"$f":"住棟計算書!BZ40","v":""},{"$f":"住棟計算書!CA40","v":""},{"$f":"住棟計算書!CB40","v":""},{"$f":"住棟計算書!CC40","v":""},{"$f":"住棟計算書!CD40","v":""},{"$f":"住棟計算書!CE40","v":""},{"$f":"住棟計算書!CF40","v":""},{"$f":"住棟計算書!CG40","v":""},{"$f":"住棟計算書!CH40","v":""},{"$f":"住棟計算書!CI40","v":""},{"$f":"住棟計算書!CJ40","v":""},{"$f":"住棟計算書!CK40","v":""},{"$f":"住棟計算書!CL40","v":""},{"$f":"住棟計算書!CM40","v":""},{"$f":"住棟計算書!CN40","v":""},{"$f":"住棟計算書!CO40","v":""},{"$f":"住棟計算書!CP40","v":""},{"$f":"住棟計算書!CQ40","v":""},{"$f":"住棟計算書!CR40","v":""},{"$f":"住棟計算書!CS40","v":""},{"$f":"住棟計算書!CT40","v":""},{"$f":"住棟計算書!CU40","v":""},{"$f":"住棟計算書!CV40","v":""},{"$f":"住棟計算書!CW40","v":""},{"$f":"住棟計算書!CX40","v":""},{"$f":"住棟計算書!CY40","v":""},{"$f":"住棟計算書!CZ40","v":""},{"$f":"住棟計算書!DA40","v":""},{"$f":"住棟計算書!DB40","v":""},{"$f":"住棟計算書!DC40","v":""},{"$f":"住棟計算書!DD40","v":""},{"$f":"住棟計算書!DE40","v":""},{"$f":"住棟計算書!DF40","v":""},{"$f":"住棟計算書!DG40","v":""},{"$f":"住棟計算書!DH40","v":""},{"$f":"住棟計算書!DI40","v":""},{"$f":"住棟計算書!DJ40","v":""},{"$f":"住棟計算書!DK40","v":""},{"$f":"住棟計算書!DL40","v":""},{"$f":"住棟計算書!DM40","v":""},{"$f":"住棟計算書!DN40","v":""},{"$f":"住棟計算書!DO40","v":""},{"$f":"住棟計算書!DP40","v":""},{"$f":"住棟計算書!DQ40","v":""},{"$f":"住棟計算書!DR40","v":""},{"$f":"住棟計算書!DS40","v":""},{"$f":"住棟計算書!DT40","v":""},{"$f":"住棟計算書!DU40","v":""},{"$f":"住棟計算書!DV40","v":""},{"$f":"住棟計算書!DW40","v":""},{"$f":"住棟計算書!DX40","v":""},{"$f":"住棟計算書!DY40","v":""},{"$f":"住棟計算書!DZ40","v":""},{"$f":"住棟計算書!EA40","v":""},{"$f":"住棟計算書!EB40","v":""},{"$f":"住棟計算書!EC40","v":""},{"$f":"住棟計算書!ED40","v":""},{"$f":"住棟計算書!EE40","v":""},{"$f":"住棟計算書!EF40","v":""},{"$f":"住棟計算書!EG40","v":""},{"$f":"住棟計算書!EH40","v":""},{"$f":"住棟計算書!EI40","v":""},{"$f":"住棟計算書!EJ40","v":""},{"$f":"住棟計算書!EK40","v":""},{"$f":"住棟計算書!EL40","v":""},{"$f":"住棟計算書!EM40","v":""},{"$f":"住棟計算書!EN40","v":""},{"$f":"住棟計算書!EO40","v":""},{"$f":"住棟計算書!EP40","v":""},{"$f":"住棟計算書!EQ40","v":""},{"$f":"住棟計算書!ER40","v":""},{"$f":"住棟計算書!ES40","v":""},{"$f":"住棟計算書!ET40","v":""},{"$f":"住棟計算書!EU40","v":""},{"$f":"住棟計算書!EV40","v":""},{"$f":"住棟計算書!EW40","v":""},{"$f":"住棟計算書!EX40","v":""},{"$f":"住棟計算書!EY40","v":""},{"$f":"住棟計算書!EZ40","v":""},{"$f":"住棟計算書!FA40","v":""},{"$f":"住棟計算書!FB40","v":""},{"$f":"住棟計算書!FC40","v":""},{"$f":"住棟計算書!FD40","v":""},{"$f":"住棟計算書!FE40","v":""},{"$f":"住棟計算書!FF40","v":""},{"$f":"住棟計算書!FG40","v":""},{"$f":"住棟計算書!FH40","v":""},{"$f":"住棟計算書!FI40","v":""},{"$f":"住棟計算書!FJ40","v":""},{"$f":"住棟計算書!FK40","v":""},{"$f":"住棟計算書!FL40","v":""},{"$f":"住棟計算書!FM40","v":""},{"$f":"住棟計算書!FN40","v":""},{"$f":"住棟計算書!FO40","v":""},{"$f":"住棟計算書!FP40","v":""},{"$f":"住棟計算書!FQ40","v":""},{"$f":"住棟計算書!FR40","v":""},{"$f":"住棟計算書!FS40","v":""},{"$f":"住棟計算書!FT40","v":""},{"$f":"住棟計算書!FU40","v":""},{"$f":"住棟計算書!FV40","v":""},{"$f":"住棟計算書!FW40","v":""},{"$f":"住棟計算書!FX40","v":""},{"$f":"住棟計算書!FY40","v":""},{"$f":"住棟計算書!FZ40","v":""},{"$f":"住棟計算書!GA40","v":""},{"$f":"住棟計算書!GB40","v":""},{"$f":"住棟計算書!GC40","v":""},{"$f":"住棟計算書!GD40","v":""},{"$f":"住棟計算書!GE40","v":""},{"$f":"住棟計算書!GF40","v":""},{"$f":"住棟計算書!GG40","v":""},{"$f":"住棟計算書!GH40","v":""},{"$f":"住棟計算書!GI40","v":""},{"$f":"住棟計算書!GJ40","v":""},{"$f":"住棟計算書!GK40","v":""},{"$f":"住棟計算書!GL40","v":""},{"$f":"住棟計算書!GM40","v":""},{"$f":"住棟計算書!GN40","v":""},{"$f":"住棟計算書!GO40","v":""},{"$f":"住棟計算書!GP40","v":""},{"$f":"住棟計算書!GQ40","v":""},{"$f":"住棟計算書!GR40","v":""},{"$f":"住棟計算書!GS40","v":""},{"$f":"住棟計算書!GT40","v":""},{"$f":"住棟計算書!GU40","v":""},{"$f":"住棟計算書!GV40","v":""},{"$f":"住棟計算書!GW40","v":""},{"$f":"住棟計算書!GX40","v":""},{"$f":"住棟計算書!GY40","v":""},{"$f":"住棟計算書!GZ40","v":""},{"$f":"住棟計算書!HA40","v":""},{"$f":"住棟計算書!HB40","v":""},{"$f":"住棟計算書!HC40","v":""},{"$f":"住棟計算書!HD40","v":""},{"$f":"住棟計算書!HE40","v":""},{"$f":"住棟計算書!HF40","v":""},{"$f":"住棟計算書!HG40","v":""},{"$f":"住棟計算書!HH40","v":""},{"$f":"住棟計算書!HI40","v":""},{"$f":"住棟計算書!HJ40","v":""},{"$f":"住棟計算書!HK40","v":""},{"$f":"住棟計算書!HL40","v":""},{"$f":"住棟計算書!HM40","v":""},{"$f":"住棟計算書!HN40","v":""},{"$f":"住棟計算書!HO40","v":""},{"$f":"住棟計算書!HP40","v":""},{"$f":"住棟計算書!HQ40","v":""},{"$f":"住棟計算書!HR40","v":""},{"$f":"住棟計算書!HS40","v":""},{"$f":"住棟計算書!HT40","v":""},{"$f":"住棟計算書!HU40","v":""},{"$f":"住棟計算書!HV40","v":""},{"$f":"住棟計算書!HW40","v":""},{"$f":"住棟計算書!HX40","v":""},{"$f":"住棟計算書!HY40","v":""},{"$f":"住棟計算書!HZ40","v":""},{"$f":"住棟計算書!IA40","v":""},{"$f":"住棟計算書!IB40","v":""},{"$f":"住棟計算書!IC40","v":""},{"$f":"住棟計算書!ID40","v":""},{"$f":"住棟計算書!IE40","v":""},{"$f":"住棟計算書!IF40","v":""},{"$f":"住棟計算書!IG40","v":""},{"$f":"住棟計算書!IH40","v":""},{"$f":"住棟計算書!II40","v":""},{"$f":"住棟計算書!IJ40","v":""},{"$f":"住棟計算書!IK40","v":""},{"$f":"住棟計算書!IL40","v":""},{"$f":"住棟計算書!IM40","v":""},{"$f":"住棟計算書!IN40","v":""},{"$f":"住棟計算書!IO40","v":""},{"$f":"住棟計算書!IP40","v":""},{"$f":"住棟計算書!IQ40","v":""},{"$f":"住棟計算書!IR40","v":""},{"$f":"住棟計算書!IS40","v":""},{"$f":"住棟計算書!IT40","v":""},{"$f":"住棟計算書!IU40","v":""},{"$f":"住棟計算書!IV40","v":""},{"$f":"住棟計算書!IW40","v":""},{"$f":"住棟計算書!IX40","v":""},{"$f":"住棟計算書!IY40","v":""},{"$f":"住棟計算書!IZ40","v":""},{"$f":"住棟計算書!JA40","v":""},{"$f":"住棟計算書!JB40","v":""},{"$f":"住棟計算書!JC40","v":""},{"$f":"住棟計算書!JD40","v":""},{"$f":"住棟計算書!JE40","v":""},{"$f":"住棟計算書!JF40","v":""},{"$f":"住棟計算書!JG40","v":""},{"$f":"住棟計算書!JH40","v":""},{"$f":"住棟計算書!JI40","v":""},{"$f":"住棟計算書!JJ40","v":""},{"$f":"住棟計算書!JK40","v":""},{"$f":"住棟計算書!JL40","v":""},{"$f":"住棟計算書!JM40","v":""},{"$f":"住棟計算書!JN40","v":""},{"$f":"住棟計算書!JO40","v":""},{"$f":"住棟計算書!JP40","v":""},{"$f":"住棟計算書!JQ40","v":""},{"$f":"住棟計算書!JR40","v":""},{"$f":"住棟計算書!JS40","v":""},{"$f":"住棟計算書!JT40","v":""},{"$f":"住棟計算書!JU40","v":""},{"$f":"住棟計算書!JV40","v":""},{"$f":"住棟計算書!JW40","v":""},{"$f":"住棟計算書!JX40","v":""},{"$f":"住棟計算書!JY40","v":""},{"$f":"住棟計算書!JZ40","v":""},{"$f":"住棟計算書!KA40","v":""},{"$f":"住棟計算書!KB40","v":""},{"$f":"住棟計算書!KC40","v":""},{"$f":"住棟計算書!KD40","v":""},{"$f":"住棟計算書!KE40","v":""},{"$f":"住棟計算書!KF40","v":""},{"$f":"住棟計算書!KG40","v":""},{"$f":"住棟計算書!KH40","v":""},{"$f":"住棟計算書!KI40","v":""},{"$f":"住棟計算書!KJ40","v":""},{"$f":"住棟計算書!KK40","v":""},{"$f":"住棟計算書!KL40","v":""},{"$f":"住棟計算書!KM40","v":""},{"$f":"住棟計算書!KN40","v":""},{"$f":"住棟計算書!KO40","v":""},{"$f":"住棟計算書!KP40","v":""},{"$f":"住棟計算書!KQ40","v":""},{"$f":"住棟計算書!KR40","v":""},{"$f":"住棟計算書!KS40","v":""},{"$f":"住棟計算書!KT40","v":""},{"$f":"住棟計算書!KU40","v":""}]
[null,null,"基準値\n\n共用部\n標準入力：MJ/延床㎡年\n\n住戸:MJ",null,"暖房",null,{"$f":"IF(住棟計算書!G42=\"\",\"\",住棟計算書!G42)","v":""},{"$f":"住棟計算書!H42","v":""},{"$f":"住棟計算書!I42","v":""},{"$f":"住棟計算書!J42","v":""},{"$f":"住棟計算書!K42","v":""},{"$f":"住棟計算書!L42","v":""},{"$f":"住棟計算書!M42","v":""},{"$f":"住棟計算書!N42","v":""},{"$f":"住棟計算書!O42","v":""},{"$f":"住棟計算書!P42","v":""},{"$f":"住棟計算書!Q42","v":""},{"$f":"住棟計算書!R42","v":""},{"$f":"住棟計算書!S42","v":""},{"$f":"住棟計算書!T42","v":""},{"$f":"住棟計算書!U42","v":""},{"$f":"住棟計算書!V42","v":""},{"$f":"住棟計算書!W42","v":""},{"$f":"住棟計算書!X42","v":""},{"$f":"住棟計算書!Y42","v":""},{"$f":"住棟計算書!Z42","v":""},{"$f":"住棟計算書!AA42","v":""},{"$f":"住棟計算書!AB42","v":""},{"$f":"住棟計算書!AC42","v":""},{"$f":"住棟計算書!AD42","v":""},{"$f":"住棟計算書!AE42","v":""},{"$f":"住棟計算書!AF42","v":""},{"$f":"住棟計算書!AG42","v":""},{"$f":"住棟計算書!AH42","v":""},{"$f":"住棟計算書!AI42","v":""},{"$f":"住棟計算書!AJ42","v":""},{"$f":"住棟計算書!AK42","v":""},{"$f":"住棟計算書!AL42","v":""},{"$f":"住棟計算書!AM42","v":""},{"$f":"住棟計算書!AN42","v":""},{"$f":"住棟計算書!AO42","v":""},{"$f":"住棟計算書!AP42","v":""},{"$f":"住棟計算書!AQ42","v":""},{"$f":"住棟計算書!AR42","v":""},{"$f":"住棟計算書!AS42","v":""},{"$f":"住棟計算書!AT42","v":""},{"$f":"住棟計算書!AU42","v":""},{"$f":"住棟計算書!AV42","v":""},{"$f":"住棟計算書!AW42","v":""},{"$f":"住棟計算書!AX42","v":""},{"$f":"住棟計算書!AY42","v":""},{"$f":"住棟計算書!AZ42","v":""},{"$f":"住棟計算書!BA42","v":""},{"$f":"住棟計算書!BB42","v":""},{"$f":"住棟計算書!BC42","v":""},{"$f":"住棟計算書!BD42","v":""},{"$f":"住棟計算書!BE42","v":""},{"$f":"住棟計算書!BF42","v":""},{"$f":"住棟計算書!BG42","v":""},{"$f":"住棟計算書!BH42","v":""},{"$f":"住棟計算書!BI42","v":""},{"$f":"住棟計算書!BJ42","v":""},{"$f":"住棟計算書!BK42","v":""},{"$f":"住棟計算書!BL42","v":""},{"$f":"住棟計算書!BM42","v":""},{"$f":"住棟計算書!BN42","v":""},{"$f":"住棟計算書!BO42","v":""},{"$f":"住棟計算書!BP42","v":""},{"$f":"住棟計算書!BQ42","v":""},{"$f":"住棟計算書!BR42","v":""},{"$f":"住棟計算書!BS42","v":""},{"$f":"住棟計算書!BT42","v":""},{"$f":"住棟計算書!BU42","v":""},{"$f":"住棟計算書!BV42","v":""},{"$f":"住棟計算書!BW42","v":""},{"$f":"住棟計算書!BX42","v":""},{"$f":"住棟計算書!BY42","v":""},{"$f":"住棟計算書!BZ42","v":""},{"$f":"住棟計算書!CA42","v":""},{"$f":"住棟計算書!CB42","v":""},{"$f":"住棟計算書!CC42","v":""},{"$f":"住棟計算書!CD42","v":""},{"$f":"住棟計算書!CE42","v":""},{"$f":"住棟計算書!CF42","v":""},{"$f":"住棟計算書!CG42","v":""},{"$f":"住棟計算書!CH42","v":""},{"$f":"住棟計算書!CI42","v":""},{"$f":"住棟計算書!CJ42","v":""},{"$f":"住棟計算書!CK42","v":""},{"$f":"住棟計算書!CL42","v":""},{"$f":"住棟計算書!CM42","v":""},{"$f":"住棟計算書!CN42","v":""},{"$f":"住棟計算書!CO42","v":""},{"$f":"住棟計算書!CP42","v":""},{"$f":"住棟計算書!CQ42","v":""},{"$f":"住棟計算書!CR42","v":""},{"$f":"住棟計算書!CS42","v":""},{"$f":"住棟計算書!CT42","v":""},{"$f":"住棟計算書!CU42","v":""},{"$f":"住棟計算書!CV42","v":""},{"$f":"住棟計算書!CW42","v":""},{"$f":"住棟計算書!CX42","v":""},{"$f":"住棟計算書!CY42","v":""},{"$f":"住棟計算書!CZ42","v":""},{"$f":"住棟計算書!DA42","v":""},{"$f":"住棟計算書!DB42","v":""},{"$f":"住棟計算書!DC42","v":""},{"$f":"住棟計算書!DD42","v":""},{"$f":"住棟計算書!DE42","v":""},{"$f":"住棟計算書!DF42","v":""},{"$f":"住棟計算書!DG42","v":""},{"$f":"住棟計算書!DH42","v":""},{"$f":"住棟計算書!DI42","v":""},{"$f":"住棟計算書!DJ42","v":""},{"$f":"住棟計算書!DK42","v":""},{"$f":"住棟計算書!DL42","v":""},{"$f":"住棟計算書!DM42","v":""},{"$f":"住棟計算書!DN42","v":""},{"$f":"住棟計算書!DO42","v":""},{"$f":"住棟計算書!DP42","v":""},{"$f":"住棟計算書!DQ42","v":""},{"$f":"住棟計算書!DR42","v":""},{"$f":"住棟計算書!DS42","v":""},{"$f":"住棟計算書!DT42","v":""},{"$f":"住棟計算書!DU42","v":""},{"$f":"住棟計算書!DV42","v":""},{"$f":"住棟計算書!DW42","v":""},{"$f":"住棟計算書!DX42","v":""},{"$f":"住棟計算書!DY42","v":""},{"$f":"住棟計算書!DZ42","v":""},{"$f":"住棟計算書!EA42","v":""},{"$f":"住棟計算書!EB42","v":""},{"$f":"住棟計算書!EC42","v":""},{"$f":"住棟計算書!ED42","v":""},{"$f":"住棟計算書!EE42","v":""},{"$f":"住棟計算書!EF42","v":""},{"$f":"住棟計算書!EG42","v":""},{"$f":"住棟計算書!EH42","v":""},{"$f":"住棟計算書!EI42","v":""},{"$f":"住棟計算書!EJ42","v":""},{"$f":"住棟計算書!EK42","v":""},{"$f":"住棟計算書!EL42","v":""},{"$f":"住棟計算書!EM42","v":""},{"$f":"住棟計算書!EN42","v":""},{"$f":"住棟計算書!EO42","v":""},{"$f":"住棟計算書!EP42","v":""},{"$f":"住棟計算書!EQ42","v":""},{"$f":"住棟計算書!ER42","v":""},{"$f":"住棟計算書!ES42","v":""},{"$f":"住棟計算書!ET42","v":""},{"$f":"住棟計算書!EU42","v":""},{"$f":"住棟計算書!EV42","v":""},{"$f":"住棟計算書!EW42","v":""},{"$f":"住棟計算書!EX42","v":""},{"$f":"住棟計算書!EY42","v":""},{"$f":"住棟計算書!EZ42","v":""},{"$f":"住棟計算書!FA42","v":""},{"$f":"住棟計算書!FB42","v":""},{"$f":"住棟計算書!FC42","v":""},{"$f":"住棟計算書!FD42","v":""},{"$f":"住棟計算書!FE42","v":""},{"$f":"住棟計算書!FF42","v":""},{"$f":"住棟計算書!FG42","v":""},{"$f":"住棟計算書!FH42","v":""},{"$f":"住棟計算書!FI42","v":""},{"$f":"住棟計算書!FJ42","v":""},{"$f":"住棟計算書!FK42","v":""},{"$f":"住棟計算書!FL42","v":""},{"$f":"住棟計算書!FM42","v":""},{"$f":"住棟計算書!FN42","v":""},{"$f":"住棟計算書!FO42","v":""},{"$f":"住棟計算書!FP42","v":""},{"$f":"住棟計算書!FQ42","v":""},{"$f":"住棟計算書!FR42","v":""},{"$f":"住棟計算書!FS42","v":""},{"$f":"住棟計算書!FT42","v":""},{"$f":"住棟計算書!FU42","v":""},{"$f":"住棟計算書!FV42","v":""},{"$f":"住棟計算書!FW42","v":""},{"$f":"住棟計算書!FX42","v":""},{"$f":"住棟計算書!FY42","v":""},{"$f":"住棟計算書!FZ42","v":""},{"$f":"住棟計算書!GA42","v":""},{"$f":"住棟計算書!GB42","v":""},{"$f":"住棟計算書!GC42","v":""},{"$f":"住棟計算書!GD42","v":""},{"$f":"住棟計算書!GE42","v":""},{"$f":"住棟計算書!GF42","v":""},{"$f":"住棟計算書!GG42","v":""},{"$f":"住棟計算書!GH42","v":""},{"$f":"住棟計算書!GI42","v":""},{"$f":"住棟計算書!GJ42","v":""},{"$f":"住棟計算書!GK42","v":""},{"$f":"住棟計算書!GL42","v":""},{"$f":"住棟計算書!GM42","v":""},{"$f":"住棟計算書!GN42","v":""},{"$f":"住棟計算書!GO42","v":""},{"$f":"住棟計算書!GP42","v":""},{"$f":"住棟計算書!GQ42","v":""},{"$f":"住棟計算書!GR42","v":""},{"$f":"住棟計算書!GS42","v":""},{"$f":"住棟計算書!GT42","v":""},{"$f":"住棟計算書!GU42","v":""},{"$f":"住棟計算書!GV42","v":""},{"$f":"住棟計算書!GW42","v":""},{"$f":"住棟計算書!GX42","v":""},{"$f":"住棟計算書!GY42","v":""},{"$f":"住棟計算書!GZ42","v":""},{"$f":"住棟計算書!HA42","v":""},{"$f":"住棟計算書!HB42","v":""},{"$f":"住棟計算書!HC42","v":""},{"$f":"住棟計算書!HD42","v":""},{"$f":"住棟計算書!HE42","v":""},{"$f":"住棟計算書!HF42","v":""},{"$f":"住棟計算書!HG42","v":""},{"$f":"住棟計算書!HH42","v":""},{"$f":"住棟計算書!HI42","v":""},{"$f":"住棟計算書!HJ42","v":""},{"$f":"住棟計算書!HK42","v":""},{"$f":"住棟計算書!HL42","v":""},{"$f":"住棟計算書!HM42","v":""},{"$f":"住棟計算書!HN42","v":""},{"$f":"住棟計算書!HO42","v":""},{"$f":"住棟計算書!HP42","v":""},{"$f":"住棟計算書!HQ42","v":""},{"$f":"住棟計算書!HR42","v":""},{"$f":"住棟計算書!HS42","v":""},{"$f":"住棟計算書!HT42","v":""},{"$f":"住棟計算書!HU42","v":""},{"$f":"住棟計算書!HV42","v":""},{"$f":"住棟計算書!HW42","v":""},{"$f":"住棟計算書!HX42","v":""},{"$f":"住棟計算書!HY42","v":""},{"$f":"住棟計算書!HZ42","v":""},{"$f":"住棟計算書!IA42","v":""},{"$f":"住棟計算書!IB42","v":""},{"$f":"住棟計算書!IC42","v":""},{"$f":"住棟計算書!ID42","v":""},{"$f":"住棟計算書!IE42","v":""},{"$f":"住棟計算書!IF42","v":""},{"$f":"住棟計算書!IG42","v":""},{"$f":"住棟計算書!IH42","v":""},{"$f":"住棟計算書!II42","v":""},{"$f":"住棟計算書!IJ42","v":""},{"$f":"住棟計算書!IK42","v":""},{"$f":"住棟計算書!IL42","v":""},{"$f":"住棟計算書!IM42","v":""},{"$f":"住棟計算書!IN42","v":""},{"$f":"住棟計算書!IO42","v":""},{"$f":"住棟計算書!IP42","v":""},{"$f":"住棟計算書!IQ42","v":""},{"$f":"住棟計算書!IR42","v":""},{"$f":"住棟計算書!IS42","v":""},{"$f":"住棟計算書!IT42","v":""},{"$f":"住棟計算書!IU42","v":""},{"$f":"住棟計算書!IV42","v":""},{"$f":"住棟計算書!IW42","v":""},{"$f":"住棟計算書!IX42","v":""},{"$f":"住棟計算書!IY42","v":""},{"$f":"住棟計算書!IZ42","v":""},{"$f":"住棟計算書!JA42","v":""},{"$f":"住棟計算書!JB42","v":""},{"$f":"住棟計算書!JC42","v":""},{"$f":"住棟計算書!JD42","v":""},{"$f":"住棟計算書!JE42","v":""},{"$f":"住棟計算書!JF42","v":""},{"$f":"住棟計算書!JG42","v":""},{"$f":"住棟計算書!JH42","v":""},{"$f":"住棟計算書!JI42","v":""},{"$f":"住棟計算書!JJ42","v":""},{"$f":"住棟計算書!JK42","v":""},{"$f":"住棟計算書!JL42","v":""},{"$f":"住棟計算書!JM42","v":""},{"$f":"住棟計算書!JN42","v":""},{"$f":"住棟計算書!JO42","v":""},{"$f":"住棟計算書!JP42","v":""},{"$f":"住棟計算書!JQ42","v":""},{"$f":"住棟計算書!JR42","v":""},{"$f":"住棟計算書!JS42","v":""},{"$f":"住棟計算書!JT42","v":""},{"$f":"住棟計算書!JU42","v":""},{"$f":"住棟計算書!JV42","v":""},{"$f":"住棟計算書!JW42","v":""},{"$f":"住棟計算書!JX42","v":""},{"$f":"住棟計算書!JY42","v":""},{"$f":"住棟計算書!JZ42","v":""},{"$f":"住棟計算書!KA42","v":""},{"$f":"住棟計算書!KB42","v":""},{"$f":"住棟計算書!KC42","v":""},{"$f":"住棟計算書!KD42","v":""},{"$f":"住棟計算書!KE42","v":""},{"$f":"住棟計算書!KF42","v":""},{"$f":"住棟計算書!KG42","v":""},{"$f":"住棟計算書!KH42","v":""},{"$f":"住棟計算書!KI42","v":""},{"$f":"住棟計算書!KJ42","v":""},{"$f":"住棟計算書!KK42","v":""},{"$f":"住棟計算書!KL42","v":""},{"$f":"住棟計算書!KM42","v":""},{"$f":"住棟計算書!KN42","v":""},{"$f":"住棟計算書!KO42","v":""},{"$f":"住棟計算書!KP42","v":""},{"$f":"住棟計算書!KQ42","v":""},{"$f":"住棟計算書!KR42","v":""},{"$f":"住棟計算書!KS42","v":""},{"$f":"住棟計算書!KT42","v":""},{"$f":"住棟計算書!KU42","v":""}]
[null,null,null,null,"冷房",null,null,{"$f":"住棟計算書!H44","v":""},{"$f":"住棟計算書!I44","v":""},{"$f":"住棟計算書!J44","v":""},{"$f":"住棟計算書!K44","v":""},{"$f":"住棟計算書!L44","v":""},{"$f":"住棟計算書!M44","v":""},{"$f":"住棟計算書!N44","v":""},{"$f":"住棟計算書!O44","v":""},{"$f":"住棟計算書!P44","v":""},{"$f":"住棟計算書!Q44","v":""},{"$f":"住棟計算書!R44","v":""},{"$f":"住棟計算書!S44","v":""},{"$f":"住棟計算書!T44","v":""},{"$f":"住棟計算書!U44","v":""},{"$f":"住棟計算書!V44","v":""},{"$f":"住棟計算書!W44","v":""},{"$f":"住棟計算書!X44","v":""},{"$f":"住棟計算書!Y44","v":""},{"$f":"住棟計算書!Z44","v":""},{"$f":"住棟計算書!AA44","v":""},{"$f":"住棟計算書!AB44","v":""},{"$f":"住棟計算書!AC44","v":""},{"$f":"住棟計算書!AD44","v":""},{"$f":"住棟計算書!AE44","v":""},{"$f":"住棟計算書!AF44","v":""},{"$f":"住棟計算書!AG44","v":""},{"$f":"住棟計算書!AH44","v":""},{"$f":"住棟計算書!AI44","v":""},{"$f":"住棟計算書!AJ44","v":""},{"$f":"住棟計算書!AK44","v":""},{"$f":"住棟計算書!AL44","v":""},{"$f":"住棟計算書!AM44","v":""},{"$f":"住棟計算書!AN44","v":""},{"$f":"住棟計算書!AO44","v":""},{"$f":"住棟計算書!AP44","v":""},{"$f":"住棟計算書!AQ44","v":""},{"$f":"住棟計算書!AR44","v":""},{"$f":"住棟計算書!AS44","v":""},{"$f":"住棟計算書!AT44","v":""},{"$f":"住棟計算書!AU44","v":""},{"$f":"住棟計算書!AV44","v":""},{"$f":"住棟計算書!AW44","v":""},{"$f":"住棟計算書!AX44","v":""},{"$f":"住棟計算書!AY44","v":""},{"$f":"住棟計算書!AZ44","v":""},{"$f":"住棟計算書!BA44","v":""},{"$f":"住棟計算書!BB44","v":""},{"$f":"住棟計算書!BC44","v":""},{"$f":"住棟計算書!BD44","v":""},{"$f":"住棟計算書!BE44","v":""},{"$f":"住棟計算書!BF44","v":""},{"$f":"住棟計算書!BG44","v":""},{"$f":"住棟計算書!BH44","v":""},{"$f":"住棟計算書!BI44","v":""},{"$f":"住棟計算書!BJ44","v":""},{"$f":"住棟計算書!BK44","v":""},{"$f":"住棟計算書!BL44","v":""},{"$f":"住棟計算書!BM44","v":""},{"$f":"住棟計算書!BN44","v":""},{"$f":"住棟計算書!BO44","v":""},{"$f":"住棟計算書!BP44","v":""},{"$f":"住棟計算書!BQ44","v":""},{"$f":"住棟計算書!BR44","v":""},{"$f":"住棟計算書!BS44","v":""},{"$f":"住棟計算書!BT44","v":""},{"$f":"住棟計算書!BU44","v":""},{"$f":"住棟計算書!BV44","v":""},{"$f":"住棟計算書!BW44","v":""},{"$f":"住棟計算書!BX44","v":""},{"$f":"住棟計算書!BY44","v":""},{"$f":"住棟計算書!BZ44","v":""},{"$f":"住棟計算書!CA44","v":""},{"$f":"住棟計算書!CB44","v":""},{"$f":"住棟計算書!CC44","v":""},{"$f":"住棟計算書!CD44","v":""},{"$f":"住棟計算書!CE44","v":""},{"$f":"住棟計算書!CF44","v":""},{"$f":"住棟計算書!CG44","v":""},{"$f":"住棟計算書!CH44","v":""},{"$f":"住棟計算書!CI44","v":""},{"$f":"住棟計算書!CJ44","v":""},{"$f":"住棟計算書!CK44","v":""},{"$f":"住棟計算書!CL44","v":""},{"$f":"住棟計算書!CM44","v":""},{"$f":"住棟計算書!CN44","v":""},{"$f":"住棟計算書!CO44","v":""},{"$f":"住棟計算書!CP44","v":""},{"$f":"住棟計算書!CQ44","v":""},{"$f":"住棟計算書!CR44","v":""},{"$f":"住棟計算書!CS44","v":""},{"$f":"住棟計算書!CT44","v":""},{"$f":"住棟計算書!CU44","v":""},{"$f":"住棟計算書!CV44","v":""},{"$f":"住棟計算書!CW44","v":""},{"$f":"住棟計算書!CX44","v":""},{"$f":"住棟計算書!CY44","v":""},{"$f":"住棟計算書!CZ44","v":""},{"$f":"住棟計算書!DA44","v":""},{"$f":"住棟計算書!DB44","v":""},{"$f":"住棟計算書!DC44","v":""},{"$f":"住棟計算書!DD44","v":""},{"$f":"住棟計算書!DE44","v":""},{"$f":"住棟計算書!DF44","v":""},{"$f":"住棟計算書!DG44","v":""},{"$f":"住棟計算書!DH44","v":""},{"$f":"住棟計算書!DI44","v":""},{"$f":"住棟計算書!DJ44","v":""},{"$f":"住棟計算書!DK44","v":""},{"$f":"住棟計算書!DL44","v":""},{"$f":"住棟計算書!DM44","v":""},{"$f":"住棟計算書!DN44","v":""},{"$f":"住棟計算書!DO44","v":""},{"$f":"住棟計算書!DP44","v":""},{"$f":"住棟計算書!DQ44","v":""},{"$f":"住棟計算書!DR44","v":""},{"$f":"住棟計算書!DS44","v":""},{"$f":"住棟計算書!DT44","v":""},{"$f":"住棟計算書!DU44","v":""},{"$f":"住棟計算書!DV44","v":""},{"$f":"住棟計算書!DW44","v":""},{"$f":"住棟計算書!DX44","v":""},{"$f":"住棟計算書!DY44","v":""},{"$f":"住棟計算書!DZ44","v":""},{"$f":"住棟計算書!EA44","v":""},{"$f":"住棟計算書!EB44","v":""},{"$f":"住棟計算書!EC44","v":""},{"$f":"住棟計算書!ED44","v":""},{"$f":"住棟計算書!EE44","v":""},{"$f":"住棟計算書!EF44","v":""},{"$f":"住棟計算書!EG44","v":""},{"$f":"住棟計算書!EH44","v":""},{"$f":"住棟計算書!EI44","v":""},{"$f":"住棟計算書!EJ44","v":""},{"$f":"住棟計算書!EK44","v":""},{"$f":"住棟計算書!EL44","v":""},{"$f":"住棟計算書!EM44","v":""},{"$f":"住棟計算書!EN44","v":""},{"$f":"住棟計算書!EO44","v":""},{"$f":"住棟計算書!EP44","v":""},{"$f":"住棟計算書!EQ44","v":""},{"$f":"住棟計算書!ER44","v":""},{"$f":"住棟計算書!ES44","v":""},{"$f":"住棟計算書!ET44","v":""},{"$f":"住棟計算書!EU44","v":""},{"$f":"住棟計算書!EV44","v":""},{"$f":"住棟計算書!EW44","v":""},{"$f":"住棟計算書!EX44","v":""},{"$f":"住棟計算書!EY44","v":""},{"$f":"住棟計算書!EZ44","v":""},{"$f":"住棟計算書!FA44","v":""},{"$f":"住棟計算書!FB44","v":""},{"$f":"住棟計算書!FC44","v":""},{"$f":"住棟計算書!FD44","v":""},{"$f":"住棟計算書!FE44","v":""},{"$f":"住棟計算書!FF44","v":""},{"$f":"住棟計算書!FG44","v":""},{"$f":"住棟計算書!FH44","v":""},{"$f":"住棟計算書!FI44","v":""},{"$f":"住棟計算書!FJ44","v":""},{"$f":"住棟計算書!FK44","v":""},{"$f":"住棟計算書!FL44","v":""},{"$f":"住棟計算書!FM44","v":""},{"$f":"住棟計算書!FN44","v":""},{"$f":"住棟計算書!FO44","v":""},{"$f":"住棟計算書!FP44","v":""},{"$f":"住棟計算書!FQ44","v":""},{"$f":"住棟計算書!FR44","v":""},{"$f":"住棟計算書!FS44","v":""},{"$f":"住棟計算書!FT44","v":""},{"$f":"住棟計算書!FU44","v":""},{"$f":"住棟計算書!FV44","v":""},{"$f":"住棟計算書!FW44","v":""},{"$f":"住棟計算書!FX44","v":""},{"$f":"住棟計算書!FY44","v":""},{"$f":"住棟計算書!FZ44","v":""},{"$f":"住棟計算書!GA44","v":""},{"$f":"住棟計算書!GB44","v":""},{"$f":"住棟計算書!GC44","v":""},{"$f":"住棟計算書!GD44","v":""},{"$f":"住棟計算書!GE44","v":""},{"$f":"住棟計算書!GF44","v":""},{"$f":"住棟計算書!GG44","v":""},{"$f":"住棟計算書!GH44","v":""},{"$f":"住棟計算書!GI44","v":""},{"$f":"住棟計算書!GJ44","v":""},{"$f":"住棟計算書!GK44","v":""},{"$f":"住棟計算書!GL44","v":""},{"$f":"住棟計算書!GM44","v":""},{"$f":"住棟計算書!GN44","v":""},{"$f":"住棟計算書!GO44","v":""},{"$f":"住棟計算書!GP44","v":""},{"$f":"住棟計算書!GQ44","v":""},{"$f":"住棟計算書!GR44","v":""},{"$f":"住棟計算書!GS44","v":""},{"$f":"住棟計算書!GT44","v":""},{"$f":"住棟計算書!GU44","v":""},{"$f":"住棟計算書!GV44","v":""},{"$f":"住棟計算書!GW44","v":""},{"$f":"住棟計算書!GX44","v":""},{"$f":"住棟計算書!GY44","v":""},{"$f":"住棟計算書!GZ44","v":""},{"$f":"住棟計算書!HA44","v":""},{"$f":"住棟計算書!HB44","v":""},{"$f":"住棟計算書!HC44","v":""},{"$f":"住棟計算書!HD44","v":""},{"$f":"住棟計算書!HE44","v":""},{"$f":"住棟計算書!HF44","v":""},{"$f":"住棟計算書!HG44","v":""},{"$f":"住棟計算書!HH44","v":""},{"$f":"住棟計算書!HI44","v":""},{"$f":"住棟計算書!HJ44","v":""},{"$f":"住棟計算書!HK44","v":""},{"$f":"住棟計算書!HL44","v":""},{"$f":"住棟計算書!HM44","v":""},{"$f":"住棟計算書!HN44","v":""},{"$f":"住棟計算書!HO44","v":""},{"$f":"住棟計算書!HP44","v":""},{"$f":"住棟計算書!HQ44","v":""},{"$f":"住棟計算書!HR44","v":""},{"$f":"住棟計算書!HS44","v":""},{"$f":"住棟計算書!HT44","v":""},{"$f":"住棟計算書!HU44","v":""},{"$f":"住棟計算書!HV44","v":""},{"$f":"住棟計算書!HW44","v":""},{"$f":"住棟計算書!HX44","v":""},{"$f":"住棟計算書!HY44","v":""},{"$f":"住棟計算書!HZ44","v":""},{"$f":"住棟計算書!IA44","v":""},{"$f":"住棟計算書!IB44","v":""},{"$f":"住棟計算書!IC44","v":""},{"$f":"住棟計算書!ID44","v":""},{"$f":"住棟計算書!IE44","v":""},{"$f":"住棟計算書!IF44","v":""},{"$f":"住棟計算書!IG44","v":""},{"$f":"住棟計算書!IH44","v":""},{"$f":"住棟計算書!II44","v":""},{"$f":"住棟計算書!IJ44","v":""},{"$f":"住棟計算書!IK44","v":""},{"$f":"住棟計算書!IL44","v":""},{"$f":"住棟計算書!IM44","v":""},{"$f":"住棟計算書!IN44","v":""},{"$f":"住棟計算書!IO44","v":""},{"$f":"住棟計算書!IP44","v":""},{"$f":"住棟計算書!IQ44","v":""},{"$f":"住棟計算書!IR44","v":""},{"$f":"住棟計算書!IS44","v":""},{"$f":"住棟計算書!IT44","v":""},{"$f":"住棟計算書!IU44","v":""},{"$f":"住棟計算書!IV44","v":""},{"$f":"住棟計算書!IW44","v":""},{"$f":"住棟計算書!IX44","v":""},{"$f":"住棟計算書!IY44","v":""},{"$f":"住棟計算書!IZ44","v":""},{"$f":"住棟計算書!JA44","v":""},{"$f":"住棟計算書!JB44","v":""},{"$f":"住棟計算書!JC44","v":""},{"$f":"住棟計算書!JD44","v":""},{"$f":"住棟計算書!JE44","v":""},{"$f":"住棟計算書!JF44","v":""},{"$f":"住棟計算書!JG44","v":""},{"$f":"住棟計算書!JH44","v":""},{"$f":"住棟計算書!JI44","v":""},{"$f":"住棟計算書!JJ44","v":""},{"$f":"住棟計算書!JK44","v":""},{"$f":"住棟計算書!JL44","v":""},{"$f":"住棟計算書!JM44","v":""},{"$f":"住棟計算書!JN44","v":""},{"$f":"住棟計算書!JO44","v":""},{"$f":"住棟計算書!JP44","v":""},{"$f":"住棟計算書!JQ44","v":""},{"$f":"住棟計算書!JR44","v":""},{"$f":"住棟計算書!JS44","v":""},{"$f":"住棟計算書!JT44","v":""},{"$f":"住棟計算書!JU44","v":""},{"$f":"住棟計算書!JV44","v":""},{"$f":"住棟計算書!JW44","v":""},{"$f":"住棟計算書!JX44","v":""},{"$f":"住棟計算書!JY44","v":""},{"$f":"住棟計算書!JZ44","v":""},{"$f":"住棟計算書!KA44","v":""},{"$f":"住棟計算書!KB44","v":""},{"$f":"住棟計算書!KC44","v":""},{"$f":"住棟計算書!KD44","v":""},{"$f":"住棟計算書!KE44","v":""},{"$f":"住棟計算書!KF44","v":""},{"$f":"住棟計算書!KG44","v":""},{"$f":"住棟計算書!KH44","v":""},{"$f":"住棟計算書!KI44","v":""},{"$f":"住棟計算書!KJ44","v":""},{"$f":"住棟計算書!KK44","v":""},{"$f":"住棟計算書!KL44","v":""},{"$f":"住棟計算書!KM44","v":""},{"$f":"住棟計算書!KN44","v":""},{"$f":"住棟計算書!KO44","v":""},{"$f":"住棟計算書!KP44","v":""},{"$f":"住棟計算書!KQ44","v":""},{"$f":"住棟計算書!KR44","v":""},{"$f":"住棟計算書!KS44","v":""},{"$f":"住棟計算書!KT44","v":""},{"$f":"住棟計算書!KU44","v":""}]
[null,null,null,null,"換気",null,{"$f":"IF(住棟計算書!G46=\"\",\"\",住棟計算書!G46)","v":""},{"$f":"住棟計算書!H46","v":""},{"$f":"住棟計算書!I46","v":""},{"$f":"住棟計算書!J46","v":""},{"$f":"住棟計算書!K46","v":""},{"$f":"住棟計算書!L46","v":""},{"$f":"住棟計算書!M46","v":""},{"$f":"住棟計算書!N46","v":""},{"$f":"住棟計算書!O46","v":""},{"$f":"住棟計算書!P46","v":""},{"$f":"住棟計算書!Q46","v":""},{"$f":"住棟計算書!R46","v":""},{"$f":"住棟計算書!S46","v":""},{"$f":"住棟計算書!T46","v":""},{"$f":"住棟計算書!U46","v":""},{"$f":"住棟計算書!V46","v":""},{"$f":"住棟計算書!W46","v":""},{"$f":"住棟計算書!X46","v":""},{"$f":"住棟計算書!Y46","v":""},{"$f":"住棟計算書!Z46","v":""},{"$f":"住棟計算書!AA46","v":""},{"$f":"住棟計算書!AB46","v":""},{"$f":"住棟計算書!AC46","v":""},{"$f":"住棟計算書!AD46","v":""},{"$f":"住棟計算書!AE46","v":""},{"$f":"住棟計算書!AF46","v":""},{"$f":"住棟計算書!AG46","v":""},{"$f":"住棟計算書!AH46","v":""},{"$f":"住棟計算書!AI46","v":""},{"$f":"住棟計算書!AJ46","v":""},{"$f":"住棟計算書!AK46","v":""},{"$f":"住棟計算書!AL46","v":""},{"$f":"住棟計算書!AM46","v":""},{"$f":"住棟計算書!AN46","v":""},{"$f":"住棟計算書!AO46","v":""},{"$f":"住棟計算書!AP46","v":""},{"$f":"住棟計算書!AQ46","v":""},{"$f":"住棟計算書!AR46","v":""},{"$f":"住棟計算書!AS46","v":""},{"$f":"住棟計算書!AT46","v":""},{"$f":"住棟計算書!AU46","v":""},{"$f":"住棟計算書!AV46","v":""},{"$f":"住棟計算書!AW46","v":""},{"$f":"住棟計算書!AX46","v":""},{"$f":"住棟計算書!AY46","v":""},{"$f":"住棟計算書!AZ46","v":""},{"$f":"住棟計算書!BA46","v":""},{"$f":"住棟計算書!BB46","v":""},{"$f":"住棟計算書!BC46","v":""},{"$f":"住棟計算書!BD46","v":""},{"$f":"住棟計算書!BE46","v":""},{"$f":"住棟計算書!BF46","v":""},{"$f":"住棟計算書!BG46","v":""},{"$f":"住棟計算書!BH46","v":""},{"$f":"住棟計算書!BI46","v":""},{"$f":"住棟計算書!BJ46","v":""},{"$f":"住棟計算書!BK46","v":""},{"$f":"住棟計算書!BL46","v":""},{"$f":"住棟計算書!BM46","v":""},{"$f":"住棟計算書!BN46","v":""},{"$f":"住棟計算書!BO46","v":""},{"$f":"住棟計算書!BP46","v":""},{"$f":"住棟計算書!BQ46","v":""},{"$f":"住棟計算書!BR46","v":""},{"$f":"住棟計算書!BS46","v":""},{"$f":"住棟計算書!BT46","v":""},{"$f":"住棟計算書!BU46","v":""},{"$f":"住棟計算書!BV46","v":""},{"$f":"住棟計算書!BW46","v":""},{"$f":"住棟計算書!BX46","v":""},{"$f":"住棟計算書!BY46","v":""},{"$f":"住棟計算書!BZ46","v":""},{"$f":"住棟計算書!CA46","v":""},{"$f":"住棟計算書!CB46","v":""},{"$f":"住棟計算書!CC46","v":""},{"$f":"住棟計算書!CD46","v":""},{"$f":"住棟計算書!CE46","v":""},{"$f":"住棟計算書!CF46","v":""},{"$f":"住棟計算書!CG46","v":""},{"$f":"住棟計算書!CH46","v":""},{"$f":"住棟計算書!CI46","v":""},{"$f":"住棟計算書!CJ46","v":""},{"$f":"住棟計算書!CK46","v":""},{"$f":"住棟計算書!CL46","v":""},{"$f":"住棟計算書!CM46","v":""},{"$f":"住棟計算書!CN46","v":""},{"$f":"住棟計算書!CO46","v":""},{"$f":"住棟計算書!CP46","v":""},{"$f":"住棟計算書!CQ46","v":""},{"$f":"住棟計算書!CR46","v":""},{"$f":"住棟計算書!CS46","v":""},{"$f":"住棟計算書!CT46","v":""},{"$f":"住棟計算書!CU46","v":""},{"$f":"住棟計算書!CV46","v":""},{"$f":"住棟計算書!CW46","v":""},{"$f":"住棟計算書!CX46","v":""},{"$f":"住棟計算書!CY46","v":""},{"$f":"住棟計算書!CZ46","v":""},{"$f":"住棟計算書!DA46","v":""},{"$f":"住棟計算書!DB46","v":""},{"$f":"住棟計算書!DC46","v":""},{"$f":"住棟計算書!DD46","v":""},{"$f":"住棟計算書!DE46","v":""},{"$f":"住棟計算書!DF46","v":""},{"$f":"住棟計算書!DG46","v":""},{"$f":"住棟計算書!DH46","v":""},{"$f":"住棟計算書!DI46","v":""},{"$f":"住棟計算書!DJ46","v":""},{"$f":"住棟計算書!DK46","v":""},{"$f":"住棟計算書!DL46","v":""},{"$f":"住棟計算書!DM46","v":""},{"$f":"住棟計算書!DN46","v":""},{"$f":"住棟計算書!DO46","v":""},{"$f":"住棟計算書!DP46","v":""},{"$f":"住棟計算書!DQ46","v":""},{"$f":"住棟計算書!DR46","v":""},{"$f":"住棟計算書!DS46","v":""},{"$f":"住棟計算書!DT46","v":""},{"$f":"住棟計算書!DU46","v":""},{"$f":"住棟計算書!DV46","v":""},{"$f":"住棟計算書!DW46","v":""},{"$f":"住棟計算書!DX46","v":""},{"$f":"住棟計算書!DY46","v":""},{"$f":"住棟計算書!DZ46","v":""},{"$f":"住棟計算書!EA46","v":""},{"$f":"住棟計算書!EB46","v":""},{"$f":"住棟計算書!EC46","v":""},{"$f":"住棟計算書!ED46","v":""},{"$f":"住棟計算書!EE46","v":""},{"$f":"住棟計算書!EF46","v":""},{"$f":"住棟計算書!EG46","v":""},{"$f":"住棟計算書!EH46","v":""},{"$f":"住棟計算書!EI46","v":""},{"$f":"住棟計算書!EJ46","v":""},{"$f":"住棟計算書!EK46","v":""},{"$f":"住棟計算書!EL46","v":""},{"$f":"住棟計算書!EM46","v":""},{"$f":"住棟計算書!EN46","v":""},{"$f":"住棟計算書!EO46","v":""},{"$f":"住棟計算書!EP46","v":""},{"$f":"住棟計算書!EQ46","v":""},{"$f":"住棟計算書!ER46","v":""},{"$f":"住棟計算書!ES46","v":""},{"$f":"住棟計算書!ET46","v":""},{"$f":"住棟計算書!EU46","v":""},{"$f":"住棟計算書!EV46","v":""},{"$f":"住棟計算書!EW46","v":""},{"$f":"住棟計算書!EX46","v":""},{"$f":"住棟計算書!EY46","v":""},{"$f":"住棟計算書!EZ46","v":""},{"$f":"住棟計算書!FA46","v":""},{"$f":"住棟計算書!FB46","v":""},{"$f":"住棟計算書!FC46","v":""},{"$f":"住棟計算書!FD46","v":""},{"$f":"住棟計算書!FE46","v":""},{"$f":"住棟計算書!FF46","v":""},{"$f":"住棟計算書!FG46","v":""},{"$f":"住棟計算書!FH46","v":""},{"$f":"住棟計算書!FI46","v":""},{"$f":"住棟計算書!FJ46","v":""},{"$f":"住棟計算書!FK46","v":""},{"$f":"住棟計算書!FL46","v":""},{"$f":"住棟計算書!FM46","v":""},{"$f":"住棟計算書!FN46","v":""},{"$f":"住棟計算書!FO46","v":""},{"$f":"住棟計算書!FP46","v":""},{"$f":"住棟計算書!FQ46","v":""},{"$f":"住棟計算書!FR46","v":""},{"$f":"住棟計算書!FS46","v":""},{"$f":"住棟計算書!FT46","v":""},{"$f":"住棟計算書!FU46","v":""},{"$f":"住棟計算書!FV46","v":""},{"$f":"住棟計算書!FW46","v":""},{"$f":"住棟計算書!FX46","v":""},{"$f":"住棟計算書!FY46","v":""},{"$f":"住棟計算書!FZ46","v":""},{"$f":"住棟計算書!GA46","v":""},{"$f":"住棟計算書!GB46","v":""},{"$f":"住棟計算書!GC46","v":""},{"$f":"住棟計算書!GD46","v":""},{"$f":"住棟計算書!GE46","v":""},{"$f":"住棟計算書!GF46","v":""},{"$f":"住棟計算書!GG46","v":""},{"$f":"住棟計算書!GH46","v":""},{"$f":"住棟計算書!GI46","v":""},{"$f":"住棟計算書!GJ46","v":""},{"$f":"住棟計算書!GK46","v":""},{"$f":"住棟計算書!GL46","v":""},{"$f":"住棟計算書!GM46","v":""},{"$f":"住棟計算書!GN46","v":""},{"$f":"住棟計算書!GO46","v":""},{"$f":"住棟計算書!GP46","v":""},{"$f":"住棟計算書!GQ46","v":""},{"$f":"住棟計算書!GR46","v":""},{"$f":"住棟計算書!GS46","v":""},{"$f":"住棟計算書!GT46","v":""},{"$f":"住棟計算書!GU46","v":""},{"$f":"住棟計算書!GV46","v":""},{"$f":"住棟計算書!GW46","v":""},{"$f":"住棟計算書!GX46","v":""},{"$f":"住棟計算書!GY46","v":""},{"$f":"住棟計算書!GZ46","v":""},{"$f":"住棟計算書!HA46","v":""},{"$f":"住棟計算書!HB46","v":""},{"$f":"住棟計算書!HC46","v":""},{"$f":"住棟計算書!HD46","v":""},{"$f":"住棟計算書!HE46","v":""},{"$f":"住棟計算書!HF46","v":""},{"$f":"住棟計算書!HG46","v":""},{"$f":"住棟計算書!HH46","v":""},{"$f":"住棟計算書!HI46","v":""},{"$f":"住棟計算書!HJ46","v":""},{"$f":"住棟計算書!HK46","v":""},{"$f":"住棟計算書!HL46","v":""},{"$f":"住棟計算書!HM46","v":""},{"$f":"住棟計算書!HN46","v":""},{"$f":"住棟計算書!HO46","v":""},{"$f":"住棟計算書!HP46","v":""},{"$f":"住棟計算書!HQ46","v":""},{"$f":"住棟計算書!HR46","v":""},{"$f":"住棟計算書!HS46","v":""},{"$f":"住棟計算書!HT46","v":""},{"$f":"住棟計算書!HU46","v":""},{"$f":"住棟計算書!HV46","v":""},{"$f":"住棟計算書!HW46","v":""},{"$f":"住棟計算書!HX46","v":""},{"$f":"住棟計算書!HY46","v":""},{"$f":"住棟計算書!HZ46","v":""},{"$f":"住棟計算書!IA46","v":""},{"$f":"住棟計算書!IB46","v":""},{"$f":"住棟計算書!IC46","v":""},{"$f":"住棟計算書!ID46","v":""},{"$f":"住棟計算書!IE46","v":""},{"$f":"住棟計算書!IF46","v":""},{"$f":"住棟計算書!IG46","v":""},{"$f":"住棟計算書!IH46","v":""},{"$f":"住棟計算書!II46","v":""},{"$f":"住棟計算書!IJ46","v":""},{"$f":"住棟計算書!IK46","v":""},{"$f":"住棟計算書!IL46","v":""},{"$f":"住棟計算書!IM46","v":""},{"$f":"住棟計算書!IN46","v":""},{"$f":"住棟計算書!IO46","v":""},{"$f":"住棟計算書!IP46","v":""},{"$f":"住棟計算書!IQ46","v":""},{"$f":"住棟計算書!IR46","v":""},{"$f":"住棟計算書!IS46","v":""},{"$f":"住棟計算書!IT46","v":""},{"$f":"住棟計算書!IU46","v":""},{"$f":"住棟計算書!IV46","v":""},{"$f":"住棟計算書!IW46","v":""},{"$f":"住棟計算書!IX46","v":""},{"$f":"住棟計算書!IY46","v":""},{"$f":"住棟計算書!IZ46","v":""},{"$f":"住棟計算書!JA46","v":""},{"$f":"住棟計算書!JB46","v":""},{"$f":"住棟計算書!JC46","v":""},{"$f":"住棟計算書!JD46","v":""},{"$f":"住棟計算書!JE46","v":""},{"$f":"住棟計算書!JF46","v":""},{"$f":"住棟計算書!JG46","v":""},{"$f":"住棟計算書!JH46","v":""},{"$f":"住棟計算書!JI46","v":""},{"$f":"住棟計算書!JJ46","v":""},{"$f":"住棟計算書!JK46","v":""},{"$f":"住棟計算書!JL46","v":""},{"$f":"住棟計算書!JM46","v":""},{"$f":"住棟計算書!JN46","v":""},{"$f":"住棟計算書!JO46","v":""},{"$f":"住棟計算書!JP46","v":""},{"$f":"住棟計算書!JQ46","v":""},{"$f":"住棟計算書!JR46","v":""},{"$f":"住棟計算書!JS46","v":""},{"$f":"住棟計算書!JT46","v":""},{"$f":"住棟計算書!JU46","v":""},{"$f":"住棟計算書!JV46","v":""},{"$f":"住棟計算書!JW46","v":""},{"$f":"住棟計算書!JX46","v":""},{"$f":"住棟計算書!JY46","v":""},{"$f":"住棟計算書!JZ46","v":""},{"$f":"住棟計算書!KA46","v":""},{"$f":"住棟計算書!KB46","v":""},{"$f":"住棟計算書!KC46","v":""},{"$f":"住棟計算書!KD46","v":""},{"$f":"住棟計算書!KE46","v":""},{"$f":"住棟計算書!KF46","v":""},{"$f":"住棟計算書!KG46","v":""},{"$f":"住棟計算書!KH46","v":""},{"$f":"住棟計算書!KI46","v":""},{"$f":"住棟計算書!KJ46","v":""},{"$f":"住棟計算書!KK46","v":""},{"$f":"住棟計算書!KL46","v":""},{"$f":"住棟計算書!KM46","v":""},{"$f":"住棟計算書!KN46","v":""},{"$f":"住棟計算書!KO46","v":""},{"$f":"住棟計算書!KP46","v":""},{"$f":"住棟計算書!KQ46","v":""},{"$f":"住棟計算書!KR46","v":""},{"$f":"住棟計算書!KS46","v":""},{"$f":"住棟計算書!KT46","v":""},{"$f":"住棟計算書!KU46","v":""}]
[null,null,null,null,"照明",null,{"$f":"IF(住棟計算書!G48=\"\",\"\",住棟計算書!G48)","v":""},{"$f":"住棟計算書!H48","v":""},{"$f":"住棟計算書!I48","v":""},{"$f":"住棟計算書!J48","v":""},{"$f":"住棟計算書!K48","v":""},{"$f":"住棟計算書!L48","v":""},{"$f":"住棟計算書!M48","v":""},{"$f":"住棟計算書!N48","v":""},{"$f":"住棟計算書!O48","v":""},{"$f":"住棟計算書!P48","v":""},{"$f":"住棟計算書!Q48","v":""},{"$f":"住棟計算書!R48","v":""},{"$f":"住棟計算書!S48","v":""},{"$f":"住棟計算書!T48","v":""},{"$f":"住棟計算書!U48","v":""},{"$f":"住棟計算書!V48","v":""},{"$f":"住棟計算書!W48","v":""},{"$f":"住棟計算書!X48","v":""},{"$f":"住棟計算書!Y48","v":""},{"$f":"住棟計算書!Z48","v":""},{"$f":"住棟計算書!AA48","v":""},{"$f":"住棟計算書!AB48","v":""},{"$f":"住棟計算書!AC48","v":""},{"$f":"住棟計算書!AD48","v":""},{"$f":"住棟計算書!AE48","v":""},{"$f":"住棟計算書!AF48","v":""},{"$f":"住棟計算書!AG48","v":""},{"$f":"住棟計算書!AH48","v":""},{"$f":"住棟計算書!AI48","v":""},{"$f":"住棟計算書!AJ48","v":""},{"$f":"住棟計算書!AK48","v":""},{"$f":"住棟計算書!AL48","v":""},{"$f":"住棟計算書!AM48","v":""},{"$f":"住棟計算書!AN48","v":""},{"$f":"住棟計算書!AO48","v":""},{"$f":"住棟計算書!AP48","v":""},{"$f":"住棟計算書!AQ48","v":""},{"$f":"住棟計算書!AR48","v":""},{"$f":"住棟計算書!AS48","v":""},{"$f":"住棟計算書!AT48","v":""},{"$f":"住棟計算書!AU48","v":""},{"$f":"住棟計算書!AV48","v":""},{"$f":"住棟計算書!AW48","v":""},{"$f":"住棟計算書!AX48","v":""},{"$f":"住棟計算書!AY48","v":""},{"$f":"住棟計算書!AZ48","v":""},{"$f":"住棟計算書!BA48","v":""},{"$f":"住棟計算書!BB48","v":""},{"$f":"住棟計算書!BC48","v":""},{"$f":"住棟計算書!BD48","v":""},{"$f":"住棟計算書!BE48","v":""},{"$f":"住棟計算書!BF48","v":""},{"$f":"住棟計算書!BG48","v":""},{"$f":"住棟計算書!BH48","v":""},{"$f":"住棟計算書!BI48","v":""},{"$f":"住棟計算書!BJ48","v":""},{"$f":"住棟計算書!BK48","v":""},{"$f":"住棟計算書!BL48","v":""},{"$f":"住棟計算書!BM48","v":""},{"$f":"住棟計算書!BN48","v":""},{"$f":"住棟計算書!BO48","v":""},{"$f":"住棟計算書!BP48","v":""},{"$f":"住棟計算書!BQ48","v":""},{"$f":"住棟計算書!BR48","v":""},{"$f":"住棟計算書!BS48","v":""},{"$f":"住棟計算書!BT48","v":""},{"$f":"住棟計算書!BU48","v":""},{"$f":"住棟計算書!BV48","v":""},{"$f":"住棟計算書!BW48","v":""},{"$f":"住棟計算書!BX48","v":""},{"$f":"住棟計算書!BY48","v":""},{"$f":"住棟計算書!BZ48","v":""},{"$f":"住棟計算書!CA48","v":""},{"$f":"住棟計算書!CB48","v":""},{"$f":"住棟計算書!CC48","v":""},{"$f":"住棟計算書!CD48","v":""},{"$f":"住棟計算書!CE48","v":""},{"$f":"住棟計算書!CF48","v":""},{"$f":"住棟計算書!CG48","v":""},{"$f":"住棟計算書!CH48","v":""},{"$f":"住棟計算書!CI48","v":""},{"$f":"住棟計算書!CJ48","v":""},{"$f":"住棟計算書!CK48","v":""},{"$f":"住棟計算書!CL48","v":""},{"$f":"住棟計算書!CM48","v":""},{"$f":"住棟計算書!CN48","v":""},{"$f":"住棟計算書!CO48","v":""},{"$f":"住棟計算書!CP48","v":""},{"$f":"住棟計算書!CQ48","v":""},{"$f":"住棟計算書!CR48","v":""},{"$f":"住棟計算書!CS48","v":""},{"$f":"住棟計算書!CT48","v":""},{"$f":"住棟計算書!CU48","v":""},{"$f":"住棟計算書!CV48","v":""},{"$f":"住棟計算書!CW48","v":""},{"$f":"住棟計算書!CX48","v":""},{"$f":"住棟計算書!CY48","v":""},{"$f":"住棟計算書!CZ48","v":""},{"$f":"住棟計算書!DA48","v":""},{"$f":"住棟計算書!DB48","v":""},{"$f":"住棟計算書!DC48","v":""},{"$f":"住棟計算書!DD48","v":""},{"$f":"住棟計算書!DE48","v":""},{"$f":"住棟計算書!DF48","v":""},{"$f":"住棟計算書!DG48","v":""},{"$f":"住棟計算書!DH48","v":""},{"$f":"住棟計算書!DI48","v":""},{"$f":"住棟計算書!DJ48","v":""},{"$f":"住棟計算書!DK48","v":""},{"$f":"住棟計算書!DL48","v":""},{"$f":"住棟計算書!DM48","v":""},{"$f":"住棟計算書!DN48","v":""},{"$f":"住棟計算書!DO48","v":""},{"$f":"住棟計算書!DP48","v":""},{"$f":"住棟計算書!DQ48","v":""},{"$f":"住棟計算書!DR48","v":""},{"$f":"住棟計算書!DS48","v":""},{"$f":"住棟計算書!DT48","v":""},{"$f":"住棟計算書!DU48","v":""},{"$f":"住棟計算書!DV48","v":""},{"$f":"住棟計算書!DW48","v":""},{"$f":"住棟計算書!DX48","v":""},{"$f":"住棟計算書!DY48","v":""},{"$f":"住棟計算書!DZ48","v":""},{"$f":"住棟計算書!EA48","v":""},{"$f":"住棟計算書!EB48","v":""},{"$f":"住棟計算書!EC48","v":""},{"$f":"住棟計算書!ED48","v":""},{"$f":"住棟計算書!EE48","v":""},{"$f":"住棟計算書!EF48","v":""},{"$f":"住棟計算書!EG48","v":""},{"$f":"住棟計算書!EH48","v":""},{"$f":"住棟計算書!EI48","v":""},{"$f":"住棟計算書!EJ48","v":""},{"$f":"住棟計算書!EK48","v":""},{"$f":"住棟計算書!EL48","v":""},{"$f":"住棟計算書!EM48","v":""},{"$f":"住棟計算書!EN48","v":""},{"$f":"住棟計算書!EO48","v":""},{"$f":"住棟計算書!EP48","v":""},{"$f":"住棟計算書!EQ48","v":""},{"$f":"住棟計算書!ER48","v":""},{"$f":"住棟計算書!ES48","v":""},{"$f":"住棟計算書!ET48","v":""},{"$f":"住棟計算書!EU48","v":""},{"$f":"住棟計算書!EV48","v":""},{"$f":"住棟計算書!EW48","v":""},{"$f":"住棟計算書!EX48","v":""},{"$f":"住棟計算書!EY48","v":""},{"$f":"住棟計算書!EZ48","v":""},{"$f":"住棟計算書!FA48","v":""},{"$f":"住棟計算書!FB48","v":""},{"$f":"住棟計算書!FC48","v":""},{"$f":"住棟計算書!FD48","v":""},{"$f":"住棟計算書!FE48","v":""},{"$f":"住棟計算書!FF48","v":""},{"$f":"住棟計算書!FG48","v":""},{"$f":"住棟計算書!FH48","v":""},{"$f":"住棟計算書!FI48","v":""},{"$f":"住棟計算書!FJ48","v":""},{"$f":"住棟計算書!FK48","v":""},{"$f":"住棟計算書!FL48","v":""},{"$f":"住棟計算書!FM48","v":""},{"$f":"住棟計算書!FN48","v":""},{"$f":"住棟計算書!FO48","v":""},{"$f":"住棟計算書!FP48","v":""},{"$f":"住棟計算書!FQ48","v":""},{"$f":"住棟計算書!FR48","v":""},{"$f":"住棟計算書!FS48","v":""},{"$f":"住棟計算書!FT48","v":""},{"$f":"住棟計算書!FU48","v":""},{"$f":"住棟計算書!FV48","v":""},{"$f":"住棟計算書!FW48","v":""},{"$f":"住棟計算書!FX48","v":""},{"$f":"住棟計算書!FY48","v":""},{"$f":"住棟計算書!FZ48","v":""},{"$f":"住棟計算書!GA48","v":""},{"$f":"住棟計算書!GB48","v":""},{"$f":"住棟計算書!GC48","v":""},{"$f":"住棟計算書!GD48","v":""},{"$f":"住棟計算書!GE48","v":""},{"$f":"住棟計算書!GF48","v":""},{"$f":"住棟計算書!GG48","v":""},{"$f":"住棟計算書!GH48","v":""},{"$f":"住棟計算書!GI48","v":""},{"$f":"住棟計算書!GJ48","v":""},{"$f":"住棟計算書!GK48","v":""},{"$f":"住棟計算書!GL48","v":""},{"$f":"住棟計算書!GM48","v":""},{"$f":"住棟計算書!GN48","v":""},{"$f":"住棟計算書!GO48","v":""},{"$f":"住棟計算書!GP48","v":""},{"$f":"住棟計算書!GQ48","v":""},{"$f":"住棟計算書!GR48","v":""},{"$f":"住棟計算書!GS48","v":""},{"$f":"住棟計算書!GT48","v":""},{"$f":"住棟計算書!GU48","v":""},{"$f":"住棟計算書!GV48","v":""},{"$f":"住棟計算書!GW48","v":""},{"$f":"住棟計算書!GX48","v":""},{"$f":"住棟計算書!GY48","v":""},{"$f":"住棟計算書!GZ48","v":""},{"$f":"住棟計算書!HA48","v":""},{"$f":"住棟計算書!HB48","v":""},{"$f":"住棟計算書!HC48","v":""},{"$f":"住棟計算書!HD48","v":""},{"$f":"住棟計算書!HE48","v":""},{"$f":"住棟計算書!HF48","v":""},{"$f":"住棟計算書!HG48","v":""},{"$f":"住棟計算書!HH48","v":""},{"$f":"住棟計算書!HI48","v":""},{"$f":"住棟計算書!HJ48","v":""},{"$f":"住棟計算書!HK48","v":""},{"$f":"住棟計算書!HL48","v":""},{"$f":"住棟計算書!HM48","v":""},{"$f":"住棟計算書!HN48","v":""},{"$f":"住棟計算書!HO48","v":""},{"$f":"住棟計算書!HP48","v":""},{"$f":"住棟計算書!HQ48","v":""},{"$f":"住棟計算書!HR48","v":""},{"$f":"住棟計算書!HS48","v":""},{"$f":"住棟計算書!HT48","v":""},{"$f":"住棟計算書!HU48","v":""},{"$f":"住棟計算書!HV48","v":""},{"$f":"住棟計算書!HW48","v":""},{"$f":"住棟計算書!HX48","v":""},{"$f":"住棟計算書!HY48","v":""},{"$f":"住棟計算書!HZ48","v":""},{"$f":"住棟計算書!IA48","v":""},{"$f":"住棟計算書!IB48","v":""},{"$f":"住棟計算書!IC48","v":""},{"$f":"住棟計算書!ID48","v":""},{"$f":"住棟計算書!IE48","v":""},{"$f":"住棟計算書!IF48","v":""},{"$f":"住棟計算書!IG48","v":""},{"$f":"住棟計算書!IH48","v":""},{"$f":"住棟計算書!II48","v":""},{"$f":"住棟計算書!IJ48","v":""},{"$f":"住棟計算書!IK48","v":""},{"$f":"住棟計算書!IL48","v":""},{"$f":"住棟計算書!IM48","v":""},{"$f":"住棟計算書!IN48","v":""},{"$f":"住棟計算書!IO48","v":""},{"$f":"住棟計算書!IP48","v":""},{"$f":"住棟計算書!IQ48","v":""},{"$f":"住棟計算書!IR48","v":""},{"$f":"住棟計算書!IS48","v":""},{"$f":"住棟計算書!IT48","v":""},{"$f":"住棟計算書!IU48","v":""},{"$f":"住棟計算書!IV48","v":""},{"$f":"住棟計算書!IW48","v":""},{"$f":"住棟計算書!IX48","v":""},{"$f":"住棟計算書!IY48","v":""},{"$f":"住棟計算書!IZ48","v":""},{"$f":"住棟計算書!JA48","v":""},{"$f":"住棟計算書!JB48","v":""},{"$f":"住棟計算書!JC48","v":""},{"$f":"住棟計算書!JD48","v":""},{"$f":"住棟計算書!JE48","v":""},{"$f":"住棟計算書!JF48","v":""},{"$f":"住棟計算書!JG48","v":""},{"$f":"住棟計算書!JH48","v":""},{"$f":"住棟計算書!JI48","v":""},{"$f":"住棟計算書!JJ48","v":""},{"$f":"住棟計算書!JK48","v":""},{"$f":"住棟計算書!JL48","v":""},{"$f":"住棟計算書!JM48","v":""},{"$f":"住棟計算書!JN48","v":""},{"$f":"住棟計算書!JO48","v":""},{"$f":"住棟計算書!JP48","v":""},{"$f":"住棟計算書!JQ48","v":""},{"$f":"住棟計算書!JR48","v":""},{"$f":"住棟計算書!JS48","v":""},{"$f":"住棟計算書!JT48","v":""},{"$f":"住棟計算書!JU48","v":""},{"$f":"住棟計算書!JV48","v":""},{"$f":"住棟計算書!JW48","v":""},{"$f":"住棟計算書!JX48","v":""},{"$f":"住棟計算書!JY48","v":""},{"$f":"住棟計算書!JZ48","v":""},{"$f":"住棟計算書!KA48","v":""},{"$f":"住棟計算書!KB48","v":""},{"$f":"住棟計算書!KC48","v":""},{"$f":"住棟計算書!KD48","v":""},{"$f":"住棟計算書!KE48","v":""},{"$f":"住棟計算書!KF48","v":""},{"$f":"住棟計算書!KG48","v":""},{"$f":"住棟計算書!KH48","v":""},{"$f":"住棟計算書!KI48","v":""},{"$f":"住棟計算書!KJ48","v":""},{"$f":"住棟計算書!KK48","v":""},{"$f":"住棟計算書!KL48","v":""},{"$f":"住棟計算書!KM48","v":""},{"$f":"住棟計算書!KN48","v":""},{"$f":"住棟計算書!KO48","v":""},{"$f":"住棟計算書!KP48","v":""},{"$f":"住棟計算書!KQ48","v":""},{"$f":"住棟計算書!KR48","v":""},{"$f":"住棟計算書!KS48","v":""},{"$f":"住棟計算書!KT48","v":""},{"$f":"住棟計算書!KU48","v":""}]
[null,null,null,null,"給湯",null,{"$f":"IF(住棟計算書!G50=\"\",\"\",住棟計算書!G50)","v":""},{"$f":"住棟計算書!H50","v":""},{"$f":"住棟計算書!I50","v":""},{"$f":"住棟計算書!J50","v":""},{"$f":"住棟計算書!K50","v":""},{"$f":"住棟計算書!L50","v":""},{"$f":"住棟計算書!M50","v":""},{"$f":"住棟計算書!N50","v":""},{"$f":"住棟計算書!O50","v":""},{"$f":"住棟計算書!P50","v":""},{"$f":"住棟計算書!Q50","v":""},{"$f":"住棟計算書!R50","v":""},{"$f":"住棟計算書!S50","v":""},{"$f":"住棟計算書!T50","v":""},{"$f":"住棟計算書!U50","v":""},{"$f":"住棟計算書!V50","v":""},{"$f":"住棟計算書!W50","v":""},{"$f":"住棟計算書!X50","v":""},{"$f":"住棟計算書!Y50","v":""},{"$f":"住棟計算書!Z50","v":""},{"$f":"住棟計算書!AA50","v":""},{"$f":"住棟計算書!AB50","v":""},{"$f":"住棟計算書!AC50","v":""},{"$f":"住棟計算書!AD50","v":""},{"$f":"住棟計算書!AE50","v":""},{"$f":"住棟計算書!AF50","v":""},{"$f":"住棟計算書!AG50","v":""},{"$f":"住棟計算書!AH50","v":""},{"$f":"住棟計算書!AI50","v":""},{"$f":"住棟計算書!AJ50","v":""},{"$f":"住棟計算書!AK50","v":""},{"$f":"住棟計算書!AL50","v":""},{"$f":"住棟計算書!AM50","v":""},{"$f":"住棟計算書!AN50","v":""},{"$f":"住棟計算書!AO50","v":""},{"$f":"住棟計算書!AP50","v":""},{"$f":"住棟計算書!AQ50","v":""},{"$f":"住棟計算書!AR50","v":""},{"$f":"住棟計算書!AS50","v":""},{"$f":"住棟計算書!AT50","v":""},{"$f":"住棟計算書!AU50","v":""},{"$f":"住棟計算書!AV50","v":""},{"$f":"住棟計算書!AW50","v":""},{"$f":"住棟計算書!AX50","v":""},{"$f":"住棟計算書!AY50","v":""},{"$f":"住棟計算書!AZ50","v":""},{"$f":"住棟計算書!BA50","v":""},{"$f":"住棟計算書!BB50","v":""},{"$f":"住棟計算書!BC50","v":""},{"$f":"住棟計算書!BD50","v":""},{"$f":"住棟計算書!BE50","v":""},{"$f":"住棟計算書!BF50","v":""},{"$f":"住棟計算書!BG50","v":""},{"$f":"住棟計算書!BH50","v":""},{"$f":"住棟計算書!BI50","v":""},{"$f":"住棟計算書!BJ50","v":""},{"$f":"住棟計算書!BK50","v":""},{"$f":"住棟計算書!BL50","v":""},{"$f":"住棟計算書!BM50","v":""},{"$f":"住棟計算書!BN50","v":""},{"$f":"住棟計算書!BO50","v":""},{"$f":"住棟計算書!BP50","v":""},{"$f":"住棟計算書!BQ50","v":""},{"$f":"住棟計算書!BR50","v":""},{"$f":"住棟計算書!BS50","v":""},{"$f":"住棟計算書!BT50","v":""},{"$f":"住棟計算書!BU50","v":""},{"$f":"住棟計算書!BV50","v":""},{"$f":"住棟計算書!BW50","v":""},{"$f":"住棟計算書!BX50","v":""},{"$f":"住棟計算書!BY50","v":""},{"$f":"住棟計算書!BZ50","v":""},{"$f":"住棟計算書!CA50","v":""},{"$f":"住棟計算書!CB50","v":""},{"$f":"住棟計算書!CC50","v":""},{"$f":"住棟計算書!CD50","v":""},{"$f":"住棟計算書!CE50","v":""},{"$f":"住棟計算書!CF50","v":""},{"$f":"住棟計算書!CG50","v":""},{"$f":"住棟計算書!CH50","v":""},{"$f":"住棟計算書!CI50","v":""},{"$f":"住棟計算書!CJ50","v":""},{"$f":"住棟計算書!CK50","v":""},{"$f":"住棟計算書!CL50","v":""},{"$f":"住棟計算書!CM50","v":""},{"$f":"住棟計算書!CN50","v":""},{"$f":"住棟計算書!CO50","v":""},{"$f":"住棟計算書!CP50","v":""},{"$f":"住棟計算書!CQ50","v":""},{"$f":"住棟計算書!CR50","v":""},{"$f":"住棟計算書!CS50","v":""},{"$f":"住棟計算書!CT50","v":""},{"$f":"住棟計算書!CU50","v":""},{"$f":"住棟計算書!CV50","v":""},{"$f":"住棟計算書!CW50","v":""},{"$f":"住棟計算書!CX50","v":""},{"$f":"住棟計算書!CY50","v":""},{"$f":"住棟計算書!CZ50","v":""},{"$f":"住棟計算書!DA50","v":""},{"$f":"住棟計算書!DB50","v":""},{"$f":"住棟計算書!DC50","v":""},{"$f":"住棟計算書!DD50","v":""},{"$f":"住棟計算書!DE50","v":""},{"$f":"住棟計算書!DF50","v":""},{"$f":"住棟計算書!DG50","v":""},{"$f":"住棟計算書!DH50","v":""},{"$f":"住棟計算書!DI50","v":""},{"$f":"住棟計算書!DJ50","v":""},{"$f":"住棟計算書!DK50","v":""},{"$f":"住棟計算書!DL50","v":""},{"$f":"住棟計算書!DM50","v":""},{"$f":"住棟計算書!DN50","v":""},{"$f":"住棟計算書!DO50","v":""},{"$f":"住棟計算書!DP50","v":""},{"$f":"住棟計算書!DQ50","v":""},{"$f":"住棟計算書!DR50","v":""},{"$f":"住棟計算書!DS50","v":""},{"$f":"住棟計算書!DT50","v":""},{"$f":"住棟計算書!DU50","v":""},{"$f":"住棟計算書!DV50","v":""},{"$f":"住棟計算書!DW50","v":""},{"$f":"住棟計算書!DX50","v":""},{"$f":"住棟計算書!DY50","v":""},{"$f":"住棟計算書!DZ50","v":""},{"$f":"住棟計算書!EA50","v":""},{"$f":"住棟計算書!EB50","v":""},{"$f":"住棟計算書!EC50","v":""},{"$f":"住棟計算書!ED50","v":""},{"$f":"住棟計算書!EE50","v":""},{"$f":"住棟計算書!EF50","v":""},{"$f":"住棟計算書!EG50","v":""},{"$f":"住棟計算書!EH50","v":""},{"$f":"住棟計算書!EI50","v":""},{"$f":"住棟計算書!EJ50","v":""},{"$f":"住棟計算書!EK50","v":""},{"$f":"住棟計算書!EL50","v":""},{"$f":"住棟計算書!EM50","v":""},{"$f":"住棟計算書!EN50","v":""},{"$f":"住棟計算書!EO50","v":""},{"$f":"住棟計算書!EP50","v":""},{"$f":"住棟計算書!EQ50","v":""},{"$f":"住棟計算書!ER50","v":""},{"$f":"住棟計算書!ES50","v":""},{"$f":"住棟計算書!ET50","v":""},{"$f":"住棟計算書!EU50","v":""},{"$f":"住棟計算書!EV50","v":""},{"$f":"住棟計算書!EW50","v":""},{"$f":"住棟計算書!EX50","v":""},{"$f":"住棟計算書!EY50","v":""},{"$f":"住棟計算書!EZ50","v":""},{"$f":"住棟計算書!FA50","v":""},{"$f":"住棟計算書!FB50","v":""},{"$f":"住棟計算書!FC50","v":""},{"$f":"住棟計算書!FD50","v":""},{"$f":"住棟計算書!FE50","v":""},{"$f":"住棟計算書!FF50","v":""},{"$f":"住棟計算書!FG50","v":""},{"$f":"住棟計算書!FH50","v":""},{"$f":"住棟計算書!FI50","v":""},{"$f":"住棟計算書!FJ50","v":""},{"$f":"住棟計算書!FK50","v":""},{"$f":"住棟計算書!FL50","v":""},{"$f":"住棟計算書!FM50","v":""},{"$f":"住棟計算書!FN50","v":""},{"$f":"住棟計算書!FO50","v":""},{"$f":"住棟計算書!FP50","v":""},{"$f":"住棟計算書!FQ50","v":""},{"$f":"住棟計算書!FR50","v":""},{"$f":"住棟計算書!FS50","v":""},{"$f":"住棟計算書!FT50","v":""},{"$f":"住棟計算書!FU50","v":""},{"$f":"住棟計算書!FV50","v":""},{"$f":"住棟計算書!FW50","v":""},{"$f":"住棟計算書!FX50","v":""},{"$f":"住棟計算書!FY50","v":""},{"$f":"住棟計算書!FZ50","v":""},{"$f":"住棟計算書!GA50","v":""},{"$f":"住棟計算書!GB50","v":""},{"$f":"住棟計算書!GC50","v":""},{"$f":"住棟計算書!GD50","v":""},{"$f":"住棟計算書!GE50","v":""},{"$f":"住棟計算書!GF50","v":""},{"$f":"住棟計算書!GG50","v":""},{"$f":"住棟計算書!GH50","v":""},{"$f":"住棟計算書!GI50","v":""},{"$f":"住棟計算書!GJ50","v":""},{"$f":"住棟計算書!GK50","v":""},{"$f":"住棟計算書!GL50","v":""},{"$f":"住棟計算書!GM50","v":""},{"$f":"住棟計算書!GN50","v":""},{"$f":"住棟計算書!GO50","v":""},{"$f":"住棟計算書!GP50","v":""},{"$f":"住棟計算書!GQ50","v":""},{"$f":"住棟計算書!GR50","v":""},{"$f":"住棟計算書!GS50","v":""},{"$f":"住棟計算書!GT50","v":""},{"$f":"住棟計算書!GU50","v":""},{"$f":"住棟計算書!GV50","v":""},{"$f":"住棟計算書!GW50","v":""},{"$f":"住棟計算書!GX50","v":""},{"$f":"住棟計算書!GY50","v":""},{"$f":"住棟計算書!GZ50","v":""},{"$f":"住棟計算書!HA50","v":""},{"$f":"住棟計算書!HB50","v":""},{"$f":"住棟計算書!HC50","v":""},{"$f":"住棟計算書!HD50","v":""},{"$f":"住棟計算書!HE50","v":""},{"$f":"住棟計算書!HF50","v":""},{"$f":"住棟計算書!HG50","v":""},{"$f":"住棟計算書!HH50","v":""},{"$f":"住棟計算書!HI50","v":""},{"$f":"住棟計算書!HJ50","v":""},{"$f":"住棟計算書!HK50","v":""},{"$f":"住棟計算書!HL50","v":""},{"$f":"住棟計算書!HM50","v":""},{"$f":"住棟計算書!HN50","v":""},{"$f":"住棟計算書!HO50","v":""},{"$f":"住棟計算書!HP50","v":""},{"$f":"住棟計算書!HQ50","v":""},{"$f":"住棟計算書!HR50","v":""},{"$f":"住棟計算書!HS50","v":""},{"$f":"住棟計算書!HT50","v":""},{"$f":"住棟計算書!HU50","v":""},{"$f":"住棟計算書!HV50","v":""},{"$f":"住棟計算書!HW50","v":""},{"$f":"住棟計算書!HX50","v":""},{"$f":"住棟計算書!HY50","v":""},{"$f":"住棟計算書!HZ50","v":""},{"$f":"住棟計算書!IA50","v":""},{"$f":"住棟計算書!IB50","v":""},{"$f":"住棟計算書!IC50","v":""},{"$f":"住棟計算書!ID50","v":""},{"$f":"住棟計算書!IE50","v":""},{"$f":"住棟計算書!IF50","v":""},{"$f":"住棟計算書!IG50","v":""},{"$f":"住棟計算書!IH50","v":""},{"$f":"住棟計算書!II50","v":""},{"$f":"住棟計算書!IJ50","v":""},{"$f":"住棟計算書!IK50","v":""},{"$f":"住棟計算書!IL50","v":""},{"$f":"住棟計算書!IM50","v":""},{"$f":"住棟計算書!IN50","v":""},{"$f":"住棟計算書!IO50","v":""},{"$f":"住棟計算書!IP50","v":""},{"$f":"住棟計算書!IQ50","v":""},{"$f":"住棟計算書!IR50","v":""},{"$f":"住棟計算書!IS50","v":""},{"$f":"住棟計算書!IT50","v":""},{"$f":"住棟計算書!IU50","v":""},{"$f":"住棟計算書!IV50","v":""},{"$f":"住棟計算書!IW50","v":""},{"$f":"住棟計算書!IX50","v":""},{"$f":"住棟計算書!IY50","v":""},{"$f":"住棟計算書!IZ50","v":""},{"$f":"住棟計算書!JA50","v":""},{"$f":"住棟計算書!JB50","v":""},{"$f":"住棟計算書!JC50","v":""},{"$f":"住棟計算書!JD50","v":""},{"$f":"住棟計算書!JE50","v":""},{"$f":"住棟計算書!JF50","v":""},{"$f":"住棟計算書!JG50","v":""},{"$f":"住棟計算書!JH50","v":""},{"$f":"住棟計算書!JI50","v":""},{"$f":"住棟計算書!JJ50","v":""},{"$f":"住棟計算書!JK50","v":""},{"$f":"住棟計算書!JL50","v":""},{"$f":"住棟計算書!JM50","v":""},{"$f":"住棟計算書!JN50","v":""},{"$f":"住棟計算書!JO50","v":""},{"$f":"住棟計算書!JP50","v":""},{"$f":"住棟計算書!JQ50","v":""},{"$f":"住棟計算書!JR50","v":""},{"$f":"住棟計算書!JS50","v":""},{"$f":"住棟計算書!JT50","v":""},{"$f":"住棟計算書!JU50","v":""},{"$f":"住棟計算書!JV50","v":""},{"$f":"住棟計算書!JW50","v":""},{"$f":"住棟計算書!JX50","v":""},{"$f":"住棟計算書!JY50","v":""},{"$f":"住棟計算書!JZ50","v":""},{"$f":"住棟計算書!KA50","v":""},{"$f":"住棟計算書!KB50","v":""},{"$f":"住棟計算書!KC50","v":""},{"$f":"住棟計算書!KD50","v":""},{"$f":"住棟計算書!KE50","v":""},{"$f":"住棟計算書!KF50","v":""},{"$f":"住棟計算書!KG50","v":""},{"$f":"住棟計算書!KH50","v":""},{"$f":"住棟計算書!KI50","v":""},{"$f":"住棟計算書!KJ50","v":""},{"$f":"住棟計算書!KK50","v":""},{"$f":"住棟計算書!KL50","v":""},{"$f":"住棟計算書!KM50","v":""},{"$f":"住棟計算書!KN50","v":""},{"$f":"住棟計算書!KO50","v":""},{"$f":"住棟計算書!KP50","v":""},{"$f":"住棟計算書!KQ50","v":""},{"$f":"住棟計算書!KR50","v":""},{"$f":"住棟計算書!KS50","v":""},{"$f":"住棟計算書!KT50","v":""},{"$f":"住棟計算書!KU50","v":""}]
[null,null,null,null,"昇降機",null,{"$f":"IF(住棟計算書!G52=\"\",\"\",住棟計算書!G52)","v":""}]
[null,null,"基準・設計",null,"その他",null,{"$f":"IF(住棟計算書!G53=\"\",\"\",住棟計算書!G53)","v":""},{"$f":"住棟計算書!H53","v":""},{"$f":"住棟計算書!I53","v":""},{"$f":"住棟計算書!J53","v":""},{"$f":"住棟計算書!K53","v":""},{"$f":"住棟計算書!L53","v":""},{"$f":"住棟計算書!M53","v":""},{"$f":"住棟計算書!N53","v":""},{"$f":"住棟計算書!O53","v":""},{"$f":"住棟計算書!P53","v":""},{"$f":"住棟計算書!Q53","v":""},{"$f":"住棟計算書!R53","v":""},{"$f":"住棟計算書!S53","v":""},{"$f":"住棟計算書!T53","v":""},{"$f":"住棟計算書!U53","v":""},{"$f":"住棟計算書!V53","v":""},{"$f":"住棟計算書!W53","v":""},{"$f":"住棟計算書!X53","v":""},{"$f":"住棟計算書!Y53","v":""},{"$f":"住棟計算書!Z53","v":""},{"$f":"住棟計算書!AA53","v":""},{"$f":"住棟計算書!AB53","v":""},{"$f":"住棟計算書!AC53","v":""},{"$f":"住棟計算書!AD53","v":""},{"$f":"住棟計算書!AE53","v":""},{"$f":"住棟計算書!AF53","v":""},{"$f":"住棟計算書!AG53","v":""},{"$f":"住棟計算書!AH53","v":""},{"$f":"住棟計算書!AI53","v":""},{"$f":"住棟計算書!AJ53","v":""},{"$f":"住棟計算書!AK53","v":""},{"$f":"住棟計算書!AL53","v":""},{"$f":"住棟計算書!AM53","v":""},{"$f":"住棟計算書!AN53","v":""},{"$f":"住棟計算書!AO53","v":""},{"$f":"住棟計算書!AP53","v":""},{"$f":"住棟計算書!AQ53","v":""},{"$f":"住棟計算書!AR53","v":""},{"$f":"住棟計算書!AS53","v":""},{"$f":"住棟計算書!AT53","v":""},{"$f":"住棟計算書!AU53","v":""},{"$f":"住棟計算書!AV53","v":""},{"$f":"住棟計算書!AW53","v":""},{"$f":"住棟計算書!AX53","v":""},{"$f":"住棟計算書!AY53","v":""},{"$f":"住棟計算書!AZ53","v":""},{"$f":"住棟計算書!BA53","v":""},{"$f":"住棟計算書!BB53","v":""},{"$f":"住棟計算書!BC53","v":""},{"$f":"住棟計算書!BD53","v":""},{"$f":"住棟計算書!BE53","v":""},{"$f":"住棟計算書!BF53","v":""},{"$f":"住棟計算書!BG53","v":""},{"$f":"住棟計算書!BH53","v":""},{"$f":"住棟計算書!BI53","v":""},{"$f":"住棟計算書!BJ53","v":""},{"$f":"住棟計算書!BK53","v":""},{"$f":"住棟計算書!BL53","v":""},{"$f":"住棟計算書!BM53","v":""},{"$f":"住棟計算書!BN53","v":""},{"$f":"住棟計算書!BO53","v":""},{"$f":"住棟計算書!BP53","v":""},{"$f":"住棟計算書!BQ53","v":""},{"$f":"住棟計算書!BR53","v":""},{"$f":"住棟計算書!BS53","v":""},{"$f":"住棟計算書!BT53","v":""},{"$f":"住棟計算書!BU53","v":""},{"$f":"住棟計算書!BV53","v":""},{"$f":"住棟計算書!BW53","v":""},{"$f":"住棟計算書!BX53","v":""},{"$f":"住棟計算書!BY53","v":""},{"$f":"住棟計算書!BZ53","v":""},{"$f":"住棟計算書!CA53","v":""},{"$f":"住棟計算書!CB53","v":""},{"$f":"住棟計算書!CC53","v":""},{"$f":"住棟計算書!CD53","v":""},{"$f":"住棟計算書!CE53","v":""},{"$f":"住棟計算書!CF53","v":""},{"$f":"住棟計算書!CG53","v":""},{"$f":"住棟計算書!CH53","v":""},{"$f":"住棟計算書!CI53","v":""},{"$f":"住棟計算書!CJ53","v":""},{"$f":"住棟計算書!CK53","v":""},{"$f":"住棟計算書!CL53","v":""},{"$f":"住棟計算書!CM53","v":""},{"$f":"住棟計算書!CN53","v":""},{"$f":"住棟計算書!CO53","v":""},{"$f":"住棟計算書!CP53","v":""},{"$f":"住棟計算書!CQ53","v":""},{"$f":"住棟計算書!CR53","v":""},{"$f":"住棟計算書!CS53","v":""},{"$f":"住棟計算書!CT53","v":""},{"$f":"住棟計算書!CU53","v":""},{"$f":"住棟計算書!CV53","v":""},{"$f":"住棟計算書!CW53","v":""},{"$f":"住棟計算書!CX53","v":""},{"$f":"住棟計算書!CY53","v":""},{"$f":"住棟計算書!CZ53","v":""},{"$f":"住棟計算書!DA53","v":""},{"$f":"住棟計算書!DB53","v":""},{"$f":"住棟計算書!DC53","v":""},{"$f":"住棟計算書!DD53","v":""},{"$f":"住棟計算書!DE53","v":""},{"$f":"住棟計算書!DF53","v":""},{"$f":"住棟計算書!DG53","v":""},{"$f":"住棟計算書!DH53","v":""},{"$f":"住棟計算書!DI53","v":""},{"$f":"住棟計算書!DJ53","v":""},{"$f":"住棟計算書!DK53","v":""},{"$f":"住棟計算書!DL53","v":""},{"$f":"住棟計算書!DM53","v":""},{"$f":"住棟計算書!DN53","v":""},{"$f":"住棟計算書!DO53","v":""},{"$f":"住棟計算書!DP53","v":""},{"$f":"住棟計算書!DQ53","v":""},{"$f":"住棟計算書!DR53","v":""},{"$f":"住棟計算書!DS53","v":""},{"$f":"住棟計算書!DT53","v":""},{"$f":"住棟計算書!DU53","v":""},{"$f":"住棟計算書!DV53","v":""},{"$f":"住棟計算書!DW53","v":""},{"$f":"住棟計算書!DX53","v":""},{"$f":"住棟計算書!DY53","v":""},{"$f":"住棟計算書!DZ53","v":""},{"$f":"住棟計算書!EA53","v":""},{"$f":"住棟計算書!EB53","v":""},{"$f":"住棟計算書!EC53","v":""},{"$f":"住棟計算書!ED53","v":""},{"$f":"住棟計算書!EE53","v":""},{"$f":"住棟計算書!EF53","v":""},{"$f":"住棟計算書!EG53","v":""},{"$f":"住棟計算書!EH53","v":""},{"$f":"住棟計算書!EI53","v":""},{"$f":"住棟計算書!EJ53","v":""},{"$f":"住棟計算書!EK53","v":""},{"$f":"住棟計算書!EL53","v":""},{"$f":"住棟計算書!EM53","v":""},{"$f":"住棟計算書!EN53","v":""},{"$f":"住棟計算書!EO53","v":""},{"$f":"住棟計算書!EP53","v":""},{"$f":"住棟計算書!EQ53","v":""},{"$f":"住棟計算書!ER53","v":""},{"$f":"住棟計算書!ES53","v":""},{"$f":"住棟計算書!ET53","v":""},{"$f":"住棟計算書!EU53","v":""},{"$f":"住棟計算書!EV53","v":""},{"$f":"住棟計算書!EW53","v":""},{"$f":"住棟計算書!EX53","v":""},{"$f":"住棟計算書!EY53","v":""},{"$f":"住棟計算書!EZ53","v":""},{"$f":"住棟計算書!FA53","v":""},{"$f":"住棟計算書!FB53","v":""},{"$f":"住棟計算書!FC53","v":""},{"$f":"住棟計算書!FD53","v":""},{"$f":"住棟計算書!FE53","v":""},{"$f":"住棟計算書!FF53","v":""},{"$f":"住棟計算書!FG53","v":""},{"$f":"住棟計算書!FH53","v":""},{"$f":"住棟計算書!FI53","v":""},{"$f":"住棟計算書!FJ53","v":""},{"$f":"住棟計算書!FK53","v":""},{"$f":"住棟計算書!FL53","v":""},{"$f":"住棟計算書!FM53","v":""},{"$f":"住棟計算書!FN53","v":""},{"$f":"住棟計算書!FO53","v":""},{"$f":"住棟計算書!FP53","v":""},{"$f":"住棟計算書!FQ53","v":""},{"$f":"住棟計算書!FR53","v":""},{"$f":"住棟計算書!FS53","v":""},{"$f":"住棟計算書!FT53","v":""},{"$f":"住棟計算書!FU53","v":""},{"$f":"住棟計算書!FV53","v":""},{"$f":"住棟計算書!FW53","v":""},{"$f":"住棟計算書!FX53","v":""},{"$f":"住棟計算書!FY53","v":""},{"$f":"住棟計算書!FZ53","v":""},{"$f":"住棟計算書!GA53","v":""},{"$f":"住棟計算書!GB53","v":""},{"$f":"住棟計算書!GC53","v":""},{"$f":"住棟計算書!GD53","v":""},{"$f":"住棟計算書!GE53","v":""},{"$f":"住棟計算書!GF53","v":""},{"$f":"住棟計算書!GG53","v":""},{"$f":"住棟計算書!GH53","v":""},{"$f":"住棟計算書!GI53","v":""},{"$f":"住棟計算書!GJ53","v":""},{"$f":"住棟計算書!GK53","v":""},{"$f":"住棟計算書!GL53","v":""},{"$f":"住棟計算書!GM53","v":""},{"$f":"住棟計算書!GN53","v":""},{"$f":"住棟計算書!GO53","v":""},{"$f":"住棟計算書!GP53","v":""},{"$f":"住棟計算書!GQ53","v":""},{"$f":"住棟計算書!GR53","v":""},{"$f":"住棟計算書!GS53","v":""},{"$f":"住棟計算書!GT53","v":""},{"$f":"住棟計算書!GU53","v":""},{"$f":"住棟計算書!GV53","v":""},{"$f":"住棟計算書!GW53","v":""},{"$f":"住棟計算書!GX53","v":""},{"$f":"住棟計算書!GY53","v":""},{"$f":"住棟計算書!GZ53","v":""},{"$f":"住棟計算書!HA53","v":""},{"$f":"住棟計算書!HB53","v":""},{"$f":"住棟計算書!HC53","v":""},{"$f":"住棟計算書!HD53","v":""},{"$f":"住棟計算書!HE53","v":""},{"$f":"住棟計算書!HF53","v":""},{"$f":"住棟計算書!HG53","v":""},{"$f":"住棟計算書!HH53","v":""},{"$f":"住棟計算書!HI53","v":""},{"$f":"住棟計算書!HJ53","v":""},{"$f":"住棟計算書!HK53","v":""},{"$f":"住棟計算書!HL53","v":""},{"$f":"住棟計算書!HM53","v":""},{"$f":"住棟計算書!HN53","v":""},{"$f":"住棟計算書!HO53","v":""},{"$f":"住棟計算書!HP53","v":""},{"$f":"住棟計算書!HQ53","v":""},{"$f":"住棟計算書!HR53","v":""},{"$f":"住棟計算書!HS53","v":""},{"$f":"住棟計算書!HT53","v":""},{"$f":"住棟計算書!HU53","v":""},{"$f":"住棟計算書!HV53","v":""},{"$f":"住棟計算書!HW53","v":""},{"$f":"住棟計算書!HX53","v":""},{"$f":"住棟計算書!HY53","v":""},{"$f":"住棟計算書!HZ53","v":""},{"$f":"住棟計算書!IA53","v":""},{"$f":"住棟計算書!IB53","v":""},{"$f":"住棟計算書!IC53","v":""},{"$f":"住棟計算書!ID53","v":""},{"$f":"住棟計算書!IE53","v":""},{"$f":"住棟計算書!IF53","v":""},{"$f":"住棟計算書!IG53","v":""},{"$f":"住棟計算書!IH53","v":""},{"$f":"住棟計算書!II53","v":""},{"$f":"住棟計算書!IJ53","v":""},{"$f":"住棟計算書!IK53","v":""},{"$f":"住棟計算書!IL53","v":""},{"$f":"住棟計算書!IM53","v":""},{"$f":"住棟計算書!IN53","v":""},{"$f":"住棟計算書!IO53","v":""},{"$f":"住棟計算書!IP53","v":""},{"$f":"住棟計算書!IQ53","v":""},{"$f":"住棟計算書!IR53","v":""},{"$f":"住棟計算書!IS53","v":""},{"$f":"住棟計算書!IT53","v":""},{"$f":"住棟計算書!IU53","v":""},{"$f":"住棟計算書!IV53","v":""},{"$f":"住棟計算書!IW53","v":""},{"$f":"住棟計算書!IX53","v":""},{"$f":"住棟計算書!IY53","v":""},{"$f":"住棟計算書!IZ53","v":""},{"$f":"住棟計算書!JA53","v":""},{"$f":"住棟計算書!JB53","v":""},{"$f":"住棟計算書!JC53","v":""},{"$f":"住棟計算書!JD53","v":""},{"$f":"住棟計算書!JE53","v":""},{"$f":"住棟計算書!JF53","v":""},{"$f":"住棟計算書!JG53","v":""},{"$f":"住棟計算書!JH53","v":""},{"$f":"住棟計算書!JI53","v":""},{"$f":"住棟計算書!JJ53","v":""},{"$f":"住棟計算書!JK53","v":""},{"$f":"住棟計算書!JL53","v":""},{"$f":"住棟計算書!JM53","v":""},{"$f":"住棟計算書!JN53","v":""},{"$f":"住棟計算書!JO53","v":""},{"$f":"住棟計算書!JP53","v":""},{"$f":"住棟計算書!JQ53","v":""},{"$f":"住棟計算書!JR53","v":""},{"$f":"住棟計算書!JS53","v":""},{"$f":"住棟計算書!JT53","v":""},{"$f":"住棟計算書!JU53","v":""},{"$f":"住棟計算書!JV53","v":""},{"$f":"住棟計算書!JW53","v":""},{"$f":"住棟計算書!JX53","v":""},{"$f":"住棟計算書!JY53","v":""},{"$f":"住棟計算書!JZ53","v":""},{"$f":"住棟計算書!KA53","v":""},{"$f":"住棟計算書!KB53","v":""},{"$f":"住棟計算書!KC53","v":""},{"$f":"住棟計算書!KD53","v":""},{"$f":"住棟計算書!KE53","v":""},{"$f":"住棟計算書!KF53","v":""},{"$f":"住棟計算書!KG53","v":""},{"$f":"住棟計算書!KH53","v":""},{"$f":"住棟計算書!KI53","v":""},{"$f":"住棟計算書!KJ53","v":""},{"$f":"住棟計算書!KK53","v":""},{"$f":"住棟計算書!KL53","v":""},{"$f":"住棟計算書!KM53","v":""},{"$f":"住棟計算書!KN53","v":""},{"$f":"住棟計算書!KO53","v":""},{"$f":"住棟計算書!KP53","v":""},{"$f":"住棟計算書!KQ53","v":""},{"$f":"住棟計算書!KR53","v":""},{"$f":"住棟計算書!KS53","v":""},{"$f":"住棟計算書!KT53","v":""},{"$f":"住棟計算書!KU53","v":""}]
[null,"参考値","発電量（ｺｰｼﾞｪﾈﾚｰｼｮﾝ）",null,"住戸：MJ　標準入力：MJ/延床㎡年",null,null,{"$f":"住棟計算書!H55","v":""},{"$f":"住棟計算書!I55","v":""},{"$f":"住棟計算書!J55","v":""},{"$f":"住棟計算書!K55","v":""},{"$f":"住棟計算書!L55","v":""},{"$f":"住棟計算書!M55","v":""},{"$f":"住棟計算書!N55","v":""},{"$f":"住棟計算書!O55","v":""},{"$f":"住棟計算書!P55","v":""},{"$f":"住棟計算書!Q55","v":""},{"$f":"住棟計算書!R55","v":""},{"$f":"住棟計算書!S55","v":""},{"$f":"住棟計算書!T55","v":""},{"$f":"住棟計算書!U55","v":""},{"$f":"住棟計算書!V55","v":""},{"$f":"住棟計算書!W55","v":""},{"$f":"住棟計算書!X55","v":""},{"$f":"住棟計算書!Y55","v":""},{"$f":"住棟計算書!Z55","v":""},{"$f":"住棟計算書!AA55","v":""},{"$f":"住棟計算書!AB55","v":""},{"$f":"住棟計算書!AC55","v":""},{"$f":"住棟計算書!AD55","v":""},{"$f":"住棟計算書!AE55","v":""},{"$f":"住棟計算書!AF55","v":""},{"$f":"住棟計算書!AG55","v":""},{"$f":"住棟計算書!AH55","v":""},{"$f":"住棟計算書!AI55","v":""},{"$f":"住棟計算書!AJ55","v":""},{"$f":"住棟計算書!AK55","v":""},{"$f":"住棟計算書!AL55","v":""},{"$f":"住棟計算書!AM55","v":""},{"$f":"住棟計算書!AN55","v":""},{"$f":"住棟計算書!AO55","v":""},{"$f":"住棟計算書!AP55","v":""},{"$f":"住棟計算書!AQ55","v":""},{"$f":"住棟計算書!AR55","v":""},{"$f":"住棟計算書!AS55","v":""},{"$f":"住棟計算書!AT55","v":""},{"$f":"住棟計算書!AU55","v":""},{"$f":"住棟計算書!AV55","v":""},{"$f":"住棟計算書!AW55","v":""},{"$f":"住棟計算書!AX55","v":""},{"$f":"住棟計算書!AY55","v":""},{"$f":"住棟計算書!AZ55","v":""},{"$f":"住棟計算書!BA55","v":""},{"$f":"住棟計算書!BB55","v":""},{"$f":"住棟計算書!BC55","v":""},{"$f":"住棟計算書!BD55","v":""},{"$f":"住棟計算書!BE55","v":""},{"$f":"住棟計算書!BF55","v":""},{"$f":"住棟計算書!BG55","v":""},{"$f":"住棟計算書!BH55","v":""},{"$f":"住棟計算書!BI55","v":""},{"$f":"住棟計算書!BJ55","v":""},{"$f":"住棟計算書!BK55","v":""},{"$f":"住棟計算書!BL55","v":""},{"$f":"住棟計算書!BM55","v":""},{"$f":"住棟計算書!BN55","v":""},{"$f":"住棟計算書!BO55","v":""},{"$f":"住棟計算書!BP55","v":""},{"$f":"住棟計算書!BQ55","v":""},{"$f":"住棟計算書!BR55","v":""},{"$f":"住棟計算書!BS55","v":""},{"$f":"住棟計算書!BT55","v":""},{"$f":"住棟計算書!BU55","v":""},{"$f":"住棟計算書!BV55","v":""},{"$f":"住棟計算書!BW55","v":""},{"$f":"住棟計算書!BX55","v":""},{"$f":"住棟計算書!BY55","v":""},{"$f":"住棟計算書!BZ55","v":""},{"$f":"住棟計算書!CA55","v":""},{"$f":"住棟計算書!CB55","v":""},{"$f":"住棟計算書!CC55","v":""},{"$f":"住棟計算書!CD55","v":""},{"$f":"住棟計算書!CE55","v":""},{"$f":"住棟計算書!CF55","v":""},{"$f":"住棟計算書!CG55","v":""},{"$f":"住棟計算書!CH55","v":""},{"$f":"住棟計算書!CI55","v":""},{"$f":"住棟計算書!CJ55","v":""},{"$f":"住棟計算書!CK55","v":""},{"$f":"住棟計算書!CL55","v":""},{"$f":"住棟計算書!CM55","v":""},{"$f":"住棟計算書!CN55","v":""},{"$f":"住棟計算書!CO55","v":""},{"$f":"住棟計算書!CP55","v":""},{"$f":"住棟計算書!CQ55","v":""},{"$f":"住棟計算書!CR55","v":""},{"$f":"住棟計算書!CS55","v":""},{"$f":"住棟計算書!CT55","v":""},{"$f":"住棟計算書!CU55","v":""},{"$f":"住棟計算書!CV55","v":""},{"$f":"住棟計算書!CW55","v":""},{"$f":"住棟計算書!CX55","v":""},{"$f":"住棟計算書!CY55","v":""},{"$f":"住棟計算書!CZ55","v":""},{"$f":"住棟計算書!DA55","v":""},{"$f":"住棟計算書!DB55","v":""},{"$f":"住棟計算書!DC55","v":""},{"$f":"住棟計算書!DD55","v":""},{"$f":"住棟計算書!DE55","v":""},{"$f":"住棟計算書!DF55","v":""},{"$f":"住棟計算書!DG55","v":""},{"$f":"住棟計算書!DH55","v":""},{"$f":"住棟計算書!DI55","v":""},{"$f":"住棟計算書!DJ55","v":""},{"$f":"住棟計算書!DK55","v":""},{"$f":"住棟計算書!DL55","v":""},{"$f":"住棟計算書!DM55","v":""},{"$f":"住棟計算書!DN55","v":""},{"$f":"住棟計算書!DO55","v":""},{"$f":"住棟計算書!DP55","v":""},{"$f":"住棟計算書!DQ55","v":""},{"$f":"住棟計算書!DR55","v":""},{"$f":"住棟計算書!DS55","v":""},{"$f":"住棟計算書!DT55","v":""},{"$f":"住棟計算書!DU55","v":""},{"$f":"住棟計算書!DV55","v":""},{"$f":"住棟計算書!DW55","v":""},{"$f":"住棟計算書!DX55","v":""},{"$f":"住棟計算書!DY55","v":""},{"$f":"住棟計算書!DZ55","v":""},{"$f":"住棟計算書!EA55","v":""},{"$f":"住棟計算書!EB55","v":""},{"$f":"住棟計算書!EC55","v":""},{"$f":"住棟計算書!ED55","v":""},{"$f":"住棟計算書!EE55","v":""},{"$f":"住棟計算書!EF55","v":""},{"$f":"住棟計算書!EG55","v":""},{"$f":"住棟計算書!EH55","v":""},{"$f":"住棟計算書!EI55","v":""},{"$f":"住棟計算書!EJ55","v":""},{"$f":"住棟計算書!EK55","v":""},{"$f":"住棟計算書!EL55","v":""},{"$f":"住棟計算書!EM55","v":""},{"$f":"住棟計算書!EN55","v":""},{"$f":"住棟計算書!EO55","v":""},{"$f":"住棟計算書!EP55","v":""},{"$f":"住棟計算書!EQ55","v":""},{"$f":"住棟計算書!ER55","v":""},{"$f":"住棟計算書!ES55","v":""},{"$f":"住棟計算書!ET55","v":""},{"$f":"住棟計算書!EU55","v":""},{"$f":"住棟計算書!EV55","v":""},{"$f":"住棟計算書!EW55","v":""},{"$f":"住棟計算書!EX55","v":""},{"$f":"住棟計算書!EY55","v":""},{"$f":"住棟計算書!EZ55","v":""},{"$f":"住棟計算書!FA55","v":""},{"$f":"住棟計算書!FB55","v":""},{"$f":"住棟計算書!FC55","v":""},{"$f":"住棟計算書!FD55","v":""},{"$f":"住棟計算書!FE55","v":""},{"$f":"住棟計算書!FF55","v":""},{"$f":"住棟計算書!FG55","v":""},{"$f":"住棟計算書!FH55","v":""},{"$f":"住棟計算書!FI55","v":""},{"$f":"住棟計算書!FJ55","v":""},{"$f":"住棟計算書!FK55","v":""},{"$f":"住棟計算書!FL55","v":""},{"$f":"住棟計算書!FM55","v":""},{"$f":"住棟計算書!FN55","v":""},{"$f":"住棟計算書!FO55","v":""},{"$f":"住棟計算書!FP55","v":""},{"$f":"住棟計算書!FQ55","v":""},{"$f":"住棟計算書!FR55","v":""},{"$f":"住棟計算書!FS55","v":""},{"$f":"住棟計算書!FT55","v":""},{"$f":"住棟計算書!FU55","v":""},{"$f":"住棟計算書!FV55","v":""},{"$f":"住棟計算書!FW55","v":""},{"$f":"住棟計算書!FX55","v":""},{"$f":"住棟計算書!FY55","v":""},{"$f":"住棟計算書!FZ55","v":""},{"$f":"住棟計算書!GA55","v":""},{"$f":"住棟計算書!GB55","v":""},{"$f":"住棟計算書!GC55","v":""},{"$f":"住棟計算書!GD55","v":""},{"$f":"住棟計算書!GE55","v":""},{"$f":"住棟計算書!GF55","v":""},{"$f":"住棟計算書!GG55","v":""},{"$f":"住棟計算書!GH55","v":""},{"$f":"住棟計算書!GI55","v":""},{"$f":"住棟計算書!GJ55","v":""},{"$f":"住棟計算書!GK55","v":""},{"$f":"住棟計算書!GL55","v":""},{"$f":"住棟計算書!GM55","v":""},{"$f":"住棟計算書!GN55","v":""},{"$f":"住棟計算書!GO55","v":""},{"$f":"住棟計算書!GP55","v":""},{"$f":"住棟計算書!GQ55","v":""},{"$f":"住棟計算書!GR55","v":""},{"$f":"住棟計算書!GS55","v":""},{"$f":"住棟計算書!GT55","v":""},{"$f":"住棟計算書!GU55","v":""},{"$f":"住棟計算書!GV55","v":""},{"$f":"住棟計算書!GW55","v":""},{"$f":"住棟計算書!GX55","v":""},{"$f":"住棟計算書!GY55","v":""},{"$f":"住棟計算書!GZ55","v":""},{"$f":"住棟計算書!HA55","v":""},{"$f":"住棟計算書!HB55","v":""},{"$f":"住棟計算書!HC55","v":""},{"$f":"住棟計算書!HD55","v":""},{"$f":"住棟計算書!HE55","v":""},{"$f":"住棟計算書!HF55","v":""},{"$f":"住棟計算書!HG55","v":""},{"$f":"住棟計算書!HH55","v":""},{"$f":"住棟計算書!HI55","v":""},{"$f":"住棟計算書!HJ55","v":""},{"$f":"住棟計算書!HK55","v":""},{"$f":"住棟計算書!HL55","v":""},{"$f":"住棟計算書!HM55","v":""},{"$f":"住棟計算書!HN55","v":""},{"$f":"住棟計算書!HO55","v":""},{"$f":"住棟計算書!HP55","v":""},{"$f":"住棟計算書!HQ55","v":""},{"$f":"住棟計算書!HR55","v":""},{"$f":"住棟計算書!HS55","v":""},{"$f":"住棟計算書!HT55","v":""},{"$f":"住棟計算書!HU55","v":""},{"$f":"住棟計算書!HV55","v":""},{"$f":"住棟計算書!HW55","v":""},{"$f":"住棟計算書!HX55","v":""},{"$f":"住棟計算書!HY55","v":""},{"$f":"住棟計算書!HZ55","v":""},{"$f":"住棟計算書!IA55","v":""},{"$f":"住棟計算書!IB55","v":""},{"$f":"住棟計算書!IC55","v":""},{"$f":"住棟計算書!ID55","v":""},{"$f":"住棟計算書!IE55","v":""},{"$f":"住棟計算書!IF55","v":""},{"$f":"住棟計算書!IG55","v":""},{"$f":"住棟計算書!IH55","v":""},{"$f":"住棟計算書!II55","v":""},{"$f":"住棟計算書!IJ55","v":""},{"$f":"住棟計算書!IK55","v":""},{"$f":"住棟計算書!IL55","v":""},{"$f":"住棟計算書!IM55","v":""},{"$f":"住棟計算書!IN55","v":""},{"$f":"住棟計算書!IO55","v":""},{"$f":"住棟計算書!IP55","v":""},{"$f":"住棟計算書!IQ55","v":""},{"$f":"住棟計算書!IR55","v":""},{"$f":"住棟計算書!IS55","v":""},{"$f":"住棟計算書!IT55","v":""},{"$f":"住棟計算書!IU55","v":""},{"$f":"住棟計算書!IV55","v":""},{"$f":"住棟計算書!IW55","v":""},{"$f":"住棟計算書!IX55","v":""},{"$f":"住棟計算書!IY55","v":""},{"$f":"住棟計算書!IZ55","v":""},{"$f":"住棟計算書!JA55","v":""},{"$f":"住棟計算書!JB55","v":""},{"$f":"住棟計算書!JC55","v":""},{"$f":"住棟計算書!JD55","v":""},{"$f":"住棟計算書!JE55","v":""},{"$f":"住棟計算書!JF55","v":""},{"$f":"住棟計算書!JG55","v":""},{"$f":"住棟計算書!JH55","v":""},{"$f":"住棟計算書!JI55","v":""},{"$f":"住棟計算書!JJ55","v":""},{"$f":"住棟計算書!JK55","v":""},{"$f":"住棟計算書!JL55","v":""},{"$f":"住棟計算書!JM55","v":""},{"$f":"住棟計算書!JN55","v":""},{"$f":"住棟計算書!JO55","v":""},{"$f":"住棟計算書!JP55","v":""},{"$f":"住棟計算書!JQ55","v":""},{"$f":"住棟計算書!JR55","v":""},{"$f":"住棟計算書!JS55","v":""},{"$f":"住棟計算書!JT55","v":""},{"$f":"住棟計算書!JU55","v":""},{"$f":"住棟計算書!JV55","v":""},{"$f":"住棟計算書!JW55","v":""},{"$f":"住棟計算書!JX55","v":""},{"$f":"住棟計算書!JY55","v":""},{"$f":"住棟計算書!JZ55","v":""},{"$f":"住棟計算書!KA55","v":""},{"$f":"住棟計算書!KB55","v":""},{"$f":"住棟計算書!KC55","v":""},{"$f":"住棟計算書!KD55","v":""},{"$f":"住棟計算書!KE55","v":""},{"$f":"住棟計算書!KF55","v":""},{"$f":"住棟計算書!KG55","v":""},{"$f":"住棟計算書!KH55","v":""},{"$f":"住棟計算書!KI55","v":""},{"$f":"住棟計算書!KJ55","v":""},{"$f":"住棟計算書!KK55","v":""},{"$f":"住棟計算書!KL55","v":""},{"$f":"住棟計算書!KM55","v":""},{"$f":"住棟計算書!KN55","v":""},{"$f":"住棟計算書!KO55","v":""},{"$f":"住棟計算書!KP55","v":""},{"$f":"住棟計算書!KQ55","v":""},{"$f":"住棟計算書!KR55","v":""},{"$f":"住棟計算書!KS55","v":""},{"$f":"住棟計算書!KT55","v":""},{"$f":"住棟計算書!KU55","v":""}]
[null,null,"発電量（太陽光発電）",null,"住戸：MJ　標準入力：MJ/延床㎡年",null,{"$f":"IF(住棟計算書!G57=\"\",\"\",住棟計算書!G57)","v":""},{"$f":"住棟計算書!H57","v":""},{"$f":"住棟計算書!I57","v":""},{"$f":"住棟計算書!J57","v":""},{"$f":"住棟計算書!K57","v":""},{"$f":"住棟計算書!L57","v":""},{"$f":"住棟計算書!M57","v":""},{"$f":"住棟計算書!N57","v":""},{"$f":"住棟計算書!O57","v":""},{"$f":"住棟計算書!P57","v":""},{"$f":"住棟計算書!Q57","v":""},{"$f":"住棟計算書!R57","v":""},{"$f":"住棟計算書!S57","v":""},{"$f":"住棟計算書!T57","v":""},{"$f":"住棟計算書!U57","v":""},{"$f":"住棟計算書!V57","v":""},{"$f":"住棟計算書!W57","v":""},{"$f":"住棟計算書!X57","v":""},{"$f":"住棟計算書!Y57","v":""},{"$f":"住棟計算書!Z57","v":""},{"$f":"住棟計算書!AA57","v":""},{"$f":"住棟計算書!AB57","v":""},{"$f":"住棟計算書!AC57","v":""},{"$f":"住棟計算書!AD57","v":""},{"$f":"住棟計算書!AE57","v":""},{"$f":"住棟計算書!AF57","v":""},{"$f":"住棟計算書!AG57","v":""},{"$f":"住棟計算書!AH57","v":""},{"$f":"住棟計算書!AI57","v":""},{"$f":"住棟計算書!AJ57","v":""},{"$f":"住棟計算書!AK57","v":""},{"$f":"住棟計算書!AL57","v":""},{"$f":"住棟計算書!AM57","v":""},{"$f":"住棟計算書!AN57","v":""},{"$f":"住棟計算書!AO57","v":""},{"$f":"住棟計算書!AP57","v":""},{"$f":"住棟計算書!AQ57","v":""},{"$f":"住棟計算書!AR57","v":""},{"$f":"住棟計算書!AS57","v":""},{"$f":"住棟計算書!AT57","v":""},{"$f":"住棟計算書!AU57","v":""},{"$f":"住棟計算書!AV57","v":""},{"$f":"住棟計算書!AW57","v":""},{"$f":"住棟計算書!AX57","v":""},{"$f":"住棟計算書!AY57","v":""},{"$f":"住棟計算書!AZ57","v":""},{"$f":"住棟計算書!BA57","v":""},{"$f":"住棟計算書!BB57","v":""},{"$f":"住棟計算書!BC57","v":""},{"$f":"住棟計算書!BD57","v":""},{"$f":"住棟計算書!BE57","v":""},{"$f":"住棟計算書!BF57","v":""},{"$f":"住棟計算書!BG57","v":""},{"$f":"住棟計算書!BH57","v":""},{"$f":"住棟計算書!BI57","v":""},{"$f":"住棟計算書!BJ57","v":""},{"$f":"住棟計算書!BK57","v":""},{"$f":"住棟計算書!BL57","v":""},{"$f":"住棟計算書!BM57","v":""},{"$f":"住棟計算書!BN57","v":""},{"$f":"住棟計算書!BO57","v":""},{"$f":"住棟計算書!BP57","v":""},{"$f":"住棟計算書!BQ57","v":""},{"$f":"住棟計算書!BR57","v":""},{"$f":"住棟計算書!BS57","v":""},{"$f":"住棟計算書!BT57","v":""},{"$f":"住棟計算書!BU57","v":""},{"$f":"住棟計算書!BV57","v":""},{"$f":"住棟計算書!BW57","v":""},{"$f":"住棟計算書!BX57","v":""},{"$f":"住棟計算書!BY57","v":""},{"$f":"住棟計算書!BZ57","v":""},{"$f":"住棟計算書!CA57","v":""},{"$f":"住棟計算書!CB57","v":""},{"$f":"住棟計算書!CC57","v":""},{"$f":"住棟計算書!CD57","v":""},{"$f":"住棟計算書!CE57","v":""},{"$f":"住棟計算書!CF57","v":""},{"$f":"住棟計算書!CG57","v":""},{"$f":"住棟計算書!CH57","v":""},{"$f":"住棟計算書!CI57","v":""},{"$f":"住棟計算書!CJ57","v":""},{"$f":"住棟計算書!CK57","v":""},{"$f":"住棟計算書!CL57","v":""},{"$f":"住棟計算書!CM57","v":""},{"$f":"住棟計算書!CN57","v":""},{"$f":"住棟計算書!CO57","v":""},{"$f":"住棟計算書!CP57","v":""},{"$f":"住棟計算書!CQ57","v":""},{"$f":"住棟計算書!CR57","v":""},{"$f":"住棟計算書!CS57","v":""},{"$f":"住棟計算書!CT57","v":""},{"$f":"住棟計算書!CU57","v":""},{"$f":"住棟計算書!CV57","v":""},{"$f":"住棟計算書!CW57","v":""},{"$f":"住棟計算書!CX57","v":""},{"$f":"住棟計算書!CY57","v":""},{"$f":"住棟計算書!CZ57","v":""},{"$f":"住棟計算書!DA57","v":""},{"$f":"住棟計算書!DB57","v":""},{"$f":"住棟計算書!DC57","v":""},{"$f":"住棟計算書!DD57","v":""},{"$f":"住棟計算書!DE57","v":""},{"$f":"住棟計算書!DF57","v":""},{"$f":"住棟計算書!DG57","v":""},{"$f":"住棟計算書!DH57","v":""},{"$f":"住棟計算書!DI57","v":""},{"$f":"住棟計算書!DJ57","v":""},{"$f":"住棟計算書!DK57","v":""},{"$f":"住棟計算書!DL57","v":""},{"$f":"住棟計算書!DM57","v":""},{"$f":"住棟計算書!DN57","v":""},{"$f":"住棟計算書!DO57","v":""},{"$f":"住棟計算書!DP57","v":""},{"$f":"住棟計算書!DQ57","v":""},{"$f":"住棟計算書!DR57","v":""},{"$f":"住棟計算書!DS57","v":""},{"$f":"住棟計算書!DT57","v":""},{"$f":"住棟計算書!DU57","v":""},{"$f":"住棟計算書!DV57","v":""},{"$f":"住棟計算書!DW57","v":""},{"$f":"住棟計算書!DX57","v":""},{"$f":"住棟計算書!DY57","v":""},{"$f":"住棟計算書!DZ57","v":""},{"$f":"住棟計算書!EA57","v":""},{"$f":"住棟計算書!EB57","v":""},{"$f":"住棟計算書!EC57","v":""},{"$f":"住棟計算書!ED57","v":""},{"$f":"住棟計算書!EE57","v":""},{"$f":"住棟計算書!EF57","v":""},{"$f":"住棟計算書!EG57","v":""},{"$f":"住棟計算書!EH57","v":""},{"$f":"住棟計算書!EI57","v":""},{"$f":"住棟計算書!EJ57","v":""},{"$f":"住棟計算書!EK57","v":""},{"$f":"住棟計算書!EL57","v":""},{"$f":"住棟計算書!EM57","v":""},{"$f":"住棟計算書!EN57","v":""},{"$f":"住棟計算書!EO57","v":""},{"$f":"住棟計算書!EP57","v":""},{"$f":"住棟計算書!EQ57","v":""},{"$f":"住棟計算書!ER57","v":""},{"$f":"住棟計算書!ES57","v":""},{"$f":"住棟計算書!ET57","v":""},{"$f":"住棟計算書!EU57","v":""},{"$f":"住棟計算書!EV57","v":""},{"$f":"住棟計算書!EW57","v":""},{"$f":"住棟計算書!EX57","v":""},{"$f":"住棟計算書!EY57","v":""},{"$f":"住棟計算書!EZ57","v":""},{"$f":"住棟計算書!FA57","v":""},{"$f":"住棟計算書!FB57","v":""},{"$f":"住棟計算書!FC57","v":""},{"$f":"住棟計算書!FD57","v":""},{"$f":"住棟計算書!FE57","v":""},{"$f":"住棟計算書!FF57","v":""},{"$f":"住棟計算書!FG57","v":""},{"$f":"住棟計算書!FH57","v":""},{"$f":"住棟計算書!FI57","v":""},{"$f":"住棟計算書!FJ57","v":""},{"$f":"住棟計算書!FK57","v":""},{"$f":"住棟計算書!FL57","v":""},{"$f":"住棟計算書!FM57","v":""},{"$f":"住棟計算書!FN57","v":""},{"$f":"住棟計算書!FO57","v":""},{"$f":"住棟計算書!FP57","v":""},{"$f":"住棟計算書!FQ57","v":""},{"$f":"住棟計算書!FR57","v":""},{"$f":"住棟計算書!FS57","v":""},{"$f":"住棟計算書!FT57","v":""},{"$f":"住棟計算書!FU57","v":""},{"$f":"住棟計算書!FV57","v":""},{"$f":"住棟計算書!FW57","v":""},{"$f":"住棟計算書!FX57","v":""},{"$f":"住棟計算書!FY57","v":""},{"$f":"住棟計算書!FZ57","v":""},{"$f":"住棟計算書!GA57","v":""},{"$f":"住棟計算書!GB57","v":""},{"$f":"住棟計算書!GC57","v":""},{"$f":"住棟計算書!GD57","v":""},{"$f":"住棟計算書!GE57","v":""},{"$f":"住棟計算書!GF57","v":""},{"$f":"住棟計算書!GG57","v":""},{"$f":"住棟計算書!GH57","v":""},{"$f":"住棟計算書!GI57","v":""},{"$f":"住棟計算書!GJ57","v":""},{"$f":"住棟計算書!GK57","v":""},{"$f":"住棟計算書!GL57","v":""},{"$f":"住棟計算書!GM57","v":""},{"$f":"住棟計算書!GN57","v":""},{"$f":"住棟計算書!GO57","v":""},{"$f":"住棟計算書!GP57","v":""},{"$f":"住棟計算書!GQ57","v":""},{"$f":"住棟計算書!GR57","v":""},{"$f":"住棟計算書!GS57","v":""},{"$f":"住棟計算書!GT57","v":""},{"$f":"住棟計算書!GU57","v":""},{"$f":"住棟計算書!GV57","v":""},{"$f":"住棟計算書!GW57","v":""},{"$f":"住棟計算書!GX57","v":""},{"$f":"住棟計算書!GY57","v":""},{"$f":"住棟計算書!GZ57","v":""},{"$f":"住棟計算書!HA57","v":""},{"$f":"住棟計算書!HB57","v":""},{"$f":"住棟計算書!HC57","v":""},{"$f":"住棟計算書!HD57","v":""},{"$f":"住棟計算書!HE57","v":""},{"$f":"住棟計算書!HF57","v":""},{"$f":"住棟計算書!HG57","v":""},{"$f":"住棟計算書!HH57","v":""},{"$f":"住棟計算書!HI57","v":""},{"$f":"住棟計算書!HJ57","v":""},{"$f":"住棟計算書!HK57","v":""},{"$f":"住棟計算書!HL57","v":""},{"$f":"住棟計算書!HM57","v":""},{"$f":"住棟計算書!HN57","v":""},{"$f":"住棟計算書!HO57","v":""},{"$f":"住棟計算書!HP57","v":""},{"$f":"住棟計算書!HQ57","v":""},{"$f":"住棟計算書!HR57","v":""},{"$f":"住棟計算書!HS57","v":""},{"$f":"住棟計算書!HT57","v":""},{"$f":"住棟計算書!HU57","v":""},{"$f":"住棟計算書!HV57","v":""},{"$f":"住棟計算書!HW57","v":""},{"$f":"住棟計算書!HX57","v":""},{"$f":"住棟計算書!HY57","v":""},{"$f":"住棟計算書!HZ57","v":""},{"$f":"住棟計算書!IA57","v":""},{"$f":"住棟計算書!IB57","v":""},{"$f":"住棟計算書!IC57","v":""},{"$f":"住棟計算書!ID57","v":""},{"$f":"住棟計算書!IE57","v":""},{"$f":"住棟計算書!IF57","v":""},{"$f":"住棟計算書!IG57","v":""},{"$f":"住棟計算書!IH57","v":""},{"$f":"住棟計算書!II57","v":""},{"$f":"住棟計算書!IJ57","v":""},{"$f":"住棟計算書!IK57","v":""},{"$f":"住棟計算書!IL57","v":""},{"$f":"住棟計算書!IM57","v":""},{"$f":"住棟計算書!IN57","v":""},{"$f":"住棟計算書!IO57","v":""},{"$f":"住棟計算書!IP57","v":""},{"$f":"住棟計算書!IQ57","v":""},{"$f":"住棟計算書!IR57","v":""},{"$f":"住棟計算書!IS57","v":""},{"$f":"住棟計算書!IT57","v":""},{"$f":"住棟計算書!IU57","v":""},{"$f":"住棟計算書!IV57","v":""},{"$f":"住棟計算書!IW57","v":""},{"$f":"住棟計算書!IX57","v":""},{"$f":"住棟計算書!IY57","v":""},{"$f":"住棟計算書!IZ57","v":""},{"$f":"住棟計算書!JA57","v":""},{"$f":"住棟計算書!JB57","v":""},{"$f":"住棟計算書!JC57","v":""},{"$f":"住棟計算書!JD57","v":""},{"$f":"住棟計算書!JE57","v":""},{"$f":"住棟計算書!JF57","v":""},{"$f":"住棟計算書!JG57","v":""},{"$f":"住棟計算書!JH57","v":""},{"$f":"住棟計算書!JI57","v":""},{"$f":"住棟計算書!JJ57","v":""},{"$f":"住棟計算書!JK57","v":""},{"$f":"住棟計算書!JL57","v":""},{"$f":"住棟計算書!JM57","v":""},{"$f":"住棟計算書!JN57","v":""},{"$f":"住棟計算書!JO57","v":""},{"$f":"住棟計算書!JP57","v":""},{"$f":"住棟計算書!JQ57","v":""},{"$f":"住棟計算書!JR57","v":""},{"$f":"住棟計算書!JS57","v":""},{"$f":"住棟計算書!JT57","v":""},{"$f":"住棟計算書!JU57","v":""},{"$f":"住棟計算書!JV57","v":""},{"$f":"住棟計算書!JW57","v":""},{"$f":"住棟計算書!JX57","v":""},{"$f":"住棟計算書!JY57","v":""},{"$f":"住棟計算書!JZ57","v":""},{"$f":"住棟計算書!KA57","v":""},{"$f":"住棟計算書!KB57","v":""},{"$f":"住棟計算書!KC57","v":""},{"$f":"住棟計算書!KD57","v":""},{"$f":"住棟計算書!KE57","v":""},{"$f":"住棟計算書!KF57","v":""},{"$f":"住棟計算書!KG57","v":""},{"$f":"住棟計算書!KH57","v":""},{"$f":"住棟計算書!KI57","v":""},{"$f":"住棟計算書!KJ57","v":""},{"$f":"住棟計算書!KK57","v":""},{"$f":"住棟計算書!KL57","v":""},{"$f":"住棟計算書!KM57","v":""},{"$f":"住棟計算書!KN57","v":""},{"$f":"住棟計算書!KO57","v":""},{"$f":"住棟計算書!KP57","v":""},{"$f":"住棟計算書!KQ57","v":""},{"$f":"住棟計算書!KR57","v":""},{"$f":"住棟計算書!KS57","v":""},{"$f":"住棟計算書!KT57","v":""},{"$f":"住棟計算書!KU57","v":""}]
[null,null,"売電量（ｺｰｼﾞｪﾈﾚｰｼｮﾝ）",null,"住戸：MJ　標準入力：MJ/延床㎡年",null,null,{"$f":"住棟計算書!H60","v":""},{"$f":"住棟計算書!I60","v":""},{"$f":"住棟計算書!J60","v":""},{"$f":"住棟計算書!K60","v":""},{"$f":"住棟計算書!L60","v":""},{"$f":"住棟計算書!M60","v":""},{"$f":"住棟計算書!N60","v":""},{"$f":"住棟計算書!O60","v":""},{"$f":"住棟計算書!P60","v":""},{"$f":"住棟計算書!Q60","v":""},{"$f":"住棟計算書!R60","v":""},{"$f":"住棟計算書!S60","v":""},{"$f":"住棟計算書!T60","v":""},{"$f":"住棟計算書!U60","v":""},{"$f":"住棟計算書!V60","v":""},{"$f":"住棟計算書!W60","v":""},{"$f":"住棟計算書!X60","v":""},{"$f":"住棟計算書!Y60","v":""},{"$f":"住棟計算書!Z60","v":""},{"$f":"住棟計算書!AA60","v":""},{"$f":"住棟計算書!AB60","v":""},{"$f":"住棟計算書!AC60","v":""},{"$f":"住棟計算書!AD60","v":""},{"$f":"住棟計算書!AE60","v":""},{"$f":"住棟計算書!AF60","v":""},{"$f":"住棟計算書!AG60","v":""},{"$f":"住棟計算書!AH60","v":""},{"$f":"住棟計算書!AI60","v":""},{"$f":"住棟計算書!AJ60","v":""},{"$f":"住棟計算書!AK60","v":""},{"$f":"住棟計算書!AL60","v":""},{"$f":"住棟計算書!AM60","v":""},{"$f":"住棟計算書!AN60","v":""},{"$f":"住棟計算書!AO60","v":""},{"$f":"住棟計算書!AP60","v":""},{"$f":"住棟計算書!AQ60","v":""},{"$f":"住棟計算書!AR60","v":""},{"$f":"住棟計算書!AS60","v":""},{"$f":"住棟計算書!AT60","v":""},{"$f":"住棟計算書!AU60","v":""},{"$f":"住棟計算書!AV60","v":""},{"$f":"住棟計算書!AW60","v":""},{"$f":"住棟計算書!AX60","v":""},{"$f":"住棟計算書!AY60","v":""},{"$f":"住棟計算書!AZ60","v":""},{"$f":"住棟計算書!BA60","v":""},{"$f":"住棟計算書!BB60","v":""},{"$f":"住棟計算書!BC60","v":""},{"$f":"住棟計算書!BD60","v":""},{"$f":"住棟計算書!BE60","v":""},{"$f":"住棟計算書!BF60","v":""},{"$f":"住棟計算書!BG60","v":""},{"$f":"住棟計算書!BH60","v":""},{"$f":"住棟計算書!BI60","v":""},{"$f":"住棟計算書!BJ60","v":""},{"$f":"住棟計算書!BK60","v":""},{"$f":"住棟計算書!BL60","v":""},{"$f":"住棟計算書!BM60","v":""},{"$f":"住棟計算書!BN60","v":""},{"$f":"住棟計算書!BO60","v":""},{"$f":"住棟計算書!BP60","v":""},{"$f":"住棟計算書!BQ60","v":""},{"$f":"住棟計算書!BR60","v":""},{"$f":"住棟計算書!BS60","v":""},{"$f":"住棟計算書!BT60","v":""},{"$f":"住棟計算書!BU60","v":""},{"$f":"住棟計算書!BV60","v":""},{"$f":"住棟計算書!BW60","v":""},{"$f":"住棟計算書!BX60","v":""},{"$f":"住棟計算書!BY60","v":""},{"$f":"住棟計算書!BZ60","v":""},{"$f":"住棟計算書!CA60","v":""},{"$f":"住棟計算書!CB60","v":""},{"$f":"住棟計算書!CC60","v":""},{"$f":"住棟計算書!CD60","v":""},{"$f":"住棟計算書!CE60","v":""},{"$f":"住棟計算書!CF60","v":""},{"$f":"住棟計算書!CG60","v":""},{"$f":"住棟計算書!CH60","v":""},{"$f":"住棟計算書!CI60","v":""},{"$f":"住棟計算書!CJ60","v":""},{"$f":"住棟計算書!CK60","v":""},{"$f":"住棟計算書!CL60","v":""},{"$f":"住棟計算書!CM60","v":""},{"$f":"住棟計算書!CN60","v":""},{"$f":"住棟計算書!CO60","v":""},{"$f":"住棟計算書!CP60","v":""},{"$f":"住棟計算書!CQ60","v":""},{"$f":"住棟計算書!CR60","v":""},{"$f":"住棟計算書!CS60","v":""},{"$f":"住棟計算書!CT60","v":""},{"$f":"住棟計算書!CU60","v":""},{"$f":"住棟計算書!CV60","v":""},{"$f":"住棟計算書!CW60","v":""},{"$f":"住棟計算書!CX60","v":""},{"$f":"住棟計算書!CY60","v":""},{"$f":"住棟計算書!CZ60","v":""},{"$f":"住棟計算書!DA60","v":""},{"$f":"住棟計算書!DB60","v":""},{"$f":"住棟計算書!DC60","v":""},{"$f":"住棟計算書!DD60","v":""},{"$f":"住棟計算書!DE60","v":""},{"$f":"住棟計算書!DF60","v":""},{"$f":"住棟計算書!DG60","v":""},{"$f":"住棟計算書!DH60","v":""},{"$f":"住棟計算書!DI60","v":""},{"$f":"住棟計算書!DJ60","v":""},{"$f":"住棟計算書!DK60","v":""},{"$f":"住棟計算書!DL60","v":""},{"$f":"住棟計算書!DM60","v":""},{"$f":"住棟計算書!DN60","v":""},{"$f":"住棟計算書!DO60","v":""},{"$f":"住棟計算書!DP60","v":""},{"$f":"住棟計算書!DQ60","v":""},{"$f":"住棟計算書!DR60","v":""},{"$f":"住棟計算書!DS60","v":""},{"$f":"住棟計算書!DT60","v":""},{"$f":"住棟計算書!DU60","v":""},{"$f":"住棟計算書!DV60","v":""},{"$f":"住棟計算書!DW60","v":""},{"$f":"住棟計算書!DX60","v":""},{"$f":"住棟計算書!DY60","v":""},{"$f":"住棟計算書!DZ60","v":""},{"$f":"住棟計算書!EA60","v":""},{"$f":"住棟計算書!EB60","v":""},{"$f":"住棟計算書!EC60","v":""},{"$f":"住棟計算書!ED60","v":""},{"$f":"住棟計算書!EE60","v":""},{"$f":"住棟計算書!EF60","v":""},{"$f":"住棟計算書!EG60","v":""},{"$f":"住棟計算書!EH60","v":""},{"$f":"住棟計算書!EI60","v":""},{"$f":"住棟計算書!EJ60","v":""},{"$f":"住棟計算書!EK60","v":""},{"$f":"住棟計算書!EL60","v":""},{"$f":"住棟計算書!EM60","v":""},{"$f":"住棟計算書!EN60","v":""},{"$f":"住棟計算書!EO60","v":""},{"$f":"住棟計算書!EP60","v":""},{"$f":"住棟計算書!EQ60","v":""},{"$f":"住棟計算書!ER60","v":""},{"$f":"住棟計算書!ES60","v":""},{"$f":"住棟計算書!ET60","v":""},{"$f":"住棟計算書!EU60","v":""},{"$f":"住棟計算書!EV60","v":""},{"$f":"住棟計算書!EW60","v":""},{"$f":"住棟計算書!EX60","v":""},{"$f":"住棟計算書!EY60","v":""},{"$f":"住棟計算書!EZ60","v":""},{"$f":"住棟計算書!FA60","v":""},{"$f":"住棟計算書!FB60","v":""},{"$f":"住棟計算書!FC60","v":""},{"$f":"住棟計算書!FD60","v":""},{"$f":"住棟計算書!FE60","v":""},{"$f":"住棟計算書!FF60","v":""},{"$f":"住棟計算書!FG60","v":""},{"$f":"住棟計算書!FH60","v":""},{"$f":"住棟計算書!FI60","v":""},{"$f":"住棟計算書!FJ60","v":""},{"$f":"住棟計算書!FK60","v":""},{"$f":"住棟計算書!FL60","v":""},{"$f":"住棟計算書!FM60","v":""},{"$f":"住棟計算書!FN60","v":""},{"$f":"住棟計算書!FO60","v":""},{"$f":"住棟計算書!FP60","v":""},{"$f":"住棟計算書!FQ60","v":""},{"$f":"住棟計算書!FR60","v":""},{"$f":"住棟計算書!FS60","v":""},{"$f":"住棟計算書!FT60","v":""},{"$f":"住棟計算書!FU60","v":""},{"$f":"住棟計算書!FV60","v":""},{"$f":"住棟計算書!FW60","v":""},{"$f":"住棟計算書!FX60","v":""},{"$f":"住棟計算書!FY60","v":""},{"$f":"住棟計算書!FZ60","v":""},{"$f":"住棟計算書!GA60","v":""},{"$f":"住棟計算書!GB60","v":""},{"$f":"住棟計算書!GC60","v":""},{"$f":"住棟計算書!GD60","v":""},{"$f":"住棟計算書!GE60","v":""},{"$f":"住棟計算書!GF60","v":""},{"$f":"住棟計算書!GG60","v":""},{"$f":"住棟計算書!GH60","v":""},{"$f":"住棟計算書!GI60","v":""},{"$f":"住棟計算書!GJ60","v":""},{"$f":"住棟計算書!GK60","v":""},{"$f":"住棟計算書!GL60","v":""},{"$f":"住棟計算書!GM60","v":""},{"$f":"住棟計算書!GN60","v":""},{"$f":"住棟計算書!GO60","v":""},{"$f":"住棟計算書!GP60","v":""},{"$f":"住棟計算書!GQ60","v":""},{"$f":"住棟計算書!GR60","v":""},{"$f":"住棟計算書!GS60","v":""},{"$f":"住棟計算書!GT60","v":""},{"$f":"住棟計算書!GU60","v":""},{"$f":"住棟計算書!GV60","v":""},{"$f":"住棟計算書!GW60","v":""},{"$f":"住棟計算書!GX60","v":""},{"$f":"住棟計算書!GY60","v":""},{"$f":"住棟計算書!GZ60","v":""},{"$f":"住棟計算書!HA60","v":""},{"$f":"住棟計算書!HB60","v":""},{"$f":"住棟計算書!HC60","v":""},{"$f":"住棟計算書!HD60","v":""},{"$f":"住棟計算書!HE60","v":""},{"$f":"住棟計算書!HF60","v":""},{"$f":"住棟計算書!HG60","v":""},{"$f":"住棟計算書!HH60","v":""},{"$f":"住棟計算書!HI60","v":""},{"$f":"住棟計算書!HJ60","v":""},{"$f":"住棟計算書!HK60","v":""},{"$f":"住棟計算書!HL60","v":""},{"$f":"住棟計算書!HM60","v":""},{"$f":"住棟計算書!HN60","v":""},{"$f":"住棟計算書!HO60","v":""},{"$f":"住棟計算書!HP60","v":""},{"$f":"住棟計算書!HQ60","v":""},{"$f":"住棟計算書!HR60","v":""},{"$f":"住棟計算書!HS60","v":""},{"$f":"住棟計算書!HT60","v":""},{"$f":"住棟計算書!HU60","v":""},{"$f":"住棟計算書!HV60","v":""},{"$f":"住棟計算書!HW60","v":""},{"$f":"住棟計算書!HX60","v":""},{"$f":"住棟計算書!HY60","v":""},{"$f":"住棟計算書!HZ60","v":""},{"$f":"住棟計算書!IA60","v":""},{"$f":"住棟計算書!IB60","v":""},{"$f":"住棟計算書!IC60","v":""},{"$f":"住棟計算書!ID60","v":""},{"$f":"住棟計算書!IE60","v":""},{"$f":"住棟計算書!IF60","v":""},{"$f":"住棟計算書!IG60","v":""},{"$f":"住棟計算書!IH60","v":""},{"$f":"住棟計算書!II60","v":""},{"$f":"住棟計算書!IJ60","v":""},{"$f":"住棟計算書!IK60","v":""},{"$f":"住棟計算書!IL60","v":""},{"$f":"住棟計算書!IM60","v":""},{"$f":"住棟計算書!IN60","v":""},{"$f":"住棟計算書!IO60","v":""},{"$f":"住棟計算書!IP60","v":""},{"$f":"住棟計算書!IQ60","v":""},{"$f":"住棟計算書!IR60","v":""},{"$f":"住棟計算書!IS60","v":""},{"$f":"住棟計算書!IT60","v":""},{"$f":"住棟計算書!IU60","v":""},{"$f":"住棟計算書!IV60","v":""},{"$f":"住棟計算書!IW60","v":""},{"$f":"住棟計算書!IX60","v":""},{"$f":"住棟計算書!IY60","v":""},{"$f":"住棟計算書!IZ60","v":""},{"$f":"住棟計算書!JA60","v":""},{"$f":"住棟計算書!JB60","v":""},{"$f":"住棟計算書!JC60","v":""},{"$f":"住棟計算書!JD60","v":""},{"$f":"住棟計算書!JE60","v":""},{"$f":"住棟計算書!JF60","v":""},{"$f":"住棟計算書!JG60","v":""},{"$f":"住棟計算書!JH60","v":""},{"$f":"住棟計算書!JI60","v":""},{"$f":"住棟計算書!JJ60","v":""},{"$f":"住棟計算書!JK60","v":""},{"$f":"住棟計算書!JL60","v":""},{"$f":"住棟計算書!JM60","v":""},{"$f":"住棟計算書!JN60","v":""},{"$f":"住棟計算書!JO60","v":""},{"$f":"住棟計算書!JP60","v":""},{"$f":"住棟計算書!JQ60","v":""},{"$f":"住棟計算書!JR60","v":""},{"$f":"住棟計算書!JS60","v":""},{"$f":"住棟計算書!JT60","v":""},{"$f":"住棟計算書!JU60","v":""},{"$f":"住棟計算書!JV60","v":""},{"$f":"住棟計算書!JW60","v":""},{"$f":"住棟計算書!JX60","v":""},{"$f":"住棟計算書!JY60","v":""},{"$f":"住棟計算書!JZ60","v":""},{"$f":"住棟計算書!KA60","v":""},{"$f":"住棟計算書!KB60","v":""},{"$f":"住棟計算書!KC60","v":""},{"$f":"住棟計算書!KD60","v":""},{"$f":"住棟計算書!KE60","v":""},{"$f":"住棟計算書!KF60","v":""},{"$f":"住棟計算書!KG60","v":""},{"$f":"住棟計算書!KH60","v":""},{"$f":"住棟計算書!KI60","v":""},{"$f":"住棟計算書!KJ60","v":""},{"$f":"住棟計算書!KK60","v":""},{"$f":"住棟計算書!KL60","v":""},{"$f":"住棟計算書!KM60","v":""},{"$f":"住棟計算書!KN60","v":""},{"$f":"住棟計算書!KO60","v":""},{"$f":"住棟計算書!KP60","v":""},{"$f":"住棟計算書!KQ60","v":""},{"$f":"住棟計算書!KR60","v":""},{"$f":"住棟計算書!KS60","v":""},{"$f":"住棟計算書!KT60","v":""},{"$f":"住棟計算書!KU60","v":""}]
[null,null,"売電量（太陽光発電）",null,"住戸：MJ　標準入力：MJ/延床㎡年",null,null,{"$f":"住棟計算書!H62","v":""},{"$f":"住棟計算書!I62","v":""},{"$f":"住棟計算書!J62","v":""},{"$f":"住棟計算書!K62","v":""},{"$f":"住棟計算書!L62","v":""},{"$f":"住棟計算書!M62","v":""},{"$f":"住棟計算書!N62","v":""},{"$f":"住棟計算書!O62","v":""},{"$f":"住棟計算書!P62","v":""},{"$f":"住棟計算書!Q62","v":""},{"$f":"住棟計算書!R62","v":""},{"$f":"住棟計算書!S62","v":""},{"$f":"住棟計算書!T62","v":""},{"$f":"住棟計算書!U62","v":""},{"$f":"住棟計算書!V62","v":""},{"$f":"住棟計算書!W62","v":""},{"$f":"住棟計算書!X62","v":""},{"$f":"住棟計算書!Y62","v":""},{"$f":"住棟計算書!Z62","v":""},{"$f":"住棟計算書!AA62","v":""},{"$f":"住棟計算書!AB62","v":""},{"$f":"住棟計算書!AC62","v":""},{"$f":"住棟計算書!AD62","v":""},{"$f":"住棟計算書!AE62","v":""},{"$f":"住棟計算書!AF62","v":""},{"$f":"住棟計算書!AG62","v":""},{"$f":"住棟計算書!AH62","v":""},{"$f":"住棟計算書!AI62","v":""},{"$f":"住棟計算書!AJ62","v":""},{"$f":"住棟計算書!AK62","v":""},{"$f":"住棟計算書!AL62","v":""},{"$f":"住棟計算書!AM62","v":""},{"$f":"住棟計算書!AN62","v":""},{"$f":"住棟計算書!AO62","v":""},{"$f":"住棟計算書!AP62","v":""},{"$f":"住棟計算書!AQ62","v":""},{"$f":"住棟計算書!AR62","v":""},{"$f":"住棟計算書!AS62","v":""},{"$f":"住棟計算書!AT62","v":""},{"$f":"住棟計算書!AU62","v":""},{"$f":"住棟計算書!AV62","v":""},{"$f":"住棟計算書!AW62","v":""},{"$f":"住棟計算書!AX62","v":""},{"$f":"住棟計算書!AY62","v":""},{"$f":"住棟計算書!AZ62","v":""},{"$f":"住棟計算書!BA62","v":""},{"$f":"住棟計算書!BB62","v":""},{"$f":"住棟計算書!BC62","v":""},{"$f":"住棟計算書!BD62","v":""},{"$f":"住棟計算書!BE62","v":""},{"$f":"住棟計算書!BF62","v":""},{"$f":"住棟計算書!BG62","v":""},{"$f":"住棟計算書!BH62","v":""},{"$f":"住棟計算書!BI62","v":""},{"$f":"住棟計算書!BJ62","v":""},{"$f":"住棟計算書!BK62","v":""},{"$f":"住棟計算書!BL62","v":""},{"$f":"住棟計算書!BM62","v":""},{"$f":"住棟計算書!BN62","v":""},{"$f":"住棟計算書!BO62","v":""},{"$f":"住棟計算書!BP62","v":""},{"$f":"住棟計算書!BQ62","v":""},{"$f":"住棟計算書!BR62","v":""},{"$f":"住棟計算書!BS62","v":""},{"$f":"住棟計算書!BT62","v":""},{"$f":"住棟計算書!BU62","v":""},{"$f":"住棟計算書!BV62","v":""},{"$f":"住棟計算書!BW62","v":""},{"$f":"住棟計算書!BX62","v":""},{"$f":"住棟計算書!BY62","v":""},{"$f":"住棟計算書!BZ62","v":""},{"$f":"住棟計算書!CA62","v":""},{"$f":"住棟計算書!CB62","v":""},{"$f":"住棟計算書!CC62","v":""},{"$f":"住棟計算書!CD62","v":""},{"$f":"住棟計算書!CE62","v":""},{"$f":"住棟計算書!CF62","v":""},{"$f":"住棟計算書!CG62","v":""},{"$f":"住棟計算書!CH62","v":""},{"$f":"住棟計算書!CI62","v":""},{"$f":"住棟計算書!CJ62","v":""},{"$f":"住棟計算書!CK62","v":""},{"$f":"住棟計算書!CL62","v":""},{"$f":"住棟計算書!CM62","v":""},{"$f":"住棟計算書!CN62","v":""},{"$f":"住棟計算書!CO62","v":""},{"$f":"住棟計算書!CP62","v":""},{"$f":"住棟計算書!CQ62","v":""},{"$f":"住棟計算書!CR62","v":""},{"$f":"住棟計算書!CS62","v":""},{"$f":"住棟計算書!CT62","v":""},{"$f":"住棟計算書!CU62","v":""},{"$f":"住棟計算書!CV62","v":""},{"$f":"住棟計算書!CW62","v":""},{"$f":"住棟計算書!CX62","v":""},{"$f":"住棟計算書!CY62","v":""},{"$f":"住棟計算書!CZ62","v":""},{"$f":"住棟計算書!DA62","v":""},{"$f":"住棟計算書!DB62","v":""},{"$f":"住棟計算書!DC62","v":""},{"$f":"住棟計算書!DD62","v":""},{"$f":"住棟計算書!DE62","v":""},{"$f":"住棟計算書!DF62","v":""},{"$f":"住棟計算書!DG62","v":""},{"$f":"住棟計算書!DH62","v":""},{"$f":"住棟計算書!DI62","v":""},{"$f":"住棟計算書!DJ62","v":""},{"$f":"住棟計算書!DK62","v":""},{"$f":"住棟計算書!DL62","v":""},{"$f":"住棟計算書!DM62","v":""},{"$f":"住棟計算書!DN62","v":""},{"$f":"住棟計算書!DO62","v":""},{"$f":"住棟計算書!DP62","v":""},{"$f":"住棟計算書!DQ62","v":""},{"$f":"住棟計算書!DR62","v":""},{"$f":"住棟計算書!DS62","v":""},{"$f":"住棟計算書!DT62","v":""},{"$f":"住棟計算書!DU62","v":""},{"$f":"住棟計算書!DV62","v":""},{"$f":"住棟計算書!DW62","v":""},{"$f":"住棟計算書!DX62","v":""},{"$f":"住棟計算書!DY62","v":""},{"$f":"住棟計算書!DZ62","v":""},{"$f":"住棟計算書!EA62","v":""},{"$f":"住棟計算書!EB62","v":""},{"$f":"住棟計算書!EC62","v":""},{"$f":"住棟計算書!ED62","v":""},{"$f":"住棟計算書!EE62","v":""},{"$f":"住棟計算書!EF62","v":""},{"$f":"住棟計算書!EG62","v":""},{"$f":"住棟計算書!EH62","v":""},{"$f":"住棟計算書!EI62","v":""},{"$f":"住棟計算書!EJ62","v":""},{"$f":"住棟計算書!EK62","v":""},{"$f":"住棟計算書!EL62","v":""},{"$f":"住棟計算書!EM62","v":""},{"$f":"住棟計算書!EN62","v":""},{"$f":"住棟計算書!EO62","v":""},{"$f":"住棟計算書!EP62","v":""},{"$f":"住棟計算書!EQ62","v":""},{"$f":"住棟計算書!ER62","v":""},{"$f":"住棟計算書!ES62","v":""},{"$f":"住棟計算書!ET62","v":""},{"$f":"住棟計算書!EU62","v":""},{"$f":"住棟計算書!EV62","v":""},{"$f":"住棟計算書!EW62","v":""},{"$f":"住棟計算書!EX62","v":""},{"$f":"住棟計算書!EY62","v":""},{"$f":"住棟計算書!EZ62","v":""},{"$f":"住棟計算書!FA62","v":""},{"$f":"住棟計算書!FB62","v":""},{"$f":"住棟計算書!FC62","v":""},{"$f":"住棟計算書!FD62","v":""},{"$f":"住棟計算書!FE62","v":""},{"$f":"住棟計算書!FF62","v":""},{"$f":"住棟計算書!FG62","v":""},{"$f":"住棟計算書!FH62","v":""},{"$f":"住棟計算書!FI62","v":""},{"$f":"住棟計算書!FJ62","v":""},{"$f":"住棟計算書!FK62","v":""},{"$f":"住棟計算書!FL62","v":""},{"$f":"住棟計算書!FM62","v":""},{"$f":"住棟計算書!FN62","v":""},{"$f":"住棟計算書!FO62","v":""},{"$f":"住棟計算書!FP62","v":""},{"$f":"住棟計算書!FQ62","v":""},{"$f":"住棟計算書!FR62","v":""},{"$f":"住棟計算書!FS62","v":""},{"$f":"住棟計算書!FT62","v":""},{"$f":"住棟計算書!FU62","v":""},{"$f":"住棟計算書!FV62","v":""},{"$f":"住棟計算書!FW62","v":""},{"$f":"住棟計算書!FX62","v":""},{"$f":"住棟計算書!FY62","v":""},{"$f":"住棟計算書!FZ62","v":""},{"$f":"住棟計算書!GA62","v":""},{"$f":"住棟計算書!GB62","v":""},{"$f":"住棟計算書!GC62","v":""},{"$f":"住棟計算書!GD62","v":""},{"$f":"住棟計算書!GE62","v":""},{"$f":"住棟計算書!GF62","v":""},{"$f":"住棟計算書!GG62","v":""},{"$f":"住棟計算書!GH62","v":""},{"$f":"住棟計算書!GI62","v":""},{"$f":"住棟計算書!GJ62","v":""},{"$f":"住棟計算書!GK62","v":""},{"$f":"住棟計算書!GL62","v":""},{"$f":"住棟計算書!GM62","v":""},{"$f":"住棟計算書!GN62","v":""},{"$f":"住棟計算書!GO62","v":""},{"$f":"住棟計算書!GP62","v":""},{"$f":"住棟計算書!GQ62","v":""},{"$f":"住棟計算書!GR62","v":""},{"$f":"住棟計算書!GS62","v":""},{"$f":"住棟計算書!GT62","v":""},{"$f":"住棟計算書!GU62","v":""},{"$f":"住棟計算書!GV62","v":""},{"$f":"住棟計算書!GW62","v":""},{"$f":"住棟計算書!GX62","v":""},{"$f":"住棟計算書!GY62","v":""},{"$f":"住棟計算書!GZ62","v":""},{"$f":"住棟計算書!HA62","v":""},{"$f":"住棟計算書!HB62","v":""},{"$f":"住棟計算書!HC62","v":""},{"$f":"住棟計算書!HD62","v":""},{"$f":"住棟計算書!HE62","v":""},{"$f":"住棟計算書!HF62","v":""},{"$f":"住棟計算書!HG62","v":""},{"$f":"住棟計算書!HH62","v":""},{"$f":"住棟計算書!HI62","v":""},{"$f":"住棟計算書!HJ62","v":""},{"$f":"住棟計算書!HK62","v":""},{"$f":"住棟計算書!HL62","v":""},{"$f":"住棟計算書!HM62","v":""},{"$f":"住棟計算書!HN62","v":""},{"$f":"住棟計算書!HO62","v":""},{"$f":"住棟計算書!HP62","v":""},{"$f":"住棟計算書!HQ62","v":""},{"$f":"住棟計算書!HR62","v":""},{"$f":"住棟計算書!HS62","v":""},{"$f":"住棟計算書!HT62","v":""},{"$f":"住棟計算書!HU62","v":""},{"$f":"住棟計算書!HV62","v":""},{"$f":"住棟計算書!HW62","v":""},{"$f":"住棟計算書!HX62","v":""},{"$f":"住棟計算書!HY62","v":""},{"$f":"住棟計算書!HZ62","v":""},{"$f":"住棟計算書!IA62","v":""},{"$f":"住棟計算書!IB62","v":""},{"$f":"住棟計算書!IC62","v":""},{"$f":"住棟計算書!ID62","v":""},{"$f":"住棟計算書!IE62","v":""},{"$f":"住棟計算書!IF62","v":""},{"$f":"住棟計算書!IG62","v":""},{"$f":"住棟計算書!IH62","v":""},{"$f":"住棟計算書!II62","v":""},{"$f":"住棟計算書!IJ62","v":""},{"$f":"住棟計算書!IK62","v":""},{"$f":"住棟計算書!IL62","v":""},{"$f":"住棟計算書!IM62","v":""},{"$f":"住棟計算書!IN62","v":""},{"$f":"住棟計算書!IO62","v":""},{"$f":"住棟計算書!IP62","v":""},{"$f":"住棟計算書!IQ62","v":""},{"$f":"住棟計算書!IR62","v":""},{"$f":"住棟計算書!IS62","v":""},{"$f":"住棟計算書!IT62","v":""},{"$f":"住棟計算書!IU62","v":""},{"$f":"住棟計算書!IV62","v":""},{"$f":"住棟計算書!IW62","v":""},{"$f":"住棟計算書!IX62","v":""},{"$f":"住棟計算書!IY62","v":""},{"$f":"住棟計算書!IZ62","v":""},{"$f":"住棟計算書!JA62","v":""},{"$f":"住棟計算書!JB62","v":""},{"$f":"住棟計算書!JC62","v":""},{"$f":"住棟計算書!JD62","v":""},{"$f":"住棟計算書!JE62","v":""},{"$f":"住棟計算書!JF62","v":""},{"$f":"住棟計算書!JG62","v":""},{"$f":"住棟計算書!JH62","v":""},{"$f":"住棟計算書!JI62","v":""},{"$f":"住棟計算書!JJ62","v":""},{"$f":"住棟計算書!JK62","v":""},{"$f":"住棟計算書!JL62","v":""},{"$f":"住棟計算書!JM62","v":""},{"$f":"住棟計算書!JN62","v":""},{"$f":"住棟計算書!JO62","v":""},{"$f":"住棟計算書!JP62","v":""},{"$f":"住棟計算書!JQ62","v":""},{"$f":"住棟計算書!JR62","v":""},{"$f":"住棟計算書!JS62","v":""},{"$f":"住棟計算書!JT62","v":""},{"$f":"住棟計算書!JU62","v":""},{"$f":"住棟計算書!JV62","v":""},{"$f":"住棟計算書!JW62","v":""},{"$f":"住棟計算書!JX62","v":""},{"$f":"住棟計算書!JY62","v":""},{"$f":"住棟計算書!JZ62","v":""},{"$f":"住棟計算書!KA62","v":""},{"$f":"住棟計算書!KB62","v":""},{"$f":"住棟計算書!KC62","v":""},{"$f":"住棟計算書!KD62","v":""},{"$f":"住棟計算書!KE62","v":""},{"$f":"住棟計算書!KF62","v":""},{"$f":"住棟計算書!KG62","v":""},{"$f":"住棟計算書!KH62","v":""},{"$f":"住棟計算書!KI62","v":""},{"$f":"住棟計算書!KJ62","v":""},{"$f":"住棟計算書!KK62","v":""},{"$f":"住棟計算書!KL62","v":""},{"$f":"住棟計算書!KM62","v":""},{"$f":"住棟計算書!KN62","v":""},{"$f":"住棟計算書!KO62","v":""},{"$f":"住棟計算書!KP62","v":""},{"$f":"住棟計算書!KQ62","v":""},{"$f":"住棟計算書!KR62","v":""},{"$f":"住棟計算書!KS62","v":""},{"$f":"住棟計算書!KT62","v":""},{"$f":"住棟計算書!KU62","v":""}]
[null,"低炭素基準\n誘導基準\nR04年10月以降",null,"誘導設計一次エネルギー消費量(その他含み)GJ/年※",null,null,{"$f":"IF(H3=\"\",\"\",IF(住棟計算書!G65=\"\",\"\",IF(G23=\"標準入力法\",住棟計算書!AC532,住棟計算書!G65)))","v":""},{"$f":"IF(OR(H7=\"\",住棟計算書!H81=\"\",住棟計算書!H78=\"\"),\"\",ROUNDUP((住棟計算書!H24+住棟計算書!H26+住棟計算書!H28+住棟計算書!H30+住棟計算書!H32-(住棟計算書!H55-住棟計算書!H60)+住棟計算書!H40+住棟計算書!H53)/1000,1))","v":""},{"$f":"IF(OR(I7=\"\",住棟計算書!I81=\"\",住棟計算書!I78=\"\"),\"\",ROUNDUP((住棟計算書!I24+住棟計算書!I26+住棟計算書!I28+住棟計算書!I30+住棟計算書!I32-(住棟計算書!I55-住棟計算書!I60)+住棟計算書!I40+住棟計算書!I53)/1000,1))","v":""},{"$f":"IF(OR(J7=\"\",住棟計算書!J81=\"\",住棟計算書!J78=\"\"),\"\",ROUNDUP((住棟計算書!J24+住棟計算書!J26+住棟計算書!J28+住棟計算書!J30+住棟計算書!J32-(住棟計算書!J55-住棟計算書!J60)+住棟計算書!J40+住棟計算書!J53)/1000,1))","v":""},{"$f":"IF(OR(K7=\"\",住棟計算書!K81=\"\",住棟計算書!K78=\"\"),\"\",ROUNDUP((住棟計算書!K24+住棟計算書!K26+住棟計算書!K28+住棟計算書!K30+住棟計算書!K32-(住棟計算書!K55-住棟計算書!K60)+住棟計算書!K40+住棟計算書!K53)/1000,1))","v":""},{"$f":"IF(OR(L7=\"\",住棟計算書!L81=\"\",住棟計算書!L78=\"\"),\"\",ROUNDUP((住棟計算書!L24+住棟計算書!L26+住棟計算書!L28+住棟計算書!L30+住棟計算書!L32-(住棟計算書!L55-住棟計算書!L60)+住棟計算書!L40+住棟計算書!L53)/1000,1))","v":""},{"$f":"IF(OR(M7=\"\",住棟計算書!M81=\"\",住棟計算書!M78=\"\"),\"\",ROUNDUP((住棟計算書!M24+住棟計算書!M26+住棟計算書!M28+住棟計算書!M30+住棟計算書!M32-(住棟計算書!M55-住棟計算書!M60)+住棟計算書!M40+住棟計算書!M53)/1000,1))","v":""},{"$f":"IF(OR(N7=\"\",住棟計算書!N81=\"\",住棟計算書!N78=\"\"),\"\",ROUNDUP((住棟計算書!N24+住棟計算書!N26+住棟計算書!N28+住棟計算書!N30+住棟計算書!N32-(住棟計算書!N55-住棟計算書!N60)+住棟計算書!N40+住棟計算書!N53)/1000,1))","v":""},{"$f":"IF(OR(O7=\"\",住棟計算書!O81=\"\",住棟計算書!O78=\"\"),\"\",ROUNDUP((住棟計算書!O24+住棟計算書!O26+住棟計算書!O28+住棟計算書!O30+住棟計算書!O32-(住棟計算書!O55-住棟計算書!O60)+住棟計算書!O40+住棟計算書!O53)/1000,1))","v":""},{"$f":"IF(OR(P7=\"\",住棟計算書!P81=\"\",住棟計算書!P78=\"\"),\"\",ROUNDUP((住棟計算書!P24+住棟計算書!P26+住棟計算書!P28+住棟計算書!P30+住棟計算書!P32-(住棟計算書!P55-住棟計算書!P60)+住棟計算書!P40+住棟計算書!P53)/1000,1))","v":""},{"$f":"IF(OR(Q7=\"\",住棟計算書!Q81=\"\",住棟計算書!Q78=\"\"),\"\",ROUNDUP((住棟計算書!Q24+住棟計算書!Q26+住棟計算書!Q28+住棟計算書!Q30+住棟計算書!Q32-(住棟計算書!Q55-住棟計算書!Q60)+住棟計算書!Q40+住棟計算書!Q53)/1000,1))","v":""},{"$f":"IF(OR(R7=\"\",住棟計算書!R81=\"\",住棟計算書!R78=\"\"),\"\",ROUNDUP((住棟計算書!R24+住棟計算書!R26+住棟計算書!R28+住棟計算書!R30+住棟計算書!R32-(住棟計算書!R55-住棟計算書!R60)+住棟計算書!R40+住棟計算書!R53)/1000,1))","v":""},{"$f":"IF(OR(S7=\"\",住棟計算書!S81=\"\",住棟計算書!S78=\"\"),\"\",ROUNDUP((住棟計算書!S24+住棟計算書!S26+住棟計算書!S28+住棟計算書!S30+住棟計算書!S32-(住棟計算書!S55-住棟計算書!S60)+住棟計算書!S40+住棟計算書!S53)/1000,1))","v":""},{"$f":"IF(OR(T7=\"\",住棟計算書!T81=\"\",住棟計算書!T78=\"\"),\"\",ROUNDUP((住棟計算書!T24+住棟計算書!T26+住棟計算書!T28+住棟計算書!T30+住棟計算書!T32-(住棟計算書!T55-住棟計算書!T60)+住棟計算書!T40+住棟計算書!T53)/1000,1))","v":""},{"$f":"IF(OR(U7=\"\",住棟計算書!U81=\"\",住棟計算書!U78=\"\"),\"\",ROUNDUP((住棟計算書!U24+住棟計算書!U26+住棟計算書!U28+住棟計算書!U30+住棟計算書!U32-(住棟計算書!U55-住棟計算書!U60)+住棟計算書!U40+住棟計算書!U53)/1000,1))","v":""},{"$f":"IF(OR(V7=\"\",住棟計算書!V81=\"\",住棟計算書!V78=\"\"),\"\",ROUNDUP((住棟計算書!V24+住棟計算書!V26+住棟計算書!V28+住棟計算書!V30+住棟計算書!V32-(住棟計算書!V55-住棟計算書!V60)+住棟計算書!V40+住棟計算書!V53)/1000,1))","v":""},{"$f":"IF(OR(W7=\"\",住棟計算書!W81=\"\",住棟計算書!W78=\"\"),\"\",ROUNDUP((住棟計算書!W24+住棟計算書!W26+住棟計算書!W28+住棟計算書!W30+住棟計算書!W32-(住棟計算書!W55-住棟計算書!W60)+住棟計算書!W40+住棟計算書!W53)/1000,1))","v":""},{"$f":"IF(OR(X7=\"\",住棟計算書!X81=\"\",住棟計算書!X78=\"\"),\"\",ROUNDUP((住棟計算書!X24+住棟計算書!X26+住棟計算書!X28+住棟計算書!X30+住棟計算書!X32-(住棟計算書!X55-住棟計算書!X60)+住棟計算書!X40+住棟計算書!X53)/1000,1))","v":""},{"$f":"IF(OR(Y7=\"\",住棟計算書!Y81=\"\",住棟計算書!Y78=\"\"),\"\",ROUNDUP((住棟計算書!Y24+住棟計算書!Y26+住棟計算書!Y28+住棟計算書!Y30+住棟計算書!Y32-(住棟計算書!Y55-住棟計算書!Y60)+住棟計算書!Y40+住棟計算書!Y53)/1000,1))","v":""},{"$f":"IF(OR(Z7=\"\",住棟計算書!Z81=\"\",住棟計算書!Z78=\"\"),\"\",ROUNDUP((住棟計算書!Z24+住棟計算書!Z26+住棟計算書!Z28+住棟計算書!Z30+住棟計算書!Z32-(住棟計算書!Z55-住棟計算書!Z60)+住棟計算書!Z40+住棟計算書!Z53)/1000,1))","v":""},{"$f":"IF(OR(AA7=\"\",住棟計算書!AA81=\"\",住棟計算書!AA78=\"\"),\"\",ROUNDUP((住棟計算書!AA24+住棟計算書!AA26+住棟計算書!AA28+住棟計算書!AA30+住棟計算書!AA32-(住棟計算書!AA55-住棟計算書!AA60)+住棟計算書!AA40+住棟計算書!AA53)/1000,1))","v":""},{"$f":"IF(OR(AB7=\"\",住棟計算書!AB81=\"\",住棟計算書!AB78=\"\"),\"\",ROUNDUP((住棟計算書!AB24+住棟計算書!AB26+住棟計算書!AB28+住棟計算書!AB30+住棟計算書!AB32-(住棟計算書!AB55-住棟計算書!AB60)+住棟計算書!AB40+住棟計算書!AB53)/1000,1))","v":""},{"$f":"IF(OR(AC7=\"\",住棟計算書!AC81=\"\",住棟計算書!AC78=\"\"),\"\",ROUNDUP((住棟計算書!AC24+住棟計算書!AC26+住棟計算書!AC28+住棟計算書!AC30+住棟計算書!AC32-(住棟計算書!AC55-住棟計算書!AC60)+住棟計算書!AC40+住棟計算書!AC53)/1000,1))","v":""},{"$f":"IF(OR(AD7=\"\",住棟計算書!AD81=\"\",住棟計算書!AD78=\"\"),\"\",ROUNDUP((住棟計算書!AD24+住棟計算書!AD26+住棟計算書!AD28+住棟計算書!AD30+住棟計算書!AD32-(住棟計算書!AD55-住棟計算書!AD60)+住棟計算書!AD40+住棟計算書!AD53)/1000,1))","v":""},{"$f":"IF(OR(AE7=\"\",住棟計算書!AE81=\"\",住棟計算書!AE78=\"\"),\"\",ROUNDUP((住棟計算書!AE24+住棟計算書!AE26+住棟計算書!AE28+住棟計算書!AE30+住棟計算書!AE32-(住棟計算書!AE55-住棟計算書!AE60)+住棟計算書!AE40+住棟計算書!AE53)/1000,1))","v":""},{"$f":"IF(OR(AF7=\"\",住棟計算書!AF81=\"\",住棟計算書!AF78=\"\"),\"\",ROUNDUP((住棟計算書!AF24+住棟計算書!AF26+住棟計算書!AF28+住棟計算書!AF30+住棟計算書!AF32-(住棟計算書!AF55-住棟計算書!AF60)+住棟計算書!AF40+住棟計算書!AF53)/1000,1))","v":""},{"$f":"IF(OR(AG7=\"\",住棟計算書!AG81=\"\",住棟計算書!AG78=\"\"),\"\",ROUNDUP((住棟計算書!AG24+住棟計算書!AG26+住棟計算書!AG28+住棟計算書!AG30+住棟計算書!AG32-(住棟計算書!AG55-住棟計算書!AG60)+住棟計算書!AG40+住棟計算書!AG53)/1000,1))","v":""},{"$f":"IF(OR(AH7=\"\",住棟計算書!AH81=\"\",住棟計算書!AH78=\"\"),\"\",ROUNDUP((住棟計算書!AH24+住棟計算書!AH26+住棟計算書!AH28+住棟計算書!AH30+住棟計算書!AH32-(住棟計算書!AH55-住棟計算書!AH60)+住棟計算書!AH40+住棟計算書!AH53)/1000,1))","v":""},{"$f":"IF(OR(AI7=\"\",住棟計算書!AI81=\"\",住棟計算書!AI78=\"\"),\"\",ROUNDUP((住棟計算書!AI24+住棟計算書!AI26+住棟計算書!AI28+住棟計算書!AI30+住棟計算書!AI32-(住棟計算書!AI55-住棟計算書!AI60)+住棟計算書!AI40+住棟計算書!AI53)/1000,1))","v":""},{"$f":"IF(OR(AJ7=\"\",住棟計算書!AJ81=\"\",住棟計算書!AJ78=\"\"),\"\",ROUNDUP((住棟計算書!AJ24+住棟計算書!AJ26+住棟計算書!AJ28+住棟計算書!AJ30+住棟計算書!AJ32-(住棟計算書!AJ55-住棟計算書!AJ60)+住棟計算書!AJ40+住棟計算書!AJ53)/1000,1))","v":""},{"$f":"IF(OR(AK7=\"\",住棟計算書!AK81=\"\",住棟計算書!AK78=\"\"),\"\",ROUNDUP((住棟計算書!AK24+住棟計算書!AK26+住棟計算書!AK28+住棟計算書!AK30+住棟計算書!AK32-(住棟計算書!AK55-住棟計算書!AK60)+住棟計算書!AK40+住棟計算書!AK53)/1000,1))","v":""},{"$f":"IF(OR(AL7=\"\",住棟計算書!AL81=\"\",住棟計算書!AL78=\"\"),\"\",ROUNDUP((住棟計算書!AL24+住棟計算書!AL26+住棟計算書!AL28+住棟計算書!AL30+住棟計算書!AL32-(住棟計算書!AL55-住棟計算書!AL60)+住棟計算書!AL40+住棟計算書!AL53)/1000,1))","v":""},{"$f":"IF(OR(AM7=\"\",住棟計算書!AM81=\"\",住棟計算書!AM78=\"\"),\"\",ROUNDUP((住棟計算書!AM24+住棟計算書!AM26+住棟計算書!AM28+住棟計算書!AM30+住棟計算書!AM32-(住棟計算書!AM55-住棟計算書!AM60)+住棟計算書!AM40+住棟計算書!AM53)/1000,1))","v":""},{"$f":"IF(OR(AN7=\"\",住棟計算書!AN81=\"\",住棟計算書!AN78=\"\"),\"\",ROUNDUP((住棟計算書!AN24+住棟計算書!AN26+住棟計算書!AN28+住棟計算書!AN30+住棟計算書!AN32-(住棟計算書!AN55-住棟計算書!AN60)+住棟計算書!AN40+住棟計算書!AN53)/1000,1))","v":""},{"$f":"IF(OR(AO7=\"\",住棟計算書!AO81=\"\",住棟計算書!AO78=\"\"),\"\",ROUNDUP((住棟計算書!AO24+住棟計算書!AO26+住棟計算書!AO28+住棟計算書!AO30+住棟計算書!AO32-(住棟計算書!AO55-住棟計算書!AO60)+住棟計算書!AO40+住棟計算書!AO53)/1000,1))","v":""},{"$f":"IF(OR(AP7=\"\",住棟計算書!AP81=\"\",住棟計算書!AP78=\"\"),\"\",ROUNDUP((住棟計算書!AP24+住棟計算書!AP26+住棟計算書!AP28+住棟計算書!AP30+住棟計算書!AP32-(住棟計算書!AP55-住棟計算書!AP60)+住棟計算書!AP40+住棟計算書!AP53)/1000,1))","v":""},{"$f":"IF(OR(AQ7=\"\",住棟計算書!AQ81=\"\",住棟計算書!AQ78=\"\"),\"\",ROUNDUP((住棟計算書!AQ24+住棟計算書!AQ26+住棟計算書!AQ28+住棟計算書!AQ30+住棟計算書!AQ32-(住棟計算書!AQ55-住棟計算書!AQ60)+住棟計算書!AQ40+住棟計算書!AQ53)/1000,1))","v":""},{"$f":"IF(OR(AR7=\"\",住棟計算書!AR81=\"\",住棟計算書!AR78=\"\"),\"\",ROUNDUP((住棟計算書!AR24+住棟計算書!AR26+住棟計算書!AR28+住棟計算書!AR30+住棟計算書!AR32-(住棟計算書!AR55-住棟計算書!AR60)+住棟計算書!AR40+住棟計算書!AR53)/1000,1))","v":""},{"$f":"IF(OR(AS7=\"\",住棟計算書!AS81=\"\",住棟計算書!AS78=\"\"),\"\",ROUNDUP((住棟計算書!AS24+住棟計算書!AS26+住棟計算書!AS28+住棟計算書!AS30+住棟計算書!AS32-(住棟計算書!AS55-住棟計算書!AS60)+住棟計算書!AS40+住棟計算書!AS53)/1000,1))","v":""},{"$f":"IF(OR(AT7=\"\",住棟計算書!AT81=\"\",住棟計算書!AT78=\"\"),\"\",ROUNDUP((住棟計算書!AT24+住棟計算書!AT26+住棟計算書!AT28+住棟計算書!AT30+住棟計算書!AT32-(住棟計算書!AT55-住棟計算書!AT60)+住棟計算書!AT40+住棟計算書!AT53)/1000,1))","v":""},{"$f":"IF(OR(AU7=\"\",住棟計算書!AU81=\"\",住棟計算書!AU78=\"\"),\"\",ROUNDUP((住棟計算書!AU24+住棟計算書!AU26+住棟計算書!AU28+住棟計算書!AU30+住棟計算書!AU32-(住棟計算書!AU55-住棟計算書!AU60)+住棟計算書!AU40+住棟計算書!AU53)/1000,1))","v":""},{"$f":"IF(OR(AV7=\"\",住棟計算書!AV81=\"\",住棟計算書!AV78=\"\"),\"\",ROUNDUP((住棟計算書!AV24+住棟計算書!AV26+住棟計算書!AV28+住棟計算書!AV30+住棟計算書!AV32-(住棟計算書!AV55-住棟計算書!AV60)+住棟計算書!AV40+住棟計算書!AV53)/1000,1))","v":""},{"$f":"IF(OR(AW7=\"\",住棟計算書!AW81=\"\",住棟計算書!AW78=\"\"),\"\",ROUNDUP((住棟計算書!AW24+住棟計算書!AW26+住棟計算書!AW28+住棟計算書!AW30+住棟計算書!AW32-(住棟計算書!AW55-住棟計算書!AW60)+住棟計算書!AW40+住棟計算書!AW53)/1000,1))","v":""},{"$f":"IF(OR(AX7=\"\",住棟計算書!AX81=\"\",住棟計算書!AX78=\"\"),\"\",ROUNDUP((住棟計算書!AX24+住棟計算書!AX26+住棟計算書!AX28+住棟計算書!AX30+住棟計算書!AX32-(住棟計算書!AX55-住棟計算書!AX60)+住棟計算書!AX40+住棟計算書!AX53)/1000,1))","v":""},{"$f":"IF(OR(AY7=\"\",住棟計算書!AY81=\"\",住棟計算書!AY78=\"\"),\"\",ROUNDUP((住棟計算書!AY24+住棟計算書!AY26+住棟計算書!AY28+住棟計算書!AY30+住棟計算書!AY32-(住棟計算書!AY55-住棟計算書!AY60)+住棟計算書!AY40+住棟計算書!AY53)/1000,1))","v":""},{"$f":"IF(OR(AZ7=\"\",住棟計算書!AZ81=\"\",住棟計算書!AZ78=\"\"),\"\",ROUNDUP((住棟計算書!AZ24+住棟計算書!AZ26+住棟計算書!AZ28+住棟計算書!AZ30+住棟計算書!AZ32-(住棟計算書!AZ55-住棟計算書!AZ60)+住棟計算書!AZ40+住棟計算書!AZ53)/1000,1))","v":""},{"$f":"IF(OR(BA7=\"\",住棟計算書!BA81=\"\",住棟計算書!BA78=\"\"),\"\",ROUNDUP((住棟計算書!BA24+住棟計算書!BA26+住棟計算書!BA28+住棟計算書!BA30+住棟計算書!BA32-(住棟計算書!BA55-住棟計算書!BA60)+住棟計算書!BA40+住棟計算書!BA53)/1000,1))","v":""},{"$f":"IF(OR(BB7=\"\",住棟計算書!BB81=\"\",住棟計算書!BB78=\"\"),\"\",ROUNDUP((住棟計算書!BB24+住棟計算書!BB26+住棟計算書!BB28+住棟計算書!BB30+住棟計算書!BB32-(住棟計算書!BB55-住棟計算書!BB60)+住棟計算書!BB40+住棟計算書!BB53)/1000,1))","v":""},{"$f":"IF(OR(BC7=\"\",住棟計算書!BC81=\"\",住棟計算書!BC78=\"\"),\"\",ROUNDUP((住棟計算書!BC24+住棟計算書!BC26+住棟計算書!BC28+住棟計算書!BC30+住棟計算書!BC32-(住棟計算書!BC55-住棟計算書!BC60)+住棟計算書!BC40+住棟計算書!BC53)/1000,1))","v":""},{"$f":"IF(OR(BD7=\"\",住棟計算書!BD81=\"\",住棟計算書!BD78=\"\"),\"\",ROUNDUP((住棟計算書!BD24+住棟計算書!BD26+住棟計算書!BD28+住棟計算書!BD30+住棟計算書!BD32-(住棟計算書!BD55-住棟計算書!BD60)+住棟計算書!BD40+住棟計算書!BD53)/1000,1))","v":""},{"$f":"IF(OR(BE7=\"\",住棟計算書!BE81=\"\",住棟計算書!BE78=\"\"),\"\",ROUNDUP((住棟計算書!BE24+住棟計算書!BE26+住棟計算書!BE28+住棟計算書!BE30+住棟計算書!BE32-(住棟計算書!BE55-住棟計算書!BE60)+住棟計算書!BE40+住棟計算書!BE53)/1000,1))","v":""},{"$f":"IF(OR(BF7=\"\",住棟計算書!BF81=\"\",住棟計算書!BF78=\"\"),\"\",ROUNDUP((住棟計算書!BF24+住棟計算書!BF26+住棟計算書!BF28+住棟計算書!BF30+住棟計算書!BF32-(住棟計算書!BF55-住棟計算書!BF60)+住棟計算書!BF40+住棟計算書!BF53)/1000,1))","v":""},{"$f":"IF(OR(BG7=\"\",住棟計算書!BG81=\"\",住棟計算書!BG78=\"\"),\"\",ROUNDUP((住棟計算書!BG24+住棟計算書!BG26+住棟計算書!BG28+住棟計算書!BG30+住棟計算書!BG32-(住棟計算書!BG55-住棟計算書!BG60)+住棟計算書!BG40+住棟計算書!BG53)/1000,1))","v":""},{"$f":"IF(OR(BH7=\"\",住棟計算書!BH81=\"\",住棟計算書!BH78=\"\"),\"\",ROUNDUP((住棟計算書!BH24+住棟計算書!BH26+住棟計算書!BH28+住棟計算書!BH30+住棟計算書!BH32-(住棟計算書!BH55-住棟計算書!BH60)+住棟計算書!BH40+住棟計算書!BH53)/1000,1))","v":""},{"$f":"IF(OR(BI7=\"\",住棟計算書!BI81=\"\",住棟計算書!BI78=\"\"),\"\",ROUNDUP((住棟計算書!BI24+住棟計算書!BI26+住棟計算書!BI28+住棟計算書!BI30+住棟計算書!BI32-(住棟計算書!BI55-住棟計算書!BI60)+住棟計算書!BI40+住棟計算書!BI53)/1000,1))","v":""},{"$f":"IF(OR(BJ7=\"\",住棟計算書!BJ81=\"\",住棟計算書!BJ78=\"\"),\"\",ROUNDUP((住棟計算書!BJ24+住棟計算書!BJ26+住棟計算書!BJ28+住棟計算書!BJ30+住棟計算書!BJ32-(住棟計算書!BJ55-住棟計算書!BJ60)+住棟計算書!BJ40+住棟計算書!BJ53)/1000,1))","v":""},{"$f":"IF(OR(BK7=\"\",住棟計算書!BK81=\"\",住棟計算書!BK78=\"\"),\"\",ROUNDUP((住棟計算書!BK24+住棟計算書!BK26+住棟計算書!BK28+住棟計算書!BK30+住棟計算書!BK32-(住棟計算書!BK55-住棟計算書!BK60)+住棟計算書!BK40+住棟計算書!BK53)/1000,1))","v":""},{"$f":"IF(OR(BL7=\"\",住棟計算書!BL81=\"\",住棟計算書!BL78=\"\"),\"\",ROUNDUP((住棟計算書!BL24+住棟計算書!BL26+住棟計算書!BL28+住棟計算書!BL30+住棟計算書!BL32-(住棟計算書!BL55-住棟計算書!BL60)+住棟計算書!BL40+住棟計算書!BL53)/1000,1))","v":""},{"$f":"IF(OR(BM7=\"\",住棟計算書!BM81=\"\",住棟計算書!BM78=\"\"),\"\",ROUNDUP((住棟計算書!BM24+住棟計算書!BM26+住棟計算書!BM28+住棟計算書!BM30+住棟計算書!BM32-(住棟計算書!BM55-住棟計算書!BM60)+住棟計算書!BM40+住棟計算書!BM53)/1000,1))","v":""},{"$f":"IF(OR(BN7=\"\",住棟計算書!BN81=\"\",住棟計算書!BN78=\"\"),\"\",ROUNDUP((住棟計算書!BN24+住棟計算書!BN26+住棟計算書!BN28+住棟計算書!BN30+住棟計算書!BN32-(住棟計算書!BN55-住棟計算書!BN60)+住棟計算書!BN40+住棟計算書!BN53)/1000,1))","v":""},{"$f":"IF(OR(BO7=\"\",住棟計算書!BO81=\"\",住棟計算書!BO78=\"\"),\"\",ROUNDUP((住棟計算書!BO24+住棟計算書!BO26+住棟計算書!BO28+住棟計算書!BO30+住棟計算書!BO32-(住棟計算書!BO55-住棟計算書!BO60)+住棟計算書!BO40+住棟計算書!BO53)/1000,1))","v":""},{"$f":"IF(OR(BP7=\"\",住棟計算書!BP81=\"\",住棟計算書!BP78=\"\"),\"\",ROUNDUP((住棟計算書!BP24+住棟計算書!BP26+住棟計算書!BP28+住棟計算書!BP30+住棟計算書!BP32-(住棟計算書!BP55-住棟計算書!BP60)+住棟計算書!BP40+住棟計算書!BP53)/1000,1))","v":""},{"$f":"IF(OR(BQ7=\"\",住棟計算書!BQ81=\"\",住棟計算書!BQ78=\"\"),\"\",ROUNDUP((住棟計算書!BQ24+住棟計算書!BQ26+住棟計算書!BQ28+住棟計算書!BQ30+住棟計算書!BQ32-(住棟計算書!BQ55-住棟計算書!BQ60)+住棟計算書!BQ40+住棟計算書!BQ53)/1000,1))","v":""},{"$f":"IF(OR(BR7=\"\",住棟計算書!BR81=\"\",住棟計算書!BR78=\"\"),\"\",ROUNDUP((住棟計算書!BR24+住棟計算書!BR26+住棟計算書!BR28+住棟計算書!BR30+住棟計算書!BR32-(住棟計算書!BR55-住棟計算書!BR60)+住棟計算書!BR40+住棟計算書!BR53)/1000,1))","v":""},{"$f":"IF(OR(BS7=\"\",住棟計算書!BS81=\"\",住棟計算書!BS78=\"\"),\"\",ROUNDUP((住棟計算書!BS24+住棟計算書!BS26+住棟計算書!BS28+住棟計算書!BS30+住棟計算書!BS32-(住棟計算書!BS55-住棟計算書!BS60)+住棟計算書!BS40+住棟計算書!BS53)/1000,1))","v":""},{"$f":"IF(OR(BT7=\"\",住棟計算書!BT81=\"\",住棟計算書!BT78=\"\"),\"\",ROUNDUP((住棟計算書!BT24+住棟計算書!BT26+住棟計算書!BT28+住棟計算書!BT30+住棟計算書!BT32-(住棟計算書!BT55-住棟計算書!BT60)+住棟計算書!BT40+住棟計算書!BT53)/1000,1))","v":""},{"$f":"IF(OR(BU7=\"\",住棟計算書!BU81=\"\",住棟計算書!BU78=\"\"),\"\",ROUNDUP((住棟計算書!BU24+住棟計算書!BU26+住棟計算書!BU28+住棟計算書!BU30+住棟計算書!BU32-(住棟計算書!BU55-住棟計算書!BU60)+住棟計算書!BU40+住棟計算書!BU53)/1000,1))","v":""},{"$f":"IF(OR(BV7=\"\",住棟計算書!BV81=\"\",住棟計算書!BV78=\"\"),\"\",ROUNDUP((住棟計算書!BV24+住棟計算書!BV26+住棟計算書!BV28+住棟計算書!BV30+住棟計算書!BV32-(住棟計算書!BV55-住棟計算書!BV60)+住棟計算書!BV40+住棟計算書!BV53)/1000,1))","v":""},{"$f":"IF(OR(BW7=\"\",住棟計算書!BW81=\"\",住棟計算書!BW78=\"\"),\"\",ROUNDUP((住棟計算書!BW24+住棟計算書!BW26+住棟計算書!BW28+住棟計算書!BW30+住棟計算書!BW32-(住棟計算書!BW55-住棟計算書!BW60)+住棟計算書!BW40+住棟計算書!BW53)/1000,1))","v":""},{"$f":"IF(OR(BX7=\"\",住棟計算書!BX81=\"\",住棟計算書!BX78=\"\"),\"\",ROUNDUP((住棟計算書!BX24+住棟計算書!BX26+住棟計算書!BX28+住棟計算書!BX30+住棟計算書!BX32-(住棟計算書!BX55-住棟計算書!BX60)+住棟計算書!BX40+住棟計算書!BX53)/1000,1))","v":""},{"$f":"IF(OR(BY7=\"\",住棟計算書!BY81=\"\",住棟計算書!BY78=\"\"),\"\",ROUNDUP((住棟計算書!BY24+住棟計算書!BY26+住棟計算書!BY28+住棟計算書!BY30+住棟計算書!BY32-(住棟計算書!BY55-住棟計算書!BY60)+住棟計算書!BY40+住棟計算書!BY53)/1000,1))","v":""},{"$f":"IF(OR(BZ7=\"\",住棟計算書!BZ81=\"\",住棟計算書!BZ78=\"\"),\"\",ROUNDUP((住棟計算書!BZ24+住棟計算書!BZ26+住棟計算書!BZ28+住棟計算書!BZ30+住棟計算書!BZ32-(住棟計算書!BZ55-住棟計算書!BZ60)+住棟計算書!BZ40+住棟計算書!BZ53)/1000,1))","v":""},{"$f":"IF(OR(CA7=\"\",住棟計算書!CA81=\"\",住棟計算書!CA78=\"\"),\"\",ROUNDUP((住棟計算書!CA24+住棟計算書!CA26+住棟計算書!CA28+住棟計算書!CA30+住棟計算書!CA32-(住棟計算書!CA55-住棟計算書!CA60)+住棟計算書!CA40+住棟計算書!CA53)/1000,1))","v":""},{"$f":"IF(OR(CB7=\"\",住棟計算書!CB81=\"\",住棟計算書!CB78=\"\"),\"\",ROUNDUP((住棟計算書!CB24+住棟計算書!CB26+住棟計算書!CB28+住棟計算書!CB30+住棟計算書!CB32-(住棟計算書!CB55-住棟計算書!CB60)+住棟計算書!CB40+住棟計算書!CB53)/1000,1))","v":""},{"$f":"IF(OR(CC7=\"\",住棟計算書!CC81=\"\",住棟計算書!CC78=\"\"),\"\",ROUNDUP((住棟計算書!CC24+住棟計算書!CC26+住棟計算書!CC28+住棟計算書!CC30+住棟計算書!CC32-(住棟計算書!CC55-住棟計算書!CC60)+住棟計算書!CC40+住棟計算書!CC53)/1000,1))","v":""},{"$f":"IF(OR(CD7=\"\",住棟計算書!CD81=\"\",住棟計算書!CD78=\"\"),\"\",ROUNDUP((住棟計算書!CD24+住棟計算書!CD26+住棟計算書!CD28+住棟計算書!CD30+住棟計算書!CD32-(住棟計算書!CD55-住棟計算書!CD60)+住棟計算書!CD40+住棟計算書!CD53)/1000,1))","v":""},{"$f":"IF(OR(CE7=\"\",住棟計算書!CE81=\"\",住棟計算書!CE78=\"\"),\"\",ROUNDUP((住棟計算書!CE24+住棟計算書!CE26+住棟計算書!CE28+住棟計算書!CE30+住棟計算書!CE32-(住棟計算書!CE55-住棟計算書!CE60)+住棟計算書!CE40+住棟計算書!CE53)/1000,1))","v":""},{"$f":"IF(OR(CF7=\"\",住棟計算書!CF81=\"\",住棟計算書!CF78=\"\"),\"\",ROUNDUP((住棟計算書!CF24+住棟計算書!CF26+住棟計算書!CF28+住棟計算書!CF30+住棟計算書!CF32-(住棟計算書!CF55-住棟計算書!CF60)+住棟計算書!CF40+住棟計算書!CF53)/1000,1))","v":""},{"$f":"IF(OR(CG7=\"\",住棟計算書!CG81=\"\",住棟計算書!CG78=\"\"),\"\",ROUNDUP((住棟計算書!CG24+住棟計算書!CG26+住棟計算書!CG28+住棟計算書!CG30+住棟計算書!CG32-(住棟計算書!CG55-住棟計算書!CG60)+住棟計算書!CG40+住棟計算書!CG53)/1000,1))","v":""},{"$f":"IF(OR(CH7=\"\",住棟計算書!CH81=\"\",住棟計算書!CH78=\"\"),\"\",ROUNDUP((住棟計算書!CH24+住棟計算書!CH26+住棟計算書!CH28+住棟計算書!CH30+住棟計算書!CH32-(住棟計算書!CH55-住棟計算書!CH60)+住棟計算書!CH40+住棟計算書!CH53)/1000,1))","v":""},{"$f":"IF(OR(CI7=\"\",住棟計算書!CI81=\"\",住棟計算書!CI78=\"\"),\"\",ROUNDUP((住棟計算書!CI24+住棟計算書!CI26+住棟計算書!CI28+住棟計算書!CI30+住棟計算書!CI32-(住棟計算書!CI55-住棟計算書!CI60)+住棟計算書!CI40+住棟計算書!CI53)/1000,1))","v":""},{"$f":"IF(OR(CJ7=\"\",住棟計算書!CJ81=\"\",住棟計算書!CJ78=\"\"),\"\",ROUNDUP((住棟計算書!CJ24+住棟計算書!CJ26+住棟計算書!CJ28+住棟計算書!CJ30+住棟計算書!CJ32-(住棟計算書!CJ55-住棟計算書!CJ60)+住棟計算書!CJ40+住棟計算書!CJ53)/1000,1))","v":""},{"$f":"IF(OR(CK7=\"\",住棟計算書!CK81=\"\",住棟計算書!CK78=\"\"),\"\",ROUNDUP((住棟計算書!CK24+住棟計算書!CK26+住棟計算書!CK28+住棟計算書!CK30+住棟計算書!CK32-(住棟計算書!CK55-住棟計算書!CK60)+住棟計算書!CK40+住棟計算書!CK53)/1000,1))","v":""},{"$f":"IF(OR(CL7=\"\",住棟計算書!CL81=\"\",住棟計算書!CL78=\"\"),\"\",ROUNDUP((住棟計算書!CL24+住棟計算書!CL26+住棟計算書!CL28+住棟計算書!CL30+住棟計算書!CL32-(住棟計算書!CL55-住棟計算書!CL60)+住棟計算書!CL40+住棟計算書!CL53)/1000,1))","v":""},{"$f":"IF(OR(CM7=\"\",住棟計算書!CM81=\"\",住棟計算書!CM78=\"\"),\"\",ROUNDUP((住棟計算書!CM24+住棟計算書!CM26+住棟計算書!CM28+住棟計算書!CM30+住棟計算書!CM32-(住棟計算書!CM55-住棟計算書!CM60)+住棟計算書!CM40+住棟計算書!CM53)/1000,1))","v":""},{"$f":"IF(OR(CN7=\"\",住棟計算書!CN81=\"\",住棟計算書!CN78=\"\"),\"\",ROUNDUP((住棟計算書!CN24+住棟計算書!CN26+住棟計算書!CN28+住棟計算書!CN30+住棟計算書!CN32-(住棟計算書!CN55-住棟計算書!CN60)+住棟計算書!CN40+住棟計算書!CN53)/1000,1))","v":""},{"$f":"IF(OR(CO7=\"\",住棟計算書!CO81=\"\",住棟計算書!CO78=\"\"),\"\",ROUNDUP((住棟計算書!CO24+住棟計算書!CO26+住棟計算書!CO28+住棟計算書!CO30+住棟計算書!CO32-(住棟計算書!CO55-住棟計算書!CO60)+住棟計算書!CO40+住棟計算書!CO53)/1000,1))","v":""},{"$f":"IF(OR(CP7=\"\",住棟計算書!CP81=\"\",住棟計算書!CP78=\"\"),\"\",ROUNDUP((住棟計算書!CP24+住棟計算書!CP26+住棟計算書!CP28+住棟計算書!CP30+住棟計算書!CP32-(住棟計算書!CP55-住棟計算書!CP60)+住棟計算書!CP40+住棟計算書!CP53)/1000,1))","v":""},{"$f":"IF(OR(CQ7=\"\",住棟計算書!CQ81=\"\",住棟計算書!CQ78=\"\"),\"\",ROUNDUP((住棟計算書!CQ24+住棟計算書!CQ26+住棟計算書!CQ28+住棟計算書!CQ30+住棟計算書!CQ32-(住棟計算書!CQ55-住棟計算書!CQ60)+住棟計算書!CQ40+住棟計算書!CQ53)/1000,1))","v":""},{"$f":"IF(OR(CR7=\"\",住棟計算書!CR81=\"\",住棟計算書!CR78=\"\"),\"\",ROUNDUP((住棟計算書!CR24+住棟計算書!CR26+住棟計算書!CR28+住棟計算書!CR30+住棟計算書!CR32-(住棟計算書!CR55-住棟計算書!CR60)+住棟計算書!CR40+住棟計算書!CR53)/1000,1))","v":""},{"$f":"IF(OR(CS7=\"\",住棟計算書!CS81=\"\",住棟計算書!CS78=\"\"),\"\",ROUNDUP((住棟計算書!CS24+住棟計算書!CS26+住棟計算書!CS28+住棟計算書!CS30+住棟計算書!CS32-(住棟計算書!CS55-住棟計算書!CS60)+住棟計算書!CS40+住棟計算書!CS53)/1000,1))","v":""},{"$f":"IF(OR(CT7=\"\",住棟計算書!CT81=\"\",住棟計算書!CT78=\"\"),\"\",ROUNDUP((住棟計算書!CT24+住棟計算書!CT26+住棟計算書!CT28+住棟計算書!CT30+住棟計算書!CT32-(住棟計算書!CT55-住棟計算書!CT60)+住棟計算書!CT40+住棟計算書!CT53)/1000,1))","v":""},{"$f":"IF(OR(CU7=\"\",住棟計算書!CU81=\"\",住棟計算書!CU78=\"\"),\"\",ROUNDUP((住棟計算書!CU24+住棟計算書!CU26+住棟計算書!CU28+住棟計算書!CU30+住棟計算書!CU32-(住棟計算書!CU55-住棟計算書!CU60)+住棟計算書!CU40+住棟計算書!CU53)/1000,1))","v":""},{"$f":"IF(OR(CV7=\"\",住棟計算書!CV81=\"\",住棟計算書!CV78=\"\"),\"\",ROUNDUP((住棟計算書!CV24+住棟計算書!CV26+住棟計算書!CV28+住棟計算書!CV30+住棟計算書!CV32-(住棟計算書!CV55-住棟計算書!CV60)+住棟計算書!CV40+住棟計算書!CV53)/1000,1))","v":""},{"$f":"IF(OR(CW7=\"\",住棟計算書!CW81=\"\",住棟計算書!CW78=\"\"),\"\",ROUNDUP((住棟計算書!CW24+住棟計算書!CW26+住棟計算書!CW28+住棟計算書!CW30+住棟計算書!CW32-(住棟計算書!CW55-住棟計算書!CW60)+住棟計算書!CW40+住棟計算書!CW53)/1000,1))","v":""},{"$f":"IF(OR(CX7=\"\",住棟計算書!CX81=\"\",住棟計算書!CX78=\"\"),\"\",ROUNDUP((住棟計算書!CX24+住棟計算書!CX26+住棟計算書!CX28+住棟計算書!CX30+住棟計算書!CX32-(住棟計算書!CX55-住棟計算書!CX60)+住棟計算書!CX40+住棟計算書!CX53)/1000,1))","v":""},{"$f":"IF(OR(CY7=\"\",住棟計算書!CY81=\"\",住棟計算書!CY78=\"\"),\"\",ROUNDUP((住棟計算書!CY24+住棟計算書!CY26+住棟計算書!CY28+住棟計算書!CY30+住棟計算書!CY32-(住棟計算書!CY55-住棟計算書!CY60)+住棟計算書!CY40+住棟計算書!CY53)/1000,1))","v":""},{"$f":"IF(OR(CZ7=\"\",住棟計算書!CZ81=\"\",住棟計算書!CZ78=\"\"),\"\",ROUNDUP((住棟計算書!CZ24+住棟計算書!CZ26+住棟計算書!CZ28+住棟計算書!CZ30+住棟計算書!CZ32-(住棟計算書!CZ55-住棟計算書!CZ60)+住棟計算書!CZ40+住棟計算書!CZ53)/1000,1))","v":""},{"$f":"IF(OR(DA7=\"\",住棟計算書!DA81=\"\",住棟計算書!DA78=\"\"),\"\",ROUNDUP((住棟計算書!DA24+住棟計算書!DA26+住棟計算書!DA28+住棟計算書!DA30+住棟計算書!DA32-(住棟計算書!DA55-住棟計算書!DA60)+住棟計算書!DA40+住棟計算書!DA53)/1000,1))","v":""},{"$f":"IF(OR(DB7=\"\",住棟計算書!DB81=\"\",住棟計算書!DB78=\"\"),\"\",ROUNDUP((住棟計算書!DB24+住棟計算書!DB26+住棟計算書!DB28+住棟計算書!DB30+住棟計算書!DB32-(住棟計算書!DB55-住棟計算書!DB60)+住棟計算書!DB40+住棟計算書!DB53)/1000,1))","v":""},{"$f":"IF(OR(DC7=\"\",住棟計算書!DC81=\"\",住棟計算書!DC78=\"\"),\"\",ROUNDUP((住棟計算書!DC24+住棟計算書!DC26+住棟計算書!DC28+住棟計算書!DC30+住棟計算書!DC32-(住棟計算書!DC55-住棟計算書!DC60)+住棟計算書!DC40+住棟計算書!DC53)/1000,1))","v":""},{"$f":"IF(OR(DD7=\"\",住棟計算書!DD81=\"\",住棟計算書!DD78=\"\"),\"\",ROUNDUP((住棟計算書!DD24+住棟計算書!DD26+住棟計算書!DD28+住棟計算書!DD30+住棟計算書!DD32-(住棟計算書!DD55-住棟計算書!DD60)+住棟計算書!DD40+住棟計算書!DD53)/1000,1))","v":""},{"$f":"IF(OR(DE7=\"\",住棟計算書!DE81=\"\",住棟計算書!DE78=\"\"),\"\",ROUNDUP((住棟計算書!DE24+住棟計算書!DE26+住棟計算書!DE28+住棟計算書!DE30+住棟計算書!DE32-(住棟計算書!DE55-住棟計算書!DE60)+住棟計算書!DE40+住棟計算書!DE53)/1000,1))","v":""},{"$f":"IF(OR(DF7=\"\",住棟計算書!DF81=\"\",住棟計算書!DF78=\"\"),\"\",ROUNDUP((住棟計算書!DF24+住棟計算書!DF26+住棟計算書!DF28+住棟計算書!DF30+住棟計算書!DF32-(住棟計算書!DF55-住棟計算書!DF60)+住棟計算書!DF40+住棟計算書!DF53)/1000,1))","v":""},{"$f":"IF(OR(DG7=\"\",住棟計算書!DG81=\"\",住棟計算書!DG78=\"\"),\"\",ROUNDUP((住棟計算書!DG24+住棟計算書!DG26+住棟計算書!DG28+住棟計算書!DG30+住棟計算書!DG32-(住棟計算書!DG55-住棟計算書!DG60)+住棟計算書!DG40+住棟計算書!DG53)/1000,1))","v":""},{"$f":"IF(OR(DH7=\"\",住棟計算書!DH81=\"\",住棟計算書!DH78=\"\"),\"\",ROUNDUP((住棟計算書!DH24+住棟計算書!DH26+住棟計算書!DH28+住棟計算書!DH30+住棟計算書!DH32-(住棟計算書!DH55-住棟計算書!DH60)+住棟計算書!DH40+住棟計算書!DH53)/1000,1))","v":""},{"$f":"IF(OR(DI7=\"\",住棟計算書!DI81=\"\",住棟計算書!DI78=\"\"),\"\",ROUNDUP((住棟計算書!DI24+住棟計算書!DI26+住棟計算書!DI28+住棟計算書!DI30+住棟計算書!DI32-(住棟計算書!DI55-住棟計算書!DI60)+住棟計算書!DI40+住棟計算書!DI53)/1000,1))","v":""},{"$f":"IF(OR(DJ7=\"\",住棟計算書!DJ81=\"\",住棟計算書!DJ78=\"\"),\"\",ROUNDUP((住棟計算書!DJ24+住棟計算書!DJ26+住棟計算書!DJ28+住棟計算書!DJ30+住棟計算書!DJ32-(住棟計算書!DJ55-住棟計算書!DJ60)+住棟計算書!DJ40+住棟計算書!DJ53)/1000,1))","v":""},{"$f":"IF(OR(DK7=\"\",住棟計算書!DK81=\"\",住棟計算書!DK78=\"\"),\"\",ROUNDUP((住棟計算書!DK24+住棟計算書!DK26+住棟計算書!DK28+住棟計算書!DK30+住棟計算書!DK32-(住棟計算書!DK55-住棟計算書!DK60)+住棟計算書!DK40+住棟計算書!DK53)/1000,1))","v":""},{"$f":"IF(OR(DL7=\"\",住棟計算書!DL81=\"\",住棟計算書!DL78=\"\"),\"\",ROUNDUP((住棟計算書!DL24+住棟計算書!DL26+住棟計算書!DL28+住棟計算書!DL30+住棟計算書!DL32-(住棟計算書!DL55-住棟計算書!DL60)+住棟計算書!DL40+住棟計算書!DL53)/1000,1))","v":""},{"$f":"IF(OR(DM7=\"\",住棟計算書!DM81=\"\",住棟計算書!DM78=\"\"),\"\",ROUNDUP((住棟計算書!DM24+住棟計算書!DM26+住棟計算書!DM28+住棟計算書!DM30+住棟計算書!DM32-(住棟計算書!DM55-住棟計算書!DM60)+住棟計算書!DM40+住棟計算書!DM53)/1000,1))","v":""},{"$f":"IF(OR(DN7=\"\",住棟計算書!DN81=\"\",住棟計算書!DN78=\"\"),\"\",ROUNDUP((住棟計算書!DN24+住棟計算書!DN26+住棟計算書!DN28+住棟計算書!DN30+住棟計算書!DN32-(住棟計算書!DN55-住棟計算書!DN60)+住棟計算書!DN40+住棟計算書!DN53)/1000,1))","v":""},{"$f":"IF(OR(DO7=\"\",住棟計算書!DO81=\"\",住棟計算書!DO78=\"\"),\"\",ROUNDUP((住棟計算書!DO24+住棟計算書!DO26+住棟計算書!DO28+住棟計算書!DO30+住棟計算書!DO32-(住棟計算書!DO55-住棟計算書!DO60)+住棟計算書!DO40+住棟計算書!DO53)/1000,1))","v":""},{"$f":"IF(OR(DP7=\"\",住棟計算書!DP81=\"\",住棟計算書!DP78=\"\"),\"\",ROUNDUP((住棟計算書!DP24+住棟計算書!DP26+住棟計算書!DP28+住棟計算書!DP30+住棟計算書!DP32-(住棟計算書!DP55-住棟計算書!DP60)+住棟計算書!DP40+住棟計算書!DP53)/1000,1))","v":""},{"$f":"IF(OR(DQ7=\"\",住棟計算書!DQ81=\"\",住棟計算書!DQ78=\"\"),\"\",ROUNDUP((住棟計算書!DQ24+住棟計算書!DQ26+住棟計算書!DQ28+住棟計算書!DQ30+住棟計算書!DQ32-(住棟計算書!DQ55-住棟計算書!DQ60)+住棟計算書!DQ40+住棟計算書!DQ53)/1000,1))","v":""},{"$f":"IF(OR(DR7=\"\",住棟計算書!DR81=\"\",住棟計算書!DR78=\"\"),\"\",ROUNDUP((住棟計算書!DR24+住棟計算書!DR26+住棟計算書!DR28+住棟計算書!DR30+住棟計算書!DR32-(住棟計算書!DR55-住棟計算書!DR60)+住棟計算書!DR40+住棟計算書!DR53)/1000,1))","v":""},{"$f":"IF(OR(DS7=\"\",住棟計算書!DS81=\"\",住棟計算書!DS78=\"\"),\"\",ROUNDUP((住棟計算書!DS24+住棟計算書!DS26+住棟計算書!DS28+住棟計算書!DS30+住棟計算書!DS32-(住棟計算書!DS55-住棟計算書!DS60)+住棟計算書!DS40+住棟計算書!DS53)/1000,1))","v":""},{"$f":"IF(OR(DT7=\"\",住棟計算書!DT81=\"\",住棟計算書!DT78=\"\"),\"\",ROUNDUP((住棟計算書!DT24+住棟計算書!DT26+住棟計算書!DT28+住棟計算書!DT30+住棟計算書!DT32-(住棟計算書!DT55-住棟計算書!DT60)+住棟計算書!DT40+住棟計算書!DT53)/1000,1))","v":""},{"$f":"IF(OR(DU7=\"\",住棟計算書!DU81=\"\",住棟計算書!DU78=\"\"),\"\",ROUNDUP((住棟計算書!DU24+住棟計算書!DU26+住棟計算書!DU28+住棟計算書!DU30+住棟計算書!DU32-(住棟計算書!DU55-住棟計算書!DU60)+住棟計算書!DU40+住棟計算書!DU53)/1000,1))","v":""},{"$f":"IF(OR(DV7=\"\",住棟計算書!DV81=\"\",住棟計算書!DV78=\"\"),\"\",ROUNDUP((住棟計算書!DV24+住棟計算書!DV26+住棟計算書!DV28+住棟計算書!DV30+住棟計算書!DV32-(住棟計算書!DV55-住棟計算書!DV60)+住棟計算書!DV40+住棟計算書!DV53)/1000,1))","v":""},{"$f":"IF(OR(DW7=\"\",住棟計算書!DW81=\"\",住棟計算書!DW78=\"\"),\"\",ROUNDUP((住棟計算書!DW24+住棟計算書!DW26+住棟計算書!DW28+住棟計算書!DW30+住棟計算書!DW32-(住棟計算書!DW55-住棟計算書!DW60)+住棟計算書!DW40+住棟計算書!DW53)/1000,1))","v":""},{"$f":"IF(OR(DX7=\"\",住棟計算書!DX81=\"\",住棟計算書!DX78=\"\"),\"\",ROUNDUP((住棟計算書!DX24+住棟計算書!DX26+住棟計算書!DX28+住棟計算書!DX30+住棟計算書!DX32-(住棟計算書!DX55-住棟計算書!DX60)+住棟計算書!DX40+住棟計算書!DX53)/1000,1))","v":""},{"$f":"IF(OR(DY7=\"\",住棟計算書!DY81=\"\",住棟計算書!DY78=\"\"),\"\",ROUNDUP((住棟計算書!DY24+住棟計算書!DY26+住棟計算書!DY28+住棟計算書!DY30+住棟計算書!DY32-(住棟計算書!DY55-住棟計算書!DY60)+住棟計算書!DY40+住棟計算書!DY53)/1000,1))","v":""},{"$f":"IF(OR(DZ7=\"\",住棟計算書!DZ81=\"\",住棟計算書!DZ78=\"\"),\"\",ROUNDUP((住棟計算書!DZ24+住棟計算書!DZ26+住棟計算書!DZ28+住棟計算書!DZ30+住棟計算書!DZ32-(住棟計算書!DZ55-住棟計算書!DZ60)+住棟計算書!DZ40+住棟計算書!DZ53)/1000,1))","v":""},{"$f":"IF(OR(EA7=\"\",住棟計算書!EA81=\"\",住棟計算書!EA78=\"\"),\"\",ROUNDUP((住棟計算書!EA24+住棟計算書!EA26+住棟計算書!EA28+住棟計算書!EA30+住棟計算書!EA32-(住棟計算書!EA55-住棟計算書!EA60)+住棟計算書!EA40+住棟計算書!EA53)/1000,1))","v":""},{"$f":"IF(OR(EB7=\"\",住棟計算書!EB81=\"\",住棟計算書!EB78=\"\"),\"\",ROUNDUP((住棟計算書!EB24+住棟計算書!EB26+住棟計算書!EB28+住棟計算書!EB30+住棟計算書!EB32-(住棟計算書!EB55-住棟計算書!EB60)+住棟計算書!EB40+住棟計算書!EB53)/1000,1))","v":""},{"$f":"IF(OR(EC7=\"\",住棟計算書!EC81=\"\",住棟計算書!EC78=\"\"),\"\",ROUNDUP((住棟計算書!EC24+住棟計算書!EC26+住棟計算書!EC28+住棟計算書!EC30+住棟計算書!EC32-(住棟計算書!EC55-住棟計算書!EC60)+住棟計算書!EC40+住棟計算書!EC53)/1000,1))","v":""},{"$f":"IF(OR(ED7=\"\",住棟計算書!ED81=\"\",住棟計算書!ED78=\"\"),\"\",ROUNDUP((住棟計算書!ED24+住棟計算書!ED26+住棟計算書!ED28+住棟計算書!ED30+住棟計算書!ED32-(住棟計算書!ED55-住棟計算書!ED60)+住棟計算書!ED40+住棟計算書!ED53)/1000,1))","v":""},{"$f":"IF(OR(EE7=\"\",住棟計算書!EE81=\"\",住棟計算書!EE78=\"\"),\"\",ROUNDUP((住棟計算書!EE24+住棟計算書!EE26+住棟計算書!EE28+住棟計算書!EE30+住棟計算書!EE32-(住棟計算書!EE55-住棟計算書!EE60)+住棟計算書!EE40+住棟計算書!EE53)/1000,1))","v":""},{"$f":"IF(OR(EF7=\"\",住棟計算書!EF81=\"\",住棟計算書!EF78=\"\"),\"\",ROUNDUP((住棟計算書!EF24+住棟計算書!EF26+住棟計算書!EF28+住棟計算書!EF30+住棟計算書!EF32-(住棟計算書!EF55-住棟計算書!EF60)+住棟計算書!EF40+住棟計算書!EF53)/1000,1))","v":""},{"$f":"IF(OR(EG7=\"\",住棟計算書!EG81=\"\",住棟計算書!EG78=\"\"),\"\",ROUNDUP((住棟計算書!EG24+住棟計算書!EG26+住棟計算書!EG28+住棟計算書!EG30+住棟計算書!EG32-(住棟計算書!EG55-住棟計算書!EG60)+住棟計算書!EG40+住棟計算書!EG53)/1000,1))","v":""},{"$f":"IF(OR(EH7=\"\",住棟計算書!EH81=\"\",住棟計算書!EH78=\"\"),\"\",ROUNDUP((住棟計算書!EH24+住棟計算書!EH26+住棟計算書!EH28+住棟計算書!EH30+住棟計算書!EH32-(住棟計算書!EH55-住棟計算書!EH60)+住棟計算書!EH40+住棟計算書!EH53)/1000,1))","v":""},{"$f":"IF(OR(EI7=\"\",住棟計算書!EI81=\"\",住棟計算書!EI78=\"\"),\"\",ROUNDUP((住棟計算書!EI24+住棟計算書!EI26+住棟計算書!EI28+住棟計算書!EI30+住棟計算書!EI32-(住棟計算書!EI55-住棟計算書!EI60)+住棟計算書!EI40+住棟計算書!EI53)/1000,1))","v":""},{"$f":"IF(OR(EJ7=\"\",住棟計算書!EJ81=\"\",住棟計算書!EJ78=\"\"),\"\",ROUNDUP((住棟計算書!EJ24+住棟計算書!EJ26+住棟計算書!EJ28+住棟計算書!EJ30+住棟計算書!EJ32-(住棟計算書!EJ55-住棟計算書!EJ60)+住棟計算書!EJ40+住棟計算書!EJ53)/1000,1))","v":""},{"$f":"IF(OR(EK7=\"\",住棟計算書!EK81=\"\",住棟計算書!EK78=\"\"),\"\",ROUNDUP((住棟計算書!EK24+住棟計算書!EK26+住棟計算書!EK28+住棟計算書!EK30+住棟計算書!EK32-(住棟計算書!EK55-住棟計算書!EK60)+住棟計算書!EK40+住棟計算書!EK53)/1000,1))","v":""},{"$f":"IF(OR(EL7=\"\",住棟計算書!EL81=\"\",住棟計算書!EL78=\"\"),\"\",ROUNDUP((住棟計算書!EL24+住棟計算書!EL26+住棟計算書!EL28+住棟計算書!EL30+住棟計算書!EL32-(住棟計算書!EL55-住棟計算書!EL60)+住棟計算書!EL40+住棟計算書!EL53)/1000,1))","v":""},{"$f":"IF(OR(EM7=\"\",住棟計算書!EM81=\"\",住棟計算書!EM78=\"\"),\"\",ROUNDUP((住棟計算書!EM24+住棟計算書!EM26+住棟計算書!EM28+住棟計算書!EM30+住棟計算書!EM32-(住棟計算書!EM55-住棟計算書!EM60)+住棟計算書!EM40+住棟計算書!EM53)/1000,1))","v":""},{"$f":"IF(OR(EN7=\"\",住棟計算書!EN81=\"\",住棟計算書!EN78=\"\"),\"\",ROUNDUP((住棟計算書!EN24+住棟計算書!EN26+住棟計算書!EN28+住棟計算書!EN30+住棟計算書!EN32-(住棟計算書!EN55-住棟計算書!EN60)+住棟計算書!EN40+住棟計算書!EN53)/1000,1))","v":""},{"$f":"IF(OR(EO7=\"\",住棟計算書!EO81=\"\",住棟計算書!EO78=\"\"),\"\",ROUNDUP((住棟計算書!EO24+住棟計算書!EO26+住棟計算書!EO28+住棟計算書!EO30+住棟計算書!EO32-(住棟計算書!EO55-住棟計算書!EO60)+住棟計算書!EO40+住棟計算書!EO53)/1000,1))","v":""},{"$f":"IF(OR(EP7=\"\",住棟計算書!EP81=\"\",住棟計算書!EP78=\"\"),\"\",ROUNDUP((住棟計算書!EP24+住棟計算書!EP26+住棟計算書!EP28+住棟計算書!EP30+住棟計算書!EP32-(住棟計算書!EP55-住棟計算書!EP60)+住棟計算書!EP40+住棟計算書!EP53)/1000,1))","v":""},{"$f":"IF(OR(EQ7=\"\",住棟計算書!EQ81=\"\",住棟計算書!EQ78=\"\"),\"\",ROUNDUP((住棟計算書!EQ24+住棟計算書!EQ26+住棟計算書!EQ28+住棟計算書!EQ30+住棟計算書!EQ32-(住棟計算書!EQ55-住棟計算書!EQ60)+住棟計算書!EQ40+住棟計算書!EQ53)/1000,1))","v":""},{"$f":"IF(OR(ER7=\"\",住棟計算書!ER81=\"\",住棟計算書!ER78=\"\"),\"\",ROUNDUP((住棟計算書!ER24+住棟計算書!ER26+住棟計算書!ER28+住棟計算書!ER30+住棟計算書!ER32-(住棟計算書!ER55-住棟計算書!ER60)+住棟計算書!ER40+住棟計算書!ER53)/1000,1))","v":""},{"$f":"IF(OR(ES7=\"\",住棟計算書!ES81=\"\",住棟計算書!ES78=\"\"),\"\",ROUNDUP((住棟計算書!ES24+住棟計算書!ES26+住棟計算書!ES28+住棟計算書!ES30+住棟計算書!ES32-(住棟計算書!ES55-住棟計算書!ES60)+住棟計算書!ES40+住棟計算書!ES53)/1000,1))","v":""},{"$f":"IF(OR(ET7=\"\",住棟計算書!ET81=\"\",住棟計算書!ET78=\"\"),\"\",ROUNDUP((住棟計算書!ET24+住棟計算書!ET26+住棟計算書!ET28+住棟計算書!ET30+住棟計算書!ET32-(住棟計算書!ET55-住棟計算書!ET60)+住棟計算書!ET40+住棟計算書!ET53)/1000,1))","v":""},{"$f":"IF(OR(EU7=\"\",住棟計算書!EU81=\"\",住棟計算書!EU78=\"\"),\"\",ROUNDUP((住棟計算書!EU24+住棟計算書!EU26+住棟計算書!EU28+住棟計算書!EU30+住棟計算書!EU32-(住棟計算書!EU55-住棟計算書!EU60)+住棟計算書!EU40+住棟計算書!EU53)/1000,1))","v":""},{"$f":"IF(OR(EV7=\"\",住棟計算書!EV81=\"\",住棟計算書!EV78=\"\"),\"\",ROUNDUP((住棟計算書!EV24+住棟計算書!EV26+住棟計算書!EV28+住棟計算書!EV30+住棟計算書!EV32-(住棟計算書!EV55-住棟計算書!EV60)+住棟計算書!EV40+住棟計算書!EV53)/1000,1))","v":""},{"$f":"IF(OR(EW7=\"\",住棟計算書!EW81=\"\",住棟計算書!EW78=\"\"),\"\",ROUNDUP((住棟計算書!EW24+住棟計算書!EW26+住棟計算書!EW28+住棟計算書!EW30+住棟計算書!EW32-(住棟計算書!EW55-住棟計算書!EW60)+住棟計算書!EW40+住棟計算書!EW53)/1000,1))","v":""},{"$f":"IF(OR(EX7=\"\",住棟計算書!EX81=\"\",住棟計算書!EX78=\"\"),\"\",ROUNDUP((住棟計算書!EX24+住棟計算書!EX26+住棟計算書!EX28+住棟計算書!EX30+住棟計算書!EX32-(住棟計算書!EX55-住棟計算書!EX60)+住棟計算書!EX40+住棟計算書!EX53)/1000,1))","v":""},{"$f":"IF(OR(EY7=\"\",住棟計算書!EY81=\"\",住棟計算書!EY78=\"\"),\"\",ROUNDUP((住棟計算書!EY24+住棟計算書!EY26+住棟計算書!EY28+住棟計算書!EY30+住棟計算書!EY32-(住棟計算書!EY55-住棟計算書!EY60)+住棟計算書!EY40+住棟計算書!EY53)/1000,1))","v":""},{"$f":"IF(OR(EZ7=\"\",住棟計算書!EZ81=\"\",住棟計算書!EZ78=\"\"),\"\",ROUNDUP((住棟計算書!EZ24+住棟計算書!EZ26+住棟計算書!EZ28+住棟計算書!EZ30+住棟計算書!EZ32-(住棟計算書!EZ55-住棟計算書!EZ60)+住棟計算書!EZ40+住棟計算書!EZ53)/1000,1))","v":""},{"$f":"IF(OR(FA7=\"\",住棟計算書!FA81=\"\",住棟計算書!FA78=\"\"),\"\",ROUNDUP((住棟計算書!FA24+住棟計算書!FA26+住棟計算書!FA28+住棟計算書!FA30+住棟計算書!FA32-(住棟計算書!FA55-住棟計算書!FA60)+住棟計算書!FA40+住棟計算書!FA53)/1000,1))","v":""},{"$f":"IF(OR(FB7=\"\",住棟計算書!FB81=\"\",住棟計算書!FB78=\"\"),\"\",ROUNDUP((住棟計算書!FB24+住棟計算書!FB26+住棟計算書!FB28+住棟計算書!FB30+住棟計算書!FB32-(住棟計算書!FB55-住棟計算書!FB60)+住棟計算書!FB40+住棟計算書!FB53)/1000,1))","v":""},{"$f":"IF(OR(FC7=\"\",住棟計算書!FC81=\"\",住棟計算書!FC78=\"\"),\"\",ROUNDUP((住棟計算書!FC24+住棟計算書!FC26+住棟計算書!FC28+住棟計算書!FC30+住棟計算書!FC32-(住棟計算書!FC55-住棟計算書!FC60)+住棟計算書!FC40+住棟計算書!FC53)/1000,1))","v":""},{"$f":"IF(OR(FD7=\"\",住棟計算書!FD81=\"\",住棟計算書!FD78=\"\"),\"\",ROUNDUP((住棟計算書!FD24+住棟計算書!FD26+住棟計算書!FD28+住棟計算書!FD30+住棟計算書!FD32-(住棟計算書!FD55-住棟計算書!FD60)+住棟計算書!FD40+住棟計算書!FD53)/1000,1))","v":""},{"$f":"IF(OR(FE7=\"\",住棟計算書!FE81=\"\",住棟計算書!FE78=\"\"),\"\",ROUNDUP((住棟計算書!FE24+住棟計算書!FE26+住棟計算書!FE28+住棟計算書!FE30+住棟計算書!FE32-(住棟計算書!FE55-住棟計算書!FE60)+住棟計算書!FE40+住棟計算書!FE53)/1000,1))","v":""},{"$f":"IF(OR(FF7=\"\",住棟計算書!FF81=\"\",住棟計算書!FF78=\"\"),\"\",ROUNDUP((住棟計算書!FF24+住棟計算書!FF26+住棟計算書!FF28+住棟計算書!FF30+住棟計算書!FF32-(住棟計算書!FF55-住棟計算書!FF60)+住棟計算書!FF40+住棟計算書!FF53)/1000,1))","v":""},{"$f":"IF(OR(FG7=\"\",住棟計算書!FG81=\"\",住棟計算書!FG78=\"\"),\"\",ROUNDUP((住棟計算書!FG24+住棟計算書!FG26+住棟計算書!FG28+住棟計算書!FG30+住棟計算書!FG32-(住棟計算書!FG55-住棟計算書!FG60)+住棟計算書!FG40+住棟計算書!FG53)/1000,1))","v":""},{"$f":"IF(OR(FH7=\"\",住棟計算書!FH81=\"\",住棟計算書!FH78=\"\"),\"\",ROUNDUP((住棟計算書!FH24+住棟計算書!FH26+住棟計算書!FH28+住棟計算書!FH30+住棟計算書!FH32-(住棟計算書!FH55-住棟計算書!FH60)+住棟計算書!FH40+住棟計算書!FH53)/1000,1))","v":""},{"$f":"IF(OR(FI7=\"\",住棟計算書!FI81=\"\",住棟計算書!FI78=\"\"),\"\",ROUNDUP((住棟計算書!FI24+住棟計算書!FI26+住棟計算書!FI28+住棟計算書!FI30+住棟計算書!FI32-(住棟計算書!FI55-住棟計算書!FI60)+住棟計算書!FI40+住棟計算書!FI53)/1000,1))","v":""},{"$f":"IF(OR(FJ7=\"\",住棟計算書!FJ81=\"\",住棟計算書!FJ78=\"\"),\"\",ROUNDUP((住棟計算書!FJ24+住棟計算書!FJ26+住棟計算書!FJ28+住棟計算書!FJ30+住棟計算書!FJ32-(住棟計算書!FJ55-住棟計算書!FJ60)+住棟計算書!FJ40+住棟計算書!FJ53)/1000,1))","v":""},{"$f":"IF(OR(FK7=\"\",住棟計算書!FK81=\"\",住棟計算書!FK78=\"\"),\"\",ROUNDUP((住棟計算書!FK24+住棟計算書!FK26+住棟計算書!FK28+住棟計算書!FK30+住棟計算書!FK32-(住棟計算書!FK55-住棟計算書!FK60)+住棟計算書!FK40+住棟計算書!FK53)/1000,1))","v":""},{"$f":"IF(OR(FL7=\"\",住棟計算書!FL81=\"\",住棟計算書!FL78=\"\"),\"\",ROUNDUP((住棟計算書!FL24+住棟計算書!FL26+住棟計算書!FL28+住棟計算書!FL30+住棟計算書!FL32-(住棟計算書!FL55-住棟計算書!FL60)+住棟計算書!FL40+住棟計算書!FL53)/1000,1))","v":""},{"$f":"IF(OR(FM7=\"\",住棟計算書!FM81=\"\",住棟計算書!FM78=\"\"),\"\",ROUNDUP((住棟計算書!FM24+住棟計算書!FM26+住棟計算書!FM28+住棟計算書!FM30+住棟計算書!FM32-(住棟計算書!FM55-住棟計算書!FM60)+住棟計算書!FM40+住棟計算書!FM53)/1000,1))","v":""},{"$f":"IF(OR(FN7=\"\",住棟計算書!FN81=\"\",住棟計算書!FN78=\"\"),\"\",ROUNDUP((住棟計算書!FN24+住棟計算書!FN26+住棟計算書!FN28+住棟計算書!FN30+住棟計算書!FN32-(住棟計算書!FN55-住棟計算書!FN60)+住棟計算書!FN40+住棟計算書!FN53)/1000,1))","v":""},{"$f":"IF(OR(FO7=\"\",住棟計算書!FO81=\"\",住棟計算書!FO78=\"\"),\"\",ROUNDUP((住棟計算書!FO24+住棟計算書!FO26+住棟計算書!FO28+住棟計算書!FO30+住棟計算書!FO32-(住棟計算書!FO55-住棟計算書!FO60)+住棟計算書!FO40+住棟計算書!FO53)/1000,1))","v":""},{"$f":"IF(OR(FP7=\"\",住棟計算書!FP81=\"\",住棟計算書!FP78=\"\"),\"\",ROUNDUP((住棟計算書!FP24+住棟計算書!FP26+住棟計算書!FP28+住棟計算書!FP30+住棟計算書!FP32-(住棟計算書!FP55-住棟計算書!FP60)+住棟計算書!FP40+住棟計算書!FP53)/1000,1))","v":""},{"$f":"IF(OR(FQ7=\"\",住棟計算書!FQ81=\"\",住棟計算書!FQ78=\"\"),\"\",ROUNDUP((住棟計算書!FQ24+住棟計算書!FQ26+住棟計算書!FQ28+住棟計算書!FQ30+住棟計算書!FQ32-(住棟計算書!FQ55-住棟計算書!FQ60)+住棟計算書!FQ40+住棟計算書!FQ53)/1000,1))","v":""},{"$f":"IF(OR(FR7=\"\",住棟計算書!FR81=\"\",住棟計算書!FR78=\"\"),\"\",ROUNDUP((住棟計算書!FR24+住棟計算書!FR26+住棟計算書!FR28+住棟計算書!FR30+住棟計算書!FR32-(住棟計算書!FR55-住棟計算書!FR60)+住棟計算書!FR40+住棟計算書!FR53)/1000,1))","v":""},{"$f":"IF(OR(FS7=\"\",住棟計算書!FS81=\"\",住棟計算書!FS78=\"\"),\"\",ROUNDUP((住棟計算書!FS24+住棟計算書!FS26+住棟計算書!FS28+住棟計算書!FS30+住棟計算書!FS32-(住棟計算書!FS55-住棟計算書!FS60)+住棟計算書!FS40+住棟計算書!FS53)/1000,1))","v":""},{"$f":"IF(OR(FT7=\"\",住棟計算書!FT81=\"\",住棟計算書!FT78=\"\"),\"\",ROUNDUP((住棟計算書!FT24+住棟計算書!FT26+住棟計算書!FT28+住棟計算書!FT30+住棟計算書!FT32-(住棟計算書!FT55-住棟計算書!FT60)+住棟計算書!FT40+住棟計算書!FT53)/1000,1))","v":""},{"$f":"IF(OR(FU7=\"\",住棟計算書!FU81=\"\",住棟計算書!FU78=\"\"),\"\",ROUNDUP((住棟計算書!FU24+住棟計算書!FU26+住棟計算書!FU28+住棟計算書!FU30+住棟計算書!FU32-(住棟計算書!FU55-住棟計算書!FU60)+住棟計算書!FU40+住棟計算書!FU53)/1000,1))","v":""},{"$f":"IF(OR(FV7=\"\",住棟計算書!FV81=\"\",住棟計算書!FV78=\"\"),\"\",ROUNDUP((住棟計算書!FV24+住棟計算書!FV26+住棟計算書!FV28+住棟計算書!FV30+住棟計算書!FV32-(住棟計算書!FV55-住棟計算書!FV60)+住棟計算書!FV40+住棟計算書!FV53)/1000,1))","v":""},{"$f":"IF(OR(FW7=\"\",住棟計算書!FW81=\"\",住棟計算書!FW78=\"\"),\"\",ROUNDUP((住棟計算書!FW24+住棟計算書!FW26+住棟計算書!FW28+住棟計算書!FW30+住棟計算書!FW32-(住棟計算書!FW55-住棟計算書!FW60)+住棟計算書!FW40+住棟計算書!FW53)/1000,1))","v":""},{"$f":"IF(OR(FX7=\"\",住棟計算書!FX81=\"\",住棟計算書!FX78=\"\"),\"\",ROUNDUP((住棟計算書!FX24+住棟計算書!FX26+住棟計算書!FX28+住棟計算書!FX30+住棟計算書!FX32-(住棟計算書!FX55-住棟計算書!FX60)+住棟計算書!FX40+住棟計算書!FX53)/1000,1))","v":""},{"$f":"IF(OR(FY7=\"\",住棟計算書!FY81=\"\",住棟計算書!FY78=\"\"),\"\",ROUNDUP((住棟計算書!FY24+住棟計算書!FY26+住棟計算書!FY28+住棟計算書!FY30+住棟計算書!FY32-(住棟計算書!FY55-住棟計算書!FY60)+住棟計算書!FY40+住棟計算書!FY53)/1000,1))","v":""},{"$f":"IF(OR(FZ7=\"\",住棟計算書!FZ81=\"\",住棟計算書!FZ78=\"\"),\"\",ROUNDUP((住棟計算書!FZ24+住棟計算書!FZ26+住棟計算書!FZ28+住棟計算書!FZ30+住棟計算書!FZ32-(住棟計算書!FZ55-住棟計算書!FZ60)+住棟計算書!FZ40+住棟計算書!FZ53)/1000,1))","v":""},{"$f":"IF(OR(GA7=\"\",住棟計算書!GA81=\"\",住棟計算書!GA78=\"\"),\"\",ROUNDUP((住棟計算書!GA24+住棟計算書!GA26+住棟計算書!GA28+住棟計算書!GA30+住棟計算書!GA32-(住棟計算書!GA55-住棟計算書!GA60)+住棟計算書!GA40+住棟計算書!GA53)/1000,1))","v":""},{"$f":"IF(OR(GB7=\"\",住棟計算書!GB81=\"\",住棟計算書!GB78=\"\"),\"\",ROUNDUP((住棟計算書!GB24+住棟計算書!GB26+住棟計算書!GB28+住棟計算書!GB30+住棟計算書!GB32-(住棟計算書!GB55-住棟計算書!GB60)+住棟計算書!GB40+住棟計算書!GB53)/1000,1))","v":""},{"$f":"IF(OR(GC7=\"\",住棟計算書!GC81=\"\",住棟計算書!GC78=\"\"),\"\",ROUNDUP((住棟計算書!GC24+住棟計算書!GC26+住棟計算書!GC28+住棟計算書!GC30+住棟計算書!GC32-(住棟計算書!GC55-住棟計算書!GC60)+住棟計算書!GC40+住棟計算書!GC53)/1000,1))","v":""},{"$f":"IF(OR(GD7=\"\",住棟計算書!GD81=\"\",住棟計算書!GD78=\"\"),\"\",ROUNDUP((住棟計算書!GD24+住棟計算書!GD26+住棟計算書!GD28+住棟計算書!GD30+住棟計算書!GD32-(住棟計算書!GD55-住棟計算書!GD60)+住棟計算書!GD40+住棟計算書!GD53)/1000,1))","v":""},{"$f":"IF(OR(GE7=\"\",住棟計算書!GE81=\"\",住棟計算書!GE78=\"\"),\"\",ROUNDUP((住棟計算書!GE24+住棟計算書!GE26+住棟計算書!GE28+住棟計算書!GE30+住棟計算書!GE32-(住棟計算書!GE55-住棟計算書!GE60)+住棟計算書!GE40+住棟計算書!GE53)/1000,1))","v":""},{"$f":"IF(OR(GF7=\"\",住棟計算書!GF81=\"\",住棟計算書!GF78=\"\"),\"\",ROUNDUP((住棟計算書!GF24+住棟計算書!GF26+住棟計算書!GF28+住棟計算書!GF30+住棟計算書!GF32-(住棟計算書!GF55-住棟計算書!GF60)+住棟計算書!GF40+住棟計算書!GF53)/1000,1))","v":""},{"$f":"IF(OR(GG7=\"\",住棟計算書!GG81=\"\",住棟計算書!GG78=\"\"),\"\",ROUNDUP((住棟計算書!GG24+住棟計算書!GG26+住棟計算書!GG28+住棟計算書!GG30+住棟計算書!GG32-(住棟計算書!GG55-住棟計算書!GG60)+住棟計算書!GG40+住棟計算書!GG53)/1000,1))","v":""},{"$f":"IF(OR(GH7=\"\",住棟計算書!GH81=\"\",住棟計算書!GH78=\"\"),\"\",ROUNDUP((住棟計算書!GH24+住棟計算書!GH26+住棟計算書!GH28+住棟計算書!GH30+住棟計算書!GH32-(住棟計算書!GH55-住棟計算書!GH60)+住棟計算書!GH40+住棟計算書!GH53)/1000,1))","v":""},{"$f":"IF(OR(GI7=\"\",住棟計算書!GI81=\"\",住棟計算書!GI78=\"\"),\"\",ROUNDUP((住棟計算書!GI24+住棟計算書!GI26+住棟計算書!GI28+住棟計算書!GI30+住棟計算書!GI32-(住棟計算書!GI55-住棟計算書!GI60)+住棟計算書!GI40+住棟計算書!GI53)/1000,1))","v":""},{"$f":"IF(OR(GJ7=\"\",住棟計算書!GJ81=\"\",住棟計算書!GJ78=\"\"),\"\",ROUNDUP((住棟計算書!GJ24+住棟計算書!GJ26+住棟計算書!GJ28+住棟計算書!GJ30+住棟計算書!GJ32-(住棟計算書!GJ55-住棟計算書!GJ60)+住棟計算書!GJ40+住棟計算書!GJ53)/1000,1))","v":""},{"$f":"IF(OR(GK7=\"\",住棟計算書!GK81=\"\",住棟計算書!GK78=\"\"),\"\",ROUNDUP((住棟計算書!GK24+住棟計算書!GK26+住棟計算書!GK28+住棟計算書!GK30+住棟計算書!GK32-(住棟計算書!GK55-住棟計算書!GK60)+住棟計算書!GK40+住棟計算書!GK53)/1000,1))","v":""},{"$f":"IF(OR(GL7=\"\",住棟計算書!GL81=\"\",住棟計算書!GL78=\"\"),\"\",ROUNDUP((住棟計算書!GL24+住棟計算書!GL26+住棟計算書!GL28+住棟計算書!GL30+住棟計算書!GL32-(住棟計算書!GL55-住棟計算書!GL60)+住棟計算書!GL40+住棟計算書!GL53)/1000,1))","v":""},{"$f":"IF(OR(GM7=\"\",住棟計算書!GM81=\"\",住棟計算書!GM78=\"\"),\"\",ROUNDUP((住棟計算書!GM24+住棟計算書!GM26+住棟計算書!GM28+住棟計算書!GM30+住棟計算書!GM32-(住棟計算書!GM55-住棟計算書!GM60)+住棟計算書!GM40+住棟計算書!GM53)/1000,1))","v":""},{"$f":"IF(OR(GN7=\"\",住棟計算書!GN81=\"\",住棟計算書!GN78=\"\"),\"\",ROUNDUP((住棟計算書!GN24+住棟計算書!GN26+住棟計算書!GN28+住棟計算書!GN30+住棟計算書!GN32-(住棟計算書!GN55-住棟計算書!GN60)+住棟計算書!GN40+住棟計算書!GN53)/1000,1))","v":""},{"$f":"IF(OR(GO7=\"\",住棟計算書!GO81=\"\",住棟計算書!GO78=\"\"),\"\",ROUNDUP((住棟計算書!GO24+住棟計算書!GO26+住棟計算書!GO28+住棟計算書!GO30+住棟計算書!GO32-(住棟計算書!GO55-住棟計算書!GO60)+住棟計算書!GO40+住棟計算書!GO53)/1000,1))","v":""},{"$f":"IF(OR(GP7=\"\",住棟計算書!GP81=\"\",住棟計算書!GP78=\"\"),\"\",ROUNDUP((住棟計算書!GP24+住棟計算書!GP26+住棟計算書!GP28+住棟計算書!GP30+住棟計算書!GP32-(住棟計算書!GP55-住棟計算書!GP60)+住棟計算書!GP40+住棟計算書!GP53)/1000,1))","v":""},{"$f":"IF(OR(GQ7=\"\",住棟計算書!GQ81=\"\",住棟計算書!GQ78=\"\"),\"\",ROUNDUP((住棟計算書!GQ24+住棟計算書!GQ26+住棟計算書!GQ28+住棟計算書!GQ30+住棟計算書!GQ32-(住棟計算書!GQ55-住棟計算書!GQ60)+住棟計算書!GQ40+住棟計算書!GQ53)/1000,1))","v":""},{"$f":"IF(OR(GR7=\"\",住棟計算書!GR81=\"\",住棟計算書!GR78=\"\"),\"\",ROUNDUP((住棟計算書!GR24+住棟計算書!GR26+住棟計算書!GR28+住棟計算書!GR30+住棟計算書!GR32-(住棟計算書!GR55-住棟計算書!GR60)+住棟計算書!GR40+住棟計算書!GR53)/1000,1))","v":""},{"$f":"IF(OR(GS7=\"\",住棟計算書!GS81=\"\",住棟計算書!GS78=\"\"),\"\",ROUNDUP((住棟計算書!GS24+住棟計算書!GS26+住棟計算書!GS28+住棟計算書!GS30+住棟計算書!GS32-(住棟計算書!GS55-住棟計算書!GS60)+住棟計算書!GS40+住棟計算書!GS53)/1000,1))","v":""},{"$f":"IF(OR(GT7=\"\",住棟計算書!GT81=\"\",住棟計算書!GT78=\"\"),\"\",ROUNDUP((住棟計算書!GT24+住棟計算書!GT26+住棟計算書!GT28+住棟計算書!GT30+住棟計算書!GT32-(住棟計算書!GT55-住棟計算書!GT60)+住棟計算書!GT40+住棟計算書!GT53)/1000,1))","v":""},{"$f":"IF(OR(GU7=\"\",住棟計算書!GU81=\"\",住棟計算書!GU78=\"\"),\"\",ROUNDUP((住棟計算書!GU24+住棟計算書!GU26+住棟計算書!GU28+住棟計算書!GU30+住棟計算書!GU32-(住棟計算書!GU55-住棟計算書!GU60)+住棟計算書!GU40+住棟計算書!GU53)/1000,1))","v":""},{"$f":"IF(OR(GV7=\"\",住棟計算書!GV81=\"\",住棟計算書!GV78=\"\"),\"\",ROUNDUP((住棟計算書!GV24+住棟計算書!GV26+住棟計算書!GV28+住棟計算書!GV30+住棟計算書!GV32-(住棟計算書!GV55-住棟計算書!GV60)+住棟計算書!GV40+住棟計算書!GV53)/1000,1))","v":""},{"$f":"IF(OR(GW7=\"\",住棟計算書!GW81=\"\",住棟計算書!GW78=\"\"),\"\",ROUNDUP((住棟計算書!GW24+住棟計算書!GW26+住棟計算書!GW28+住棟計算書!GW30+住棟計算書!GW32-(住棟計算書!GW55-住棟計算書!GW60)+住棟計算書!GW40+住棟計算書!GW53)/1000,1))","v":""},{"$f":"IF(OR(GX7=\"\",住棟計算書!GX81=\"\",住棟計算書!GX78=\"\"),\"\",ROUNDUP((住棟計算書!GX24+住棟計算書!GX26+住棟計算書!GX28+住棟計算書!GX30+住棟計算書!GX32-(住棟計算書!GX55-住棟計算書!GX60)+住棟計算書!GX40+住棟計算書!GX53)/1000,1))","v":""},{"$f":"IF(OR(GY7=\"\",住棟計算書!GY81=\"\",住棟計算書!GY78=\"\"),\"\",ROUNDUP((住棟計算書!GY24+住棟計算書!GY26+住棟計算書!GY28+住棟計算書!GY30+住棟計算書!GY32-(住棟計算書!GY55-住棟計算書!GY60)+住棟計算書!GY40+住棟計算書!GY53)/1000,1))","v":""},{"$f":"IF(OR(GZ7=\"\",住棟計算書!GZ81=\"\",住棟計算書!GZ78=\"\"),\"\",ROUNDUP((住棟計算書!GZ24+住棟計算書!GZ26+住棟計算書!GZ28+住棟計算書!GZ30+住棟計算書!GZ32-(住棟計算書!GZ55-住棟計算書!GZ60)+住棟計算書!GZ40+住棟計算書!GZ53)/1000,1))","v":""},{"$f":"IF(OR(HA7=\"\",住棟計算書!HA81=\"\",住棟計算書!HA78=\"\"),\"\",ROUNDUP((住棟計算書!HA24+住棟計算書!HA26+住棟計算書!HA28+住棟計算書!HA30+住棟計算書!HA32-(住棟計算書!HA55-住棟計算書!HA60)+住棟計算書!HA40+住棟計算書!HA53)/1000,1))","v":""},{"$f":"IF(OR(HB7=\"\",住棟計算書!HB81=\"\",住棟計算書!HB78=\"\"),\"\",ROUNDUP((住棟計算書!HB24+住棟計算書!HB26+住棟計算書!HB28+住棟計算書!HB30+住棟計算書!HB32-(住棟計算書!HB55-住棟計算書!HB60)+住棟計算書!HB40+住棟計算書!HB53)/1000,1))","v":""},{"$f":"IF(OR(HC7=\"\",住棟計算書!HC81=\"\",住棟計算書!HC78=\"\"),\"\",ROUNDUP((住棟計算書!HC24+住棟計算書!HC26+住棟計算書!HC28+住棟計算書!HC30+住棟計算書!HC32-(住棟計算書!HC55-住棟計算書!HC60)+住棟計算書!HC40+住棟計算書!HC53)/1000,1))","v":""},{"$f":"IF(OR(HD7=\"\",住棟計算書!HD81=\"\",住棟計算書!HD78=\"\"),\"\",ROUNDUP((住棟計算書!HD24+住棟計算書!HD26+住棟計算書!HD28+住棟計算書!HD30+住棟計算書!HD32-(住棟計算書!HD55-住棟計算書!HD60)+住棟計算書!HD40+住棟計算書!HD53)/1000,1))","v":""},{"$f":"IF(OR(HE7=\"\",住棟計算書!HE81=\"\",住棟計算書!HE78=\"\"),\"\",ROUNDUP((住棟計算書!HE24+住棟計算書!HE26+住棟計算書!HE28+住棟計算書!HE30+住棟計算書!HE32-(住棟計算書!HE55-住棟計算書!HE60)+住棟計算書!HE40+住棟計算書!HE53)/1000,1))","v":""},{"$f":"IF(OR(HF7=\"\",住棟計算書!HF81=\"\",住棟計算書!HF78=\"\"),\"\",ROUNDUP((住棟計算書!HF24+住棟計算書!HF26+住棟計算書!HF28+住棟計算書!HF30+住棟計算書!HF32-(住棟計算書!HF55-住棟計算書!HF60)+住棟計算書!HF40+住棟計算書!HF53)/1000,1))","v":""},{"$f":"IF(OR(HG7=\"\",住棟計算書!HG81=\"\",住棟計算書!HG78=\"\"),\"\",ROUNDUP((住棟計算書!HG24+住棟計算書!HG26+住棟計算書!HG28+住棟計算書!HG30+住棟計算書!HG32-(住棟計算書!HG55-住棟計算書!HG60)+住棟計算書!HG40+住棟計算書!HG53)/1000,1))","v":""},{"$f":"IF(OR(HH7=\"\",住棟計算書!HH81=\"\",住棟計算書!HH78=\"\"),\"\",ROUNDUP((住棟計算書!HH24+住棟計算書!HH26+住棟計算書!HH28+住棟計算書!HH30+住棟計算書!HH32-(住棟計算書!HH55-住棟計算書!HH60)+住棟計算書!HH40+住棟計算書!HH53)/1000,1))","v":""},{"$f":"IF(OR(HI7=\"\",住棟計算書!HI81=\"\",住棟計算書!HI78=\"\"),\"\",ROUNDUP((住棟計算書!HI24+住棟計算書!HI26+住棟計算書!HI28+住棟計算書!HI30+住棟計算書!HI32-(住棟計算書!HI55-住棟計算書!HI60)+住棟計算書!HI40+住棟計算書!HI53)/1000,1))","v":""},{"$f":"IF(OR(HJ7=\"\",住棟計算書!HJ81=\"\",住棟計算書!HJ78=\"\"),\"\",ROUNDUP((住棟計算書!HJ24+住棟計算書!HJ26+住棟計算書!HJ28+住棟計算書!HJ30+住棟計算書!HJ32-(住棟計算書!HJ55-住棟計算書!HJ60)+住棟計算書!HJ40+住棟計算書!HJ53)/1000,1))","v":""},{"$f":"IF(OR(HK7=\"\",住棟計算書!HK81=\"\",住棟計算書!HK78=\"\"),\"\",ROUNDUP((住棟計算書!HK24+住棟計算書!HK26+住棟計算書!HK28+住棟計算書!HK30+住棟計算書!HK32-(住棟計算書!HK55-住棟計算書!HK60)+住棟計算書!HK40+住棟計算書!HK53)/1000,1))","v":""},{"$f":"IF(OR(HL7=\"\",住棟計算書!HL81=\"\",住棟計算書!HL78=\"\"),\"\",ROUNDUP((住棟計算書!HL24+住棟計算書!HL26+住棟計算書!HL28+住棟計算書!HL30+住棟計算書!HL32-(住棟計算書!HL55-住棟計算書!HL60)+住棟計算書!HL40+住棟計算書!HL53)/1000,1))","v":""},{"$f":"IF(OR(HM7=\"\",住棟計算書!HM81=\"\",住棟計算書!HM78=\"\"),\"\",ROUNDUP((住棟計算書!HM24+住棟計算書!HM26+住棟計算書!HM28+住棟計算書!HM30+住棟計算書!HM32-(住棟計算書!HM55-住棟計算書!HM60)+住棟計算書!HM40+住棟計算書!HM53)/1000,1))","v":""},{"$f":"IF(OR(HN7=\"\",住棟計算書!HN81=\"\",住棟計算書!HN78=\"\"),\"\",ROUNDUP((住棟計算書!HN24+住棟計算書!HN26+住棟計算書!HN28+住棟計算書!HN30+住棟計算書!HN32-(住棟計算書!HN55-住棟計算書!HN60)+住棟計算書!HN40+住棟計算書!HN53)/1000,1))","v":""},{"$f":"IF(OR(HO7=\"\",住棟計算書!HO81=\"\",住棟計算書!HO78=\"\"),\"\",ROUNDUP((住棟計算書!HO24+住棟計算書!HO26+住棟計算書!HO28+住棟計算書!HO30+住棟計算書!HO32-(住棟計算書!HO55-住棟計算書!HO60)+住棟計算書!HO40+住棟計算書!HO53)/1000,1))","v":""},{"$f":"IF(OR(HP7=\"\",住棟計算書!HP81=\"\",住棟計算書!HP78=\"\"),\"\",ROUNDUP((住棟計算書!HP24+住棟計算書!HP26+住棟計算書!HP28+住棟計算書!HP30+住棟計算書!HP32-(住棟計算書!HP55-住棟計算書!HP60)+住棟計算書!HP40+住棟計算書!HP53)/1000,1))","v":""},{"$f":"IF(OR(HQ7=\"\",住棟計算書!HQ81=\"\",住棟計算書!HQ78=\"\"),\"\",ROUNDUP((住棟計算書!HQ24+住棟計算書!HQ26+住棟計算書!HQ28+住棟計算書!HQ30+住棟計算書!HQ32-(住棟計算書!HQ55-住棟計算書!HQ60)+住棟計算書!HQ40+住棟計算書!HQ53)/1000,1))","v":""},{"$f":"IF(OR(HR7=\"\",住棟計算書!HR81=\"\",住棟計算書!HR78=\"\"),\"\",ROUNDUP((住棟計算書!HR24+住棟計算書!HR26+住棟計算書!HR28+住棟計算書!HR30+住棟計算書!HR32-(住棟計算書!HR55-住棟計算書!HR60)+住棟計算書!HR40+住棟計算書!HR53)/1000,1))","v":""},{"$f":"IF(OR(HS7=\"\",住棟計算書!HS81=\"\",住棟計算書!HS78=\"\"),\"\",ROUNDUP((住棟計算書!HS24+住棟計算書!HS26+住棟計算書!HS28+住棟計算書!HS30+住棟計算書!HS32-(住棟計算書!HS55-住棟計算書!HS60)+住棟計算書!HS40+住棟計算書!HS53)/1000,1))","v":""},{"$f":"IF(OR(HT7=\"\",住棟計算書!HT81=\"\",住棟計算書!HT78=\"\"),\"\",ROUNDUP((住棟計算書!HT24+住棟計算書!HT26+住棟計算書!HT28+住棟計算書!HT30+住棟計算書!HT32-(住棟計算書!HT55-住棟計算書!HT60)+住棟計算書!HT40+住棟計算書!HT53)/1000,1))","v":""},{"$f":"IF(OR(HU7=\"\",住棟計算書!HU81=\"\",住棟計算書!HU78=\"\"),\"\",ROUNDUP((住棟計算書!HU24+住棟計算書!HU26+住棟計算書!HU28+住棟計算書!HU30+住棟計算書!HU32-(住棟計算書!HU55-住棟計算書!HU60)+住棟計算書!HU40+住棟計算書!HU53)/1000,1))","v":""},{"$f":"IF(OR(HV7=\"\",住棟計算書!HV81=\"\",住棟計算書!HV78=\"\"),\"\",ROUNDUP((住棟計算書!HV24+住棟計算書!HV26+住棟計算書!HV28+住棟計算書!HV30+住棟計算書!HV32-(住棟計算書!HV55-住棟計算書!HV60)+住棟計算書!HV40+住棟計算書!HV53)/1000,1))","v":""},{"$f":"IF(OR(HW7=\"\",住棟計算書!HW81=\"\",住棟計算書!HW78=\"\"),\"\",ROUNDUP((住棟計算書!HW24+住棟計算書!HW26+住棟計算書!HW28+住棟計算書!HW30+住棟計算書!HW32-(住棟計算書!HW55-住棟計算書!HW60)+住棟計算書!HW40+住棟計算書!HW53)/1000,1))","v":""},{"$f":"IF(OR(HX7=\"\",住棟計算書!HX81=\"\",住棟計算書!HX78=\"\"),\"\",ROUNDUP((住棟計算書!HX24+住棟計算書!HX26+住棟計算書!HX28+住棟計算書!HX30+住棟計算書!HX32-(住棟計算書!HX55-住棟計算書!HX60)+住棟計算書!HX40+住棟計算書!HX53)/1000,1))","v":""},{"$f":"IF(OR(HY7=\"\",住棟計算書!HY81=\"\",住棟計算書!HY78=\"\"),\"\",ROUNDUP((住棟計算書!HY24+住棟計算書!HY26+住棟計算書!HY28+住棟計算書!HY30+住棟計算書!HY32-(住棟計算書!HY55-住棟計算書!HY60)+住棟計算書!HY40+住棟計算書!HY53)/1000,1))","v":""},{"$f":"IF(OR(HZ7=\"\",住棟計算書!HZ81=\"\",住棟計算書!HZ78=\"\"),\"\",ROUNDUP((住棟計算書!HZ24+住棟計算書!HZ26+住棟計算書!HZ28+住棟計算書!HZ30+住棟計算書!HZ32-(住棟計算書!HZ55-住棟計算書!HZ60)+住棟計算書!HZ40+住棟計算書!HZ53)/1000,1))","v":""},{"$f":"IF(OR(IA7=\"\",住棟計算書!IA81=\"\",住棟計算書!IA78=\"\"),\"\",ROUNDUP((住棟計算書!IA24+住棟計算書!IA26+住棟計算書!IA28+住棟計算書!IA30+住棟計算書!IA32-(住棟計算書!IA55-住棟計算書!IA60)+住棟計算書!IA40+住棟計算書!IA53)/1000,1))","v":""},{"$f":"IF(OR(IB7=\"\",住棟計算書!IB81=\"\",住棟計算書!IB78=\"\"),\"\",ROUNDUP((住棟計算書!IB24+住棟計算書!IB26+住棟計算書!IB28+住棟計算書!IB30+住棟計算書!IB32-(住棟計算書!IB55-住棟計算書!IB60)+住棟計算書!IB40+住棟計算書!IB53)/1000,1))","v":""},{"$f":"IF(OR(IC7=\"\",住棟計算書!IC81=\"\",住棟計算書!IC78=\"\"),\"\",ROUNDUP((住棟計算書!IC24+住棟計算書!IC26+住棟計算書!IC28+住棟計算書!IC30+住棟計算書!IC32-(住棟計算書!IC55-住棟計算書!IC60)+住棟計算書!IC40+住棟計算書!IC53)/1000,1))","v":""},{"$f":"IF(OR(ID7=\"\",住棟計算書!ID81=\"\",住棟計算書!ID78=\"\"),\"\",ROUNDUP((住棟計算書!ID24+住棟計算書!ID26+住棟計算書!ID28+住棟計算書!ID30+住棟計算書!ID32-(住棟計算書!ID55-住棟計算書!ID60)+住棟計算書!ID40+住棟計算書!ID53)/1000,1))","v":""},{"$f":"IF(OR(IE7=\"\",住棟計算書!IE81=\"\",住棟計算書!IE78=\"\"),\"\",ROUNDUP((住棟計算書!IE24+住棟計算書!IE26+住棟計算書!IE28+住棟計算書!IE30+住棟計算書!IE32-(住棟計算書!IE55-住棟計算書!IE60)+住棟計算書!IE40+住棟計算書!IE53)/1000,1))","v":""},{"$f":"IF(OR(IF7=\"\",住棟計算書!IF81=\"\",住棟計算書!IF78=\"\"),\"\",ROUNDUP((住棟計算書!IF24+住棟計算書!IF26+住棟計算書!IF28+住棟計算書!IF30+住棟計算書!IF32-(住棟計算書!IF55-住棟計算書!IF60)+住棟計算書!IF40+住棟計算書!IF53)/1000,1))","v":""},{"$f":"IF(OR(IG7=\"\",住棟計算書!IG81=\"\",住棟計算書!IG78=\"\"),\"\",ROUNDUP((住棟計算書!IG24+住棟計算書!IG26+住棟計算書!IG28+住棟計算書!IG30+住棟計算書!IG32-(住棟計算書!IG55-住棟計算書!IG60)+住棟計算書!IG40+住棟計算書!IG53)/1000,1))","v":""},{"$f":"IF(OR(IH7=\"\",住棟計算書!IH81=\"\",住棟計算書!IH78=\"\"),\"\",ROUNDUP((住棟計算書!IH24+住棟計算書!IH26+住棟計算書!IH28+住棟計算書!IH30+住棟計算書!IH32-(住棟計算書!IH55-住棟計算書!IH60)+住棟計算書!IH40+住棟計算書!IH53)/1000,1))","v":""},{"$f":"IF(OR(II7=\"\",住棟計算書!II81=\"\",住棟計算書!II78=\"\"),\"\",ROUNDUP((住棟計算書!II24+住棟計算書!II26+住棟計算書!II28+住棟計算書!II30+住棟計算書!II32-(住棟計算書!II55-住棟計算書!II60)+住棟計算書!II40+住棟計算書!II53)/1000,1))","v":""},{"$f":"IF(OR(IJ7=\"\",住棟計算書!IJ81=\"\",住棟計算書!IJ78=\"\"),\"\",ROUNDUP((住棟計算書!IJ24+住棟計算書!IJ26+住棟計算書!IJ28+住棟計算書!IJ30+住棟計算書!IJ32-(住棟計算書!IJ55-住棟計算書!IJ60)+住棟計算書!IJ40+住棟計算書!IJ53)/1000,1))","v":""},{"$f":"IF(OR(IK7=\"\",住棟計算書!IK81=\"\",住棟計算書!IK78=\"\"),\"\",ROUNDUP((住棟計算書!IK24+住棟計算書!IK26+住棟計算書!IK28+住棟計算書!IK30+住棟計算書!IK32-(住棟計算書!IK55-住棟計算書!IK60)+住棟計算書!IK40+住棟計算書!IK53)/1000,1))","v":""},{"$f":"IF(OR(IL7=\"\",住棟計算書!IL81=\"\",住棟計算書!IL78=\"\"),\"\",ROUNDUP((住棟計算書!IL24+住棟計算書!IL26+住棟計算書!IL28+住棟計算書!IL30+住棟計算書!IL32-(住棟計算書!IL55-住棟計算書!IL60)+住棟計算書!IL40+住棟計算書!IL53)/1000,1))","v":""},{"$f":"IF(OR(IM7=\"\",住棟計算書!IM81=\"\",住棟計算書!IM78=\"\"),\"\",ROUNDUP((住棟計算書!IM24+住棟計算書!IM26+住棟計算書!IM28+住棟計算書!IM30+住棟計算書!IM32-(住棟計算書!IM55-住棟計算書!IM60)+住棟計算書!IM40+住棟計算書!IM53)/1000,1))","v":""},{"$f":"IF(OR(IN7=\"\",住棟計算書!IN81=\"\",住棟計算書!IN78=\"\"),\"\",ROUNDUP((住棟計算書!IN24+住棟計算書!IN26+住棟計算書!IN28+住棟計算書!IN30+住棟計算書!IN32-(住棟計算書!IN55-住棟計算書!IN60)+住棟計算書!IN40+住棟計算書!IN53)/1000,1))","v":""},{"$f":"IF(OR(IO7=\"\",住棟計算書!IO81=\"\",住棟計算書!IO78=\"\"),\"\",ROUNDUP((住棟計算書!IO24+住棟計算書!IO26+住棟計算書!IO28+住棟計算書!IO30+住棟計算書!IO32-(住棟計算書!IO55-住棟計算書!IO60)+住棟計算書!IO40+住棟計算書!IO53)/1000,1))","v":""},{"$f":"IF(OR(IP7=\"\",住棟計算書!IP81=\"\",住棟計算書!IP78=\"\"),\"\",ROUNDUP((住棟計算書!IP24+住棟計算書!IP26+住棟計算書!IP28+住棟計算書!IP30+住棟計算書!IP32-(住棟計算書!IP55-住棟計算書!IP60)+住棟計算書!IP40+住棟計算書!IP53)/1000,1))","v":""},{"$f":"IF(OR(IQ7=\"\",住棟計算書!IQ81=\"\",住棟計算書!IQ78=\"\"),\"\",ROUNDUP((住棟計算書!IQ24+住棟計算書!IQ26+住棟計算書!IQ28+住棟計算書!IQ30+住棟計算書!IQ32-(住棟計算書!IQ55-住棟計算書!IQ60)+住棟計算書!IQ40+住棟計算書!IQ53)/1000,1))","v":""},{"$f":"IF(OR(IR7=\"\",住棟計算書!IR81=\"\",住棟計算書!IR78=\"\"),\"\",ROUNDUP((住棟計算書!IR24+住棟計算書!IR26+住棟計算書!IR28+住棟計算書!IR30+住棟計算書!IR32-(住棟計算書!IR55-住棟計算書!IR60)+住棟計算書!IR40+住棟計算書!IR53)/1000,1))","v":""},{"$f":"IF(OR(IS7=\"\",住棟計算書!IS81=\"\",住棟計算書!IS78=\"\"),\"\",ROUNDUP((住棟計算書!IS24+住棟計算書!IS26+住棟計算書!IS28+住棟計算書!IS30+住棟計算書!IS32-(住棟計算書!IS55-住棟計算書!IS60)+住棟計算書!IS40+住棟計算書!IS53)/1000,1))","v":""},{"$f":"IF(OR(IT7=\"\",住棟計算書!IT81=\"\",住棟計算書!IT78=\"\"),\"\",ROUNDUP((住棟計算書!IT24+住棟計算書!IT26+住棟計算書!IT28+住棟計算書!IT30+住棟計算書!IT32-(住棟計算書!IT55-住棟計算書!IT60)+住棟計算書!IT40+住棟計算書!IT53)/1000,1))","v":""},{"$f":"IF(OR(IU7=\"\",住棟計算書!IU81=\"\",住棟計算書!IU78=\"\"),\"\",ROUNDUP((住棟計算書!IU24+住棟計算書!IU26+住棟計算書!IU28+住棟計算書!IU30+住棟計算書!IU32-(住棟計算書!IU55-住棟計算書!IU60)+住棟計算書!IU40+住棟計算書!IU53)/1000,1))","v":""},{"$f":"IF(OR(IV7=\"\",住棟計算書!IV81=\"\",住棟計算書!IV78=\"\"),\"\",ROUNDUP((住棟計算書!IV24+住棟計算書!IV26+住棟計算書!IV28+住棟計算書!IV30+住棟計算書!IV32-(住棟計算書!IV55-住棟計算書!IV60)+住棟計算書!IV40+住棟計算書!IV53)/1000,1))","v":""},{"$f":"IF(OR(IW7=\"\",住棟計算書!IW81=\"\",住棟計算書!IW78=\"\"),\"\",ROUNDUP((住棟計算書!IW24+住棟計算書!IW26+住棟計算書!IW28+住棟計算書!IW30+住棟計算書!IW32-(住棟計算書!IW55-住棟計算書!IW60)+住棟計算書!IW40+住棟計算書!IW53)/1000,1))","v":""},{"$f":"IF(OR(IX7=\"\",住棟計算書!IX81=\"\",住棟計算書!IX78=\"\"),\"\",ROUNDUP((住棟計算書!IX24+住棟計算書!IX26+住棟計算書!IX28+住棟計算書!IX30+住棟計算書!IX32-(住棟計算書!IX55-住棟計算書!IX60)+住棟計算書!IX40+住棟計算書!IX53)/1000,1))","v":""},{"$f":"IF(OR(IY7=\"\",住棟計算書!IY81=\"\",住棟計算書!IY78=\"\"),\"\",ROUNDUP((住棟計算書!IY24+住棟計算書!IY26+住棟計算書!IY28+住棟計算書!IY30+住棟計算書!IY32-(住棟計算書!IY55-住棟計算書!IY60)+住棟計算書!IY40+住棟計算書!IY53)/1000,1))","v":""},{"$f":"IF(OR(IZ7=\"\",住棟計算書!IZ81=\"\",住棟計算書!IZ78=\"\"),\"\",ROUNDUP((住棟計算書!IZ24+住棟計算書!IZ26+住棟計算書!IZ28+住棟計算書!IZ30+住棟計算書!IZ32-(住棟計算書!IZ55-住棟計算書!IZ60)+住棟計算書!IZ40+住棟計算書!IZ53)/1000,1))","v":""},{"$f":"IF(OR(JA7=\"\",住棟計算書!JA81=\"\",住棟計算書!JA78=\"\"),\"\",ROUNDUP((住棟計算書!JA24+住棟計算書!JA26+住棟計算書!JA28+住棟計算書!JA30+住棟計算書!JA32-(住棟計算書!JA55-住棟計算書!JA60)+住棟計算書!JA40+住棟計算書!JA53)/1000,1))","v":""},{"$f":"IF(OR(JB7=\"\",住棟計算書!JB81=\"\",住棟計算書!JB78=\"\"),\"\",ROUNDUP((住棟計算書!JB24+住棟計算書!JB26+住棟計算書!JB28+住棟計算書!JB30+住棟計算書!JB32-(住棟計算書!JB55-住棟計算書!JB60)+住棟計算書!JB40+住棟計算書!JB53)/1000,1))","v":""},{"$f":"IF(OR(JC7=\"\",住棟計算書!JC81=\"\",住棟計算書!JC78=\"\"),\"\",ROUNDUP((住棟計算書!JC24+住棟計算書!JC26+住棟計算書!JC28+住棟計算書!JC30+住棟計算書!JC32-(住棟計算書!JC55-住棟計算書!JC60)+住棟計算書!JC40+住棟計算書!JC53)/1000,1))","v":""},{"$f":"IF(OR(JD7=\"\",住棟計算書!JD81=\"\",住棟計算書!JD78=\"\"),\"\",ROUNDUP((住棟計算書!JD24+住棟計算書!JD26+住棟計算書!JD28+住棟計算書!JD30+住棟計算書!JD32-(住棟計算書!JD55-住棟計算書!JD60)+住棟計算書!JD40+住棟計算書!JD53)/1000,1))","v":""},{"$f":"IF(OR(JE7=\"\",住棟計算書!JE81=\"\",住棟計算書!JE78=\"\"),\"\",ROUNDUP((住棟計算書!JE24+住棟計算書!JE26+住棟計算書!JE28+住棟計算書!JE30+住棟計算書!JE32-(住棟計算書!JE55-住棟計算書!JE60)+住棟計算書!JE40+住棟計算書!JE53)/1000,1))","v":""},{"$f":"IF(OR(JF7=\"\",住棟計算書!JF81=\"\",住棟計算書!JF78=\"\"),\"\",ROUNDUP((住棟計算書!JF24+住棟計算書!JF26+住棟計算書!JF28+住棟計算書!JF30+住棟計算書!JF32-(住棟計算書!JF55-住棟計算書!JF60)+住棟計算書!JF40+住棟計算書!JF53)/1000,1))","v":""},{"$f":"IF(OR(JG7=\"\",住棟計算書!JG81=\"\",住棟計算書!JG78=\"\"),\"\",ROUNDUP((住棟計算書!JG24+住棟計算書!JG26+住棟計算書!JG28+住棟計算書!JG30+住棟計算書!JG32-(住棟計算書!JG55-住棟計算書!JG60)+住棟計算書!JG40+住棟計算書!JG53)/1000,1))","v":""},{"$f":"IF(OR(JH7=\"\",住棟計算書!JH81=\"\",住棟計算書!JH78=\"\"),\"\",ROUNDUP((住棟計算書!JH24+住棟計算書!JH26+住棟計算書!JH28+住棟計算書!JH30+住棟計算書!JH32-(住棟計算書!JH55-住棟計算書!JH60)+住棟計算書!JH40+住棟計算書!JH53)/1000,1))","v":""},{"$f":"IF(OR(JI7=\"\",住棟計算書!JI81=\"\",住棟計算書!JI78=\"\"),\"\",ROUNDUP((住棟計算書!JI24+住棟計算書!JI26+住棟計算書!JI28+住棟計算書!JI30+住棟計算書!JI32-(住棟計算書!JI55-住棟計算書!JI60)+住棟計算書!JI40+住棟計算書!JI53)/1000,1))","v":""},{"$f":"IF(OR(JJ7=\"\",住棟計算書!JJ81=\"\",住棟計算書!JJ78=\"\"),\"\",ROUNDUP((住棟計算書!JJ24+住棟計算書!JJ26+住棟計算書!JJ28+住棟計算書!JJ30+住棟計算書!JJ32-(住棟計算書!JJ55-住棟計算書!JJ60)+住棟計算書!JJ40+住棟計算書!JJ53)/1000,1))","v":""},{"$f":"IF(OR(JK7=\"\",住棟計算書!JK81=\"\",住棟計算書!JK78=\"\"),\"\",ROUNDUP((住棟計算書!JK24+住棟計算書!JK26+住棟計算書!JK28+住棟計算書!JK30+住棟計算書!JK32-(住棟計算書!JK55-住棟計算書!JK60)+住棟計算書!JK40+住棟計算書!JK53)/1000,1))","v":""},{"$f":"IF(OR(JL7=\"\",住棟計算書!JL81=\"\",住棟計算書!JL78=\"\"),\"\",ROUNDUP((住棟計算書!JL24+住棟計算書!JL26+住棟計算書!JL28+住棟計算書!JL30+住棟計算書!JL32-(住棟計算書!JL55-住棟計算書!JL60)+住棟計算書!JL40+住棟計算書!JL53)/1000,1))","v":""},{"$f":"IF(OR(JM7=\"\",住棟計算書!JM81=\"\",住棟計算書!JM78=\"\"),\"\",ROUNDUP((住棟計算書!JM24+住棟計算書!JM26+住棟計算書!JM28+住棟計算書!JM30+住棟計算書!JM32-(住棟計算書!JM55-住棟計算書!JM60)+住棟計算書!JM40+住棟計算書!JM53)/1000,1))","v":""},{"$f":"IF(OR(JN7=\"\",住棟計算書!JN81=\"\",住棟計算書!JN78=\"\"),\"\",ROUNDUP((住棟計算書!JN24+住棟計算書!JN26+住棟計算書!JN28+住棟計算書!JN30+住棟計算書!JN32-(住棟計算書!JN55-住棟計算書!JN60)+住棟計算書!JN40+住棟計算書!JN53)/1000,1))","v":""},{"$f":"IF(OR(JO7=\"\",住棟計算書!JO81=\"\",住棟計算書!JO78=\"\"),\"\",ROUNDUP((住棟計算書!JO24+住棟計算書!JO26+住棟計算書!JO28+住棟計算書!JO30+住棟計算書!JO32-(住棟計算書!JO55-住棟計算書!JO60)+住棟計算書!JO40+住棟計算書!JO53)/1000,1))","v":""},{"$f":"IF(OR(JP7=\"\",住棟計算書!JP81=\"\",住棟計算書!JP78=\"\"),\"\",ROUNDUP((住棟計算書!JP24+住棟計算書!JP26+住棟計算書!JP28+住棟計算書!JP30+住棟計算書!JP32-(住棟計算書!JP55-住棟計算書!JP60)+住棟計算書!JP40+住棟計算書!JP53)/1000,1))","v":""},{"$f":"IF(OR(JQ7=\"\",住棟計算書!JQ81=\"\",住棟計算書!JQ78=\"\"),\"\",ROUNDUP((住棟計算書!JQ24+住棟計算書!JQ26+住棟計算書!JQ28+住棟計算書!JQ30+住棟計算書!JQ32-(住棟計算書!JQ55-住棟計算書!JQ60)+住棟計算書!JQ40+住棟計算書!JQ53)/1000,1))","v":""},{"$f":"IF(OR(JR7=\"\",住棟計算書!JR81=\"\",住棟計算書!JR78=\"\"),\"\",ROUNDUP((住棟計算書!JR24+住棟計算書!JR26+住棟計算書!JR28+住棟計算書!JR30+住棟計算書!JR32-(住棟計算書!JR55-住棟計算書!JR60)+住棟計算書!JR40+住棟計算書!JR53)/1000,1))","v":""},{"$f":"IF(OR(JS7=\"\",住棟計算書!JS81=\"\",住棟計算書!JS78=\"\"),\"\",ROUNDUP((住棟計算書!JS24+住棟計算書!JS26+住棟計算書!JS28+住棟計算書!JS30+住棟計算書!JS32-(住棟計算書!JS55-住棟計算書!JS60)+住棟計算書!JS40+住棟計算書!JS53)/1000,1))","v":""},{"$f":"IF(OR(JT7=\"\",住棟計算書!JT81=\"\",住棟計算書!JT78=\"\"),\"\",ROUNDUP((住棟計算書!JT24+住棟計算書!JT26+住棟計算書!JT28+住棟計算書!JT30+住棟計算書!JT32-(住棟計算書!JT55-住棟計算書!JT60)+住棟計算書!JT40+住棟計算書!JT53)/1000,1))","v":""},{"$f":"IF(OR(JU7=\"\",住棟計算書!JU81=\"\",住棟計算書!JU78=\"\"),\"\",ROUNDUP((住棟計算書!JU24+住棟計算書!JU26+住棟計算書!JU28+住棟計算書!JU30+住棟計算書!JU32-(住棟計算書!JU55-住棟計算書!JU60)+住棟計算書!JU40+住棟計算書!JU53)/1000,1))","v":""},{"$f":"IF(OR(JV7=\"\",住棟計算書!JV81=\"\",住棟計算書!JV78=\"\"),\"\",ROUNDUP((住棟計算書!JV24+住棟計算書!JV26+住棟計算書!JV28+住棟計算書!JV30+住棟計算書!JV32-(住棟計算書!JV55-住棟計算書!JV60)+住棟計算書!JV40+住棟計算書!JV53)/1000,1))","v":""},{"$f":"IF(OR(JW7=\"\",住棟計算書!JW81=\"\",住棟計算書!JW78=\"\"),\"\",ROUNDUP((住棟計算書!JW24+住棟計算書!JW26+住棟計算書!JW28+住棟計算書!JW30+住棟計算書!JW32-(住棟計算書!JW55-住棟計算書!JW60)+住棟計算書!JW40+住棟計算書!JW53)/1000,1))","v":""},{"$f":"IF(OR(JX7=\"\",住棟計算書!JX81=\"\",住棟計算書!JX78=\"\"),\"\",ROUNDUP((住棟計算書!JX24+住棟計算書!JX26+住棟計算書!JX28+住棟計算書!JX30+住棟計算書!JX32-(住棟計算書!JX55-住棟計算書!JX60)+住棟計算書!JX40+住棟計算書!JX53)/1000,1))","v":""},{"$f":"IF(OR(JY7=\"\",住棟計算書!JY81=\"\",住棟計算書!JY78=\"\"),\"\",ROUNDUP((住棟計算書!JY24+住棟計算書!JY26+住棟計算書!JY28+住棟計算書!JY30+住棟計算書!JY32-(住棟計算書!JY55-住棟計算書!JY60)+住棟計算書!JY40+住棟計算書!JY53)/1000,1))","v":""},{"$f":"IF(OR(JZ7=\"\",住棟計算書!JZ81=\"\",住棟計算書!JZ78=\"\"),\"\",ROUNDUP((住棟計算書!JZ24+住棟計算書!JZ26+住棟計算書!JZ28+住棟計算書!JZ30+住棟計算書!JZ32-(住棟計算書!JZ55-住棟計算書!JZ60)+住棟計算書!JZ40+住棟計算書!JZ53)/1000,1))","v":""},{"$f":"IF(OR(KA7=\"\",住棟計算書!KA81=\"\",住棟計算書!KA78=\"\"),\"\",ROUNDUP((住棟計算書!KA24+住棟計算書!KA26+住棟計算書!KA28+住棟計算書!KA30+住棟計算書!KA32-(住棟計算書!KA55-住棟計算書!KA60)+住棟計算書!KA40+住棟計算書!KA53)/1000,1))","v":""},{"$f":"IF(OR(KB7=\"\",住棟計算書!KB81=\"\",住棟計算書!KB78=\"\"),\"\",ROUNDUP((住棟計算書!KB24+住棟計算書!KB26+住棟計算書!KB28+住棟計算書!KB30+住棟計算書!KB32-(住棟計算書!KB55-住棟計算書!KB60)+住棟計算書!KB40+住棟計算書!KB53)/1000,1))","v":""},{"$f":"IF(OR(KC7=\"\",住棟計算書!KC81=\"\",住棟計算書!KC78=\"\"),\"\",ROUNDUP((住棟計算書!KC24+住棟計算書!KC26+住棟計算書!KC28+住棟計算書!KC30+住棟計算書!KC32-(住棟計算書!KC55-住棟計算書!KC60)+住棟計算書!KC40+住棟計算書!KC53)/1000,1))","v":""},{"$f":"IF(OR(KD7=\"\",住棟計算書!KD81=\"\",住棟計算書!KD78=\"\"),\"\",ROUNDUP((住棟計算書!KD24+住棟計算書!KD26+住棟計算書!KD28+住棟計算書!KD30+住棟計算書!KD32-(住棟計算書!KD55-住棟計算書!KD60)+住棟計算書!KD40+住棟計算書!KD53)/1000,1))","v":""},{"$f":"IF(OR(KE7=\"\",住棟計算書!KE81=\"\",住棟計算書!KE78=\"\"),\"\",ROUNDUP((住棟計算書!KE24+住棟計算書!KE26+住棟計算書!KE28+住棟計算書!KE30+住棟計算書!KE32-(住棟計算書!KE55-住棟計算書!KE60)+住棟計算書!KE40+住棟計算書!KE53)/1000,1))","v":""},{"$f":"IF(OR(KF7=\"\",住棟計算書!KF81=\"\",住棟計算書!KF78=\"\"),\"\",ROUNDUP((住棟計算書!KF24+住棟計算書!KF26+住棟計算書!KF28+住棟計算書!KF30+住棟計算書!KF32-(住棟計算書!KF55-住棟計算書!KF60)+住棟計算書!KF40+住棟計算書!KF53)/1000,1))","v":""},{"$f":"IF(OR(KG7=\"\",住棟計算書!KG81=\"\",住棟計算書!KG78=\"\"),\"\",ROUNDUP((住棟計算書!KG24+住棟計算書!KG26+住棟計算書!KG28+住棟計算書!KG30+住棟計算書!KG32-(住棟計算書!KG55-住棟計算書!KG60)+住棟計算書!KG40+住棟計算書!KG53)/1000,1))","v":""},{"$f":"IF(OR(KH7=\"\",住棟計算書!KH81=\"\",住棟計算書!KH78=\"\"),\"\",ROUNDUP((住棟計算書!KH24+住棟計算書!KH26+住棟計算書!KH28+住棟計算書!KH30+住棟計算書!KH32-(住棟計算書!KH55-住棟計算書!KH60)+住棟計算書!KH40+住棟計算書!KH53)/1000,1))","v":""},{"$f":"IF(OR(KI7=\"\",住棟計算書!KI81=\"\",住棟計算書!KI78=\"\"),\"\",ROUNDUP((住棟計算書!KI24+住棟計算書!KI26+住棟計算書!KI28+住棟計算書!KI30+住棟計算書!KI32-(住棟計算書!KI55-住棟計算書!KI60)+住棟計算書!KI40+住棟計算書!KI53)/1000,1))","v":""},{"$f":"IF(OR(KJ7=\"\",住棟計算書!KJ81=\"\",住棟計算書!KJ78=\"\"),\"\",ROUNDUP((住棟計算書!KJ24+住棟計算書!KJ26+住棟計算書!KJ28+住棟計算書!KJ30+住棟計算書!KJ32-(住棟計算書!KJ55-住棟計算書!KJ60)+住棟計算書!KJ40+住棟計算書!KJ53)/1000,1))","v":""},{"$f":"IF(OR(KK7=\"\",住棟計算書!KK81=\"\",住棟計算書!KK78=\"\"),\"\",ROUNDUP((住棟計算書!KK24+住棟計算書!KK26+住棟計算書!KK28+住棟計算書!KK30+住棟計算書!KK32-(住棟計算書!KK55-住棟計算書!KK60)+住棟計算書!KK40+住棟計算書!KK53)/1000,1))","v":""},{"$f":"IF(OR(KL7=\"\",住棟計算書!KL81=\"\",住棟計算書!KL78=\"\"),\"\",ROUNDUP((住棟計算書!KL24+住棟計算書!KL26+住棟計算書!KL28+住棟計算書!KL30+住棟計算書!KL32-(住棟計算書!KL55-住棟計算書!KL60)+住棟計算書!KL40+住棟計算書!KL53)/1000,1))","v":""},{"$f":"IF(OR(KM7=\"\",住棟計算書!KM81=\"\",住棟計算書!KM78=\"\"),\"\",ROUNDUP((住棟計算書!KM24+住棟計算書!KM26+住棟計算書!KM28+住棟計算書!KM30+住棟計算書!KM32-(住棟計算書!KM55-住棟計算書!KM60)+住棟計算書!KM40+住棟計算書!KM53)/1000,1))","v":""},{"$f":"IF(OR(KN7=\"\",住棟計算書!KN81=\"\",住棟計算書!KN78=\"\"),\"\",ROUNDUP((住棟計算書!KN24+住棟計算書!KN26+住棟計算書!KN28+住棟計算書!KN30+住棟計算書!KN32-(住棟計算書!KN55-住棟計算書!KN60)+住棟計算書!KN40+住棟計算書!KN53)/1000,1))","v":""},{"$f":"IF(OR(KO7=\"\",住棟計算書!KO81=\"\",住棟計算書!KO78=\"\"),\"\",ROUNDUP((住棟計算書!KO24+住棟計算書!KO26+住棟計算書!KO28+住棟計算書!KO30+住棟計算書!KO32-(住棟計算書!KO55-住棟計算書!KO60)+住棟計算書!KO40+住棟計算書!KO53)/1000,1))","v":""},{"$f":"IF(OR(KP7=\"\",住棟計算書!KP81=\"\",住棟計算書!KP78=\"\"),\"\",ROUNDUP((住棟計算書!KP24+住棟計算書!KP26+住棟計算書!KP28+住棟計算書!KP30+住棟計算書!KP32-(住棟計算書!KP55-住棟計算書!KP60)+住棟計算書!KP40+住棟計算書!KP53)/1000,1))","v":""},{"$f":"IF(OR(KQ7=\"\",住棟計算書!KQ81=\"\",住棟計算書!KQ78=\"\"),\"\",ROUNDUP((住棟計算書!KQ24+住棟計算書!KQ26+住棟計算書!KQ28+住棟計算書!KQ30+住棟計算書!KQ32-(住棟計算書!KQ55-住棟計算書!KQ60)+住棟計算書!KQ40+住棟計算書!KQ53)/1000,1))","v":""},{"$f":"IF(OR(KR7=\"\",住棟計算書!KR81=\"\",住棟計算書!KR78=\"\"),\"\",ROUNDUP((住棟計算書!KR24+住棟計算書!KR26+住棟計算書!KR28+住棟計算書!KR30+住棟計算書!KR32-(住棟計算書!KR55-住棟計算書!KR60)+住棟計算書!KR40+住棟計算書!KR53)/1000,1))","v":""},{"$f":"IF(OR(KS7=\"\",住棟計算書!KS81=\"\",住棟計算書!KS78=\"\"),\"\",ROUNDUP((住棟計算書!KS24+住棟計算書!KS26+住棟計算書!KS28+住棟計算書!KS30+住棟計算書!KS32-(住棟計算書!KS55-住棟計算書!KS60)+住棟計算書!KS40+住棟計算書!KS53)/1000,1))","v":""},{"$f":"IF(OR(KT7=\"\",住棟計算書!KT81=\"\",住棟計算書!KT78=\"\"),\"\",ROUNDUP((住棟計算書!KT24+住棟計算書!KT26+住棟計算書!KT28+住棟計算書!KT30+住棟計算書!KT32-(住棟計算書!KT55-住棟計算書!KT60)+住棟計算書!KT40+住棟計算書!KT53)/1000,1))","v":""},{"$f":"IF(OR(KU7=\"\",住棟計算書!KU81=\"\",住棟計算書!KU78=\"\"),\"\",ROUNDUP((住棟計算書!KU24+住棟計算書!KU26+住棟計算書!KU28+住棟計算書!KU30+住棟計算書!KU32-(住棟計算書!KU55-住棟計算書!KU60)+住棟計算書!KU40+住棟計算書!KU53)/1000,1))","v":""}]
[null,null,null,"誘導設計一次エネルギー消費量（その他含み）×住戸数",null,null,{"$f":"IF(H3=\"\",\"\",SUM(H46:KU46))","v":""},{"$f":"IF(OR($H$3=\"\",H45=\"\"),\"\",H45*H7)","v":""},{"$f":"IF(OR($H$3=\"\",I45=\"\"),\"\",I45*I7)","v":""},"","","","","","","","","","","","","","","","","","","","","","","","","","","","","","","","","","","","","","","","","","","","","","","","","","","","","","","","","","","","","","","",{"$f":"IF(OR($H$3=\"\",BU45=\"\"),\"\",BU45*BU7)","v":""},"","","","","","","","","","","","","","","","","","","","","","","","","","","","","","","","","","","","","","","","","","","","","","","","","","","","","","","","","","","","","","","",{"$f":"IF(OR($H$3=\"\",EG45=\"\"),\"\",EG45*EG7)","v":""},"","","","","","","","","","","","","","","","","","","","","","","","","","","","","","","","","","","","","","","","","","","","","","","","","","","","","","","","","","","","","","","",{"$f":"IF(OR($H$3=\"\",GS45=\"\"),\"\",GS45*GS7)","v":""},"","","","","","","","","","","","","","","","","","","","","","","","","","","","","","","","","","","","","","","","","","","","","","","","","","","","","","","","","","","","","","","",{"$f":"IF(OR($H$3=\"\",JE45=\"\"),\"\",JE45*JE7)","v":""},"","","","","","","","","","","","","","","","","","","","","","","","","","","","","","","","","","","","","","","","","",""]
[null,null,null,"誘導基準一次エネルギー消費量(その他含み)GJ/年※",null,null,{"$f":"IF(OR(G6=\"なし\",G6=\"あり（計算除外）\"),0,IF(住棟計算書!G67=\"\",\"\",IF(G23=\"標準入力法\",住棟計算書!AJ517,住棟計算書!AJ517)))","v":""},{"$f":"IF(OR(H6=\",I7=\"\"\",住棟計算書!H78=\"\",住棟計算書!H81=\"\"),\"\",ROUNDUP(((住棟計算書!H42+住棟計算書!H44+住棟計算書!H46+住棟計算書!H48+住棟計算書!H50)*0.8+住棟計算書!H53)/1000,1))","v":""},{"$f":"IF(OR(I6=\",I7=\"\"\",住棟計算書!I78=\"\",住棟計算書!I81=\"\"),\"\",ROUNDUP(((住棟計算書!I42+住棟計算書!I44+住棟計算書!I46+住棟計算書!I48+住棟計算書!I50)*0.8+住棟計算書!I53)/1000,1))","v":""},{"$f":"IF(OR(J6=\",I7=\"\"\",住棟計算書!J78=\"\",住棟計算書!J81=\"\"),\"\",ROUNDUP(((住棟計算書!J42+住棟計算書!J44+住棟計算書!J46+住棟計算書!J48+住棟計算書!J50)*0.8+住棟計算書!J53)/1000,1))","v":""},{"$f":"IF(OR(K6=\",I7=\"\"\",住棟計算書!K78=\"\",住棟計算書!K81=\"\"),\"\",ROUNDUP(((住棟計算書!K42+住棟計算書!K44+住棟計算書!K46+住棟計算書!K48+住棟計算書!K50)*0.8+住棟計算書!K53)/1000,1))","v":""},{"$f":"IF(OR(L6=\",I7=\"\"\",住棟計算書!L78=\"\",住棟計算書!L81=\"\"),\"\",ROUNDUP(((住棟計算書!L42+住棟計算書!L44+住棟計算書!L46+住棟計算書!L48+住棟計算書!L50)*0.8+住棟計算書!L53)/1000,1))","v":""},{"$f":"IF(OR(M6=\",I7=\"\"\",住棟計算書!M78=\"\",住棟計算書!M81=\"\"),\"\",ROUNDUP(((住棟計算書!M42+住棟計算書!M44+住棟計算書!M46+住棟計算書!M48+住棟計算書!M50)*0.8+住棟計算書!M53)/1000,1))","v":""},{"$f":"IF(OR(N6=\",I7=\"\"\",住棟計算書!N78=\"\",住棟計算書!N81=\"\"),\"\",ROUNDUP(((住棟計算書!N42+住棟計算書!N44+住棟計算書!N46+住棟計算書!N48+住棟計算書!N50)*0.8+住棟計算書!N53)/1000,1))","v":""},{"$f":"IF(OR(O6=\",I7=\"\"\",住棟計算書!O78=\"\",住棟計算書!O81=\"\"),\"\",ROUNDUP(((住棟計算書!O42+住棟計算書!O44+住棟計算書!O46+住棟計算書!O48+住棟計算書!O50)*0.8+住棟計算書!O53)/1000,1))","v":""},{"$f":"IF(OR(P6=\",I7=\"\"\",住棟計算書!P78=\"\",住棟計算書!P81=\"\"),\"\",ROUNDUP(((住棟計算書!P42+住棟計算書!P44+住棟計算書!P46+住棟計算書!P48+住棟計算書!P50)*0.8+住棟計算書!P53)/1000,1))","v":""},{"$f":"IF(OR(Q6=\",I7=\"\"\",住棟計算書!Q78=\"\",住棟計算書!Q81=\"\"),\"\",ROUNDUP(((住棟計算書!Q42+住棟計算書!Q44+住棟計算書!Q46+住棟計算書!Q48+住棟計算書!Q50)*0.8+住棟計算書!Q53)/1000,1))","v":""},{"$f":"IF(OR(R6=\",I7=\"\"\",住棟計算書!R78=\"\",住棟計算書!R81=\"\"),\"\",ROUNDUP(((住棟計算書!R42+住棟計算書!R44+住棟計算書!R46+住棟計算書!R48+住棟計算書!R50)*0.8+住棟計算書!R53)/1000,1))","v":""},{"$f":"IF(OR(S6=\",I7=\"\"\",住棟計算書!S78=\"\",住棟計算書!S81=\"\"),\"\",ROUNDUP(((住棟計算書!S42+住棟計算書!S44+住棟計算書!S46+住棟計算書!S48+住棟計算書!S50)*0.8+住棟計算書!S53)/1000,1))","v":""},{"$f":"IF(OR(T6=\",I7=\"\"\",住棟計算書!T78=\"\",住棟計算書!T81=\"\"),\"\",ROUNDUP(((住棟計算書!T42+住棟計算書!T44+住棟計算書!T46+住棟計算書!T48+住棟計算書!T50)*0.8+住棟計算書!T53)/1000,1))","v":""},{"$f":"IF(OR(U6=\",I7=\"\"\",住棟計算書!U78=\"\",住棟計算書!U81=\"\"),\"\",ROUNDUP(((住棟計算書!U42+住棟計算書!U44+住棟計算書!U46+住棟計算書!U48+住棟計算書!U50)*0.8+住棟計算書!U53)/1000,1))","v":""},{"$f":"IF(OR(V6=\",I7=\"\"\",住棟計算書!V78=\"\",住棟計算書!V81=\"\"),\"\",ROUNDUP(((住棟計算書!V42+住棟計算書!V44+住棟計算書!V46+住棟計算書!V48+住棟計算書!V50)*0.8+住棟計算書!V53)/1000,1))","v":""},{"$f":"IF(OR(W6=\",I7=\"\"\",住棟計算書!W78=\"\",住棟計算書!W81=\"\"),\"\",ROUNDUP(((住棟計算書!W42+住棟計算書!W44+住棟計算書!W46+住棟計算書!W48+住棟計算書!W50)*0.8+住棟計算書!W53)/1000,1))","v":""},{"$f":"IF(OR(X6=\",I7=\"\"\",住棟計算書!X78=\"\",住棟計算書!X81=\"\"),\"\",ROUNDUP(((住棟計算書!X42+住棟計算書!X44+住棟計算書!X46+住棟計算書!X48+住棟計算書!X50)*0.8+住棟計算書!X53)/1000,1))","v":""},{"$f":"IF(OR(Y6=\",I7=\"\"\",住棟計算書!Y78=\"\",住棟計算書!Y81=\"\"),\"\",ROUNDUP(((住棟計算書!Y42+住棟計算書!Y44+住棟計算書!Y46+住棟計算書!Y48+住棟計算書!Y50)*0.8+住棟計算書!Y53)/1000,1))","v":""},{"$f":"IF(OR(Z6=\",I7=\"\"\",住棟計算書!Z78=\"\",住棟計算書!Z81=\"\"),\"\",ROUNDUP(((住棟計算書!Z42+住棟計算書!Z44+住棟計算書!Z46+住棟計算書!Z48+住棟計算書!Z50)*0.8+住棟計算書!Z53)/1000,1))","v":""},{"$f":"IF(OR(AA6=\",I7=\"\"\",住棟計算書!AA78=\"\",住棟計算書!AA81=\"\"),\"\",ROUNDUP(((住棟計算書!AA42+住棟計算書!AA44+住棟計算書!AA46+住棟計算書!AA48+住棟計算書!AA50)*0.8+住棟計算書!AA53)/1000,1))","v":""},{"$f":"IF(OR(AB6=\",I7=\"\"\",住棟計算書!AB78=\"\",住棟計算書!AB81=\"\"),\"\",ROUNDUP(((住棟計算書!AB42+住棟計算書!AB44+住棟計算書!AB46+住棟計算書!AB48+住棟計算書!AB50)*0.8+住棟計算書!AB53)/1000,1))","v":""},{"$f":"IF(OR(AC6=\",I7=\"\"\",住棟計算書!AC78=\"\",住棟計算書!AC81=\"\"),\"\",ROUNDUP(((住棟計算書!AC42+住棟計算書!AC44+住棟計算書!AC46+住棟計算書!AC48+住棟計算書!AC50)*0.8+住棟計算書!AC53)/1000,1))","v":""},{"$f":"IF(OR(AD6=\",I7=\"\"\",住棟計算書!AD78=\"\",住棟計算書!AD81=\"\"),\"\",ROUNDUP(((住棟計算書!AD42+住棟計算書!AD44+住棟計算書!AD46+住棟計算書!AD48+住棟計算書!AD50)*0.8+住棟計算書!AD53)/1000,1))","v":""},{"$f":"IF(OR(AE6=\",I7=\"\"\",住棟計算書!AE78=\"\",住棟計算書!AE81=\"\"),\"\",ROUNDUP(((住棟計算書!AE42+住棟計算書!AE44+住棟計算書!AE46+住棟計算書!AE48+住棟計算書!AE50)*0.8+住棟計算書!AE53)/1000,1))","v":""},{"$f":"IF(OR(AF6=\",I7=\"\"\",住棟計算書!AF78=\"\",住棟計算書!AF81=\"\"),\"\",ROUNDUP(((住棟計算書!AF42+住棟計算書!AF44+住棟計算書!AF46+住棟計算書!AF48+住棟計算書!AF50)*0.8+住棟計算書!AF53)/1000,1))","v":""},{"$f":"IF(OR(AG6=\",I7=\"\"\",住棟計算書!AG78=\"\",住棟計算書!AG81=\"\"),\"\",ROUNDUP(((住棟計算書!AG42+住棟計算書!AG44+住棟計算書!AG46+住棟計算書!AG48+住棟計算書!AG50)*0.8+住棟計算書!AG53)/1000,1))","v":""},{"$f":"IF(OR(AH6=\",I7=\"\"\",住棟計算書!AH78=\"\",住棟計算書!AH81=\"\"),\"\",ROUNDUP(((住棟計算書!AH42+住棟計算書!AH44+住棟計算書!AH46+住棟計算書!AH48+住棟計算書!AH50)*0.8+住棟計算書!AH53)/1000,1))","v":""},{"$f":"IF(OR(AI6=\",I7=\"\"\",住棟計算書!AI78=\"\",住棟計算書!AI81=\"\"),\"\",ROUNDUP(((住棟計算書!AI42+住棟計算書!AI44+住棟計算書!AI46+住棟計算書!AI48+住棟計算書!AI50)*0.8+住棟計算書!AI53)/1000,1))","v":""},{"$f":"IF(OR(AJ6=\",I7=\"\"\",住棟計算書!AJ78=\"\",住棟計算書!AJ81=\"\"),\"\",ROUNDUP(((住棟計算書!AJ42+住棟計算書!AJ44+住棟計算書!AJ46+住棟計算書!AJ48+住棟計算書!AJ50)*0.8+住棟計算書!AJ53)/1000,1))","v":""},{"$f":"IF(OR(AK6=\",I7=\"\"\",住棟計算書!AK78=\"\",住棟計算書!AK81=\"\"),\"\",ROUNDUP(((住棟計算書!AK42+住棟計算書!AK44+住棟計算書!AK46+住棟計算書!AK48+住棟計算書!AK50)*0.8+住棟計算書!AK53)/1000,1))","v":""},{"$f":"IF(OR(AL6=\",I7=\"\"\",住棟計算書!AL78=\"\",住棟計算書!AL81=\"\"),\"\",ROUNDUP(((住棟計算書!AL42+住棟計算書!AL44+住棟計算書!AL46+住棟計算書!AL48+住棟計算書!AL50)*0.8+住棟計算書!AL53)/1000,1))","v":""},{"$f":"IF(OR(AM6=\",I7=\"\"\",住棟計算書!AM78=\"\",住棟計算書!AM81=\"\"),\"\",ROUNDUP(((住棟計算書!AM42+住棟計算書!AM44+住棟計算書!AM46+住棟計算書!AM48+住棟計算書!AM50)*0.8+住棟計算書!AM53)/1000,1))","v":""},{"$f":"IF(OR(AN6=\",I7=\"\"\",住棟計算書!AN78=\"\",住棟計算書!AN81=\"\"),\"\",ROUNDUP(((住棟計算書!AN42+住棟計算書!AN44+住棟計算書!AN46+住棟計算書!AN48+住棟計算書!AN50)*0.8+住棟計算書!AN53)/1000,1))","v":""},{"$f":"IF(OR(AO6=\",I7=\"\"\",住棟計算書!AO78=\"\",住棟計算書!AO81=\"\"),\"\",ROUNDUP(((住棟計算書!AO42+住棟計算書!AO44+住棟計算書!AO46+住棟計算書!AO48+住棟計算書!AO50)*0.8+住棟計算書!AO53)/1000,1))","v":""},{"$f":"IF(OR(AP6=\",I7=\"\"\",住棟計算書!AP78=\"\",住棟計算書!AP81=\"\"),\"\",ROUNDUP(((住棟計算書!AP42+住棟計算書!AP44+住棟計算書!AP46+住棟計算書!AP48+住棟計算書!AP50)*0.8+住棟計算書!AP53)/1000,1))","v":""},{"$f":"IF(OR(AQ6=\",I7=\"\"\",住棟計算書!AQ78=\"\",住棟計算書!AQ81=\"\"),\"\",ROUNDUP(((住棟計算書!AQ42+住棟計算書!AQ44+住棟計算書!AQ46+住棟計算書!AQ48+住棟計算書!AQ50)*0.8+住棟計算書!AQ53)/1000,1))","v":""},{"$f":"IF(OR(AR6=\",I7=\"\"\",住棟計算書!AR78=\"\",住棟計算書!AR81=\"\"),\"\",ROUNDUP(((住棟計算書!AR42+住棟計算書!AR44+住棟計算書!AR46+住棟計算書!AR48+住棟計算書!AR50)*0.8+住棟計算書!AR53)/1000,1))","v":""},{"$f":"IF(OR(AS6=\",I7=\"\"\",住棟計算書!AS78=\"\",住棟計算書!AS81=\"\"),\"\",ROUNDUP(((住棟計算書!AS42+住棟計算書!AS44+住棟計算書!AS46+住棟計算書!AS48+住棟計算書!AS50)*0.8+住棟計算書!AS53)/1000,1))","v":""},{"$f":"IF(OR(AT6=\",I7=\"\"\",住棟計算書!AT78=\"\",住棟計算書!AT81=\"\"),\"\",ROUNDUP(((住棟計算書!AT42+住棟計算書!AT44+住棟計算書!AT46+住棟計算書!AT48+住棟計算書!AT50)*0.8+住棟計算書!AT53)/1000,1))","v":""},{"$f":"IF(OR(AU6=\",I7=\"\"\",住棟計算書!AU78=\"\",住棟計算書!AU81=\"\"),\"\",ROUNDUP(((住棟計算書!AU42+住棟計算書!AU44+住棟計算書!AU46+住棟計算書!AU48+住棟計算書!AU50)*0.8+住棟計算書!AU53)/1000,1))","v":""},{"$f":"IF(OR(AV6=\",I7=\"\"\",住棟計算書!AV78=\"\",住棟計算書!AV81=\"\"),\"\",ROUNDUP(((住棟計算書!AV42+住棟計算書!AV44+住棟計算書!AV46+住棟計算書!AV48+住棟計算書!AV50)*0.8+住棟計算書!AV53)/1000,1))","v":""},{"$f":"IF(OR(AW6=\",I7=\"\"\",住棟計算書!AW78=\"\",住棟計算書!AW81=\"\"),\"\",ROUNDUP(((住棟計算書!AW42+住棟計算書!AW44+住棟計算書!AW46+住棟計算書!AW48+住棟計算書!AW50)*0.8+住棟計算書!AW53)/1000,1))","v":""},{"$f":"IF(OR(AX6=\",I7=\"\"\",住棟計算書!AX78=\"\",住棟計算書!AX81=\"\"),\"\",ROUNDUP(((住棟計算書!AX42+住棟計算書!AX44+住棟計算書!AX46+住棟計算書!AX48+住棟計算書!AX50)*0.8+住棟計算書!AX53)/1000,1))","v":""},{"$f":"IF(OR(AY6=\",I7=\"\"\",住棟計算書!AY78=\"\",住棟計算書!AY81=\"\"),\"\",ROUNDUP(((住棟計算書!AY42+住棟計算書!AY44+住棟計算書!AY46+住棟計算書!AY48+住棟計算書!AY50)*0.8+住棟計算書!AY53)/1000,1))","v":""},{"$f":"IF(OR(AZ6=\",I7=\"\"\",住棟計算書!AZ78=\"\",住棟計算書!AZ81=\"\"),\"\",ROUNDUP(((住棟計算書!AZ42+住棟計算書!AZ44+住棟計算書!AZ46+住棟計算書!AZ48+住棟計算書!AZ50)*0.8+住棟計算書!AZ53)/1000,1))","v":""},{"$f":"IF(OR(BA6=\",I7=\"\"\",住棟計算書!BA78=\"\",住棟計算書!BA81=\"\"),\"\",ROUNDUP(((住棟計算書!BA42+住棟計算書!BA44+住棟計算書!BA46+住棟計算書!BA48+住棟計算書!BA50)*0.8+住棟計算書!BA53)/1000,1))","v":""},{"$f":"IF(OR(BB6=\",I7=\"\"\",住棟計算書!BB78=\"\",住棟計算書!BB81=\"\"),\"\",ROUNDUP(((住棟計算書!BB42+住棟計算書!BB44+住棟計算書!BB46+住棟計算書!BB48+住棟計算書!BB50)*0.8+住棟計算書!BB53)/1000,1))","v":""},{"$f":"IF(OR(BC6=\",I7=\"\"\",住棟計算書!BC78=\"\",住棟計算書!BC81=\"\"),\"\",ROUNDUP(((住棟計算書!BC42+住棟計算書!BC44+住棟計算書!BC46+住棟計算書!BC48+住棟計算書!BC50)*0.8+住棟計算書!BC53)/1000,1))","v":""},{"$f":"IF(OR(BD6=\",I7=\"\"\",住棟計算書!BD78=\"\",住棟計算書!BD81=\"\"),\"\",ROUNDUP(((住棟計算書!BD42+住棟計算書!BD44+住棟計算書!BD46+住棟計算書!BD48+住棟計算書!BD50)*0.8+住棟計算書!BD53)/1000,1))","v":""},{"$f":"IF(OR(BE6=\",I7=\"\"\",住棟計算書!BE78=\"\",住棟計算書!BE81=\"\"),\"\",ROUNDUP(((住棟計算書!BE42+住棟計算書!BE44+住棟計算書!BE46+住棟計算書!BE48+住棟計算書!BE50)*0.8+住棟計算書!BE53)/1000,1))","v":""},{"$f":"IF(OR(BF6=\",I7=\"\"\",住棟計算書!BF78=\"\",住棟計算書!BF81=\"\"),\"\",ROUNDUP(((住棟計算書!BF42+住棟計算書!BF44+住棟計算書!BF46+住棟計算書!BF48+住棟計算書!BF50)*0.8+住棟計算書!BF53)/1000,1))","v":""},{"$f":"IF(OR(BG6=\",I7=\"\"\",住棟計算書!BG78=\"\",住棟計算書!BG81=\"\"),\"\",ROUNDUP(((住棟計算書!BG42+住棟計算書!BG44+住棟計算書!BG46+住棟計算書!BG48+住棟計算書!BG50)*0.8+住棟計算書!BG53)/1000,1))","v":""},{"$f":"IF(OR(BH6=\",I7=\"\"\",住棟計算書!BH78=\"\",住棟計算書!BH81=\"\"),\"\",ROUNDUP(((住棟計算書!BH42+住棟計算書!BH44+住棟計算書!BH46+住棟計算書!BH48+住棟計算書!BH50)*0.8+住棟計算書!BH53)/1000,1))","v":""},{"$f":"IF(OR(BI6=\",I7=\"\"\",住棟計算書!BI78=\"\",住棟計算書!BI81=\"\"),\"\",ROUNDUP(((住棟計算書!BI42+住棟計算書!BI44+住棟計算書!BI46+住棟計算書!BI48+住棟計算書!BI50)*0.8+住棟計算書!BI53)/1000,1))","v":""},{"$f":"IF(OR(BJ6=\",I7=\"\"\",住棟計算書!BJ78=\"\",住棟計算書!BJ81=\"\"),\"\",ROUNDUP(((住棟計算書!BJ42+住棟計算書!BJ44+住棟計算書!BJ46+住棟計算書!BJ48+住棟計算書!BJ50)*0.8+住棟計算書!BJ53)/1000,1))","v":""},{"$f":"IF(OR(BK6=\",I7=\"\"\",住棟計算書!BK78=\"\",住棟計算書!BK81=\"\"),\"\",ROUNDUP(((住棟計算書!BK42+住棟計算書!BK44+住棟計算書!BK46+住棟計算書!BK48+住棟計算書!BK50)*0.8+住棟計算書!BK53)/1000,1))","v":""},{"$f":"IF(OR(BL6=\",I7=\"\"\",住棟計算書!BL78=\"\",住棟計算書!BL81=\"\"),\"\",ROUNDUP(((住棟計算書!BL42+住棟計算書!BL44+住棟計算書!BL46+住棟計算書!BL48+住棟計算書!BL50)*0.8+住棟計算書!BL53)/1000,1))","v":""},{"$f":"IF(OR(BM6=\",I7=\"\"\",住棟計算書!BM78=\"\",住棟計算書!BM81=\"\"),\"\",ROUNDUP(((住棟計算書!BM42+住棟計算書!BM44+住棟計算書!BM46+住棟計算書!BM48+住棟計算書!BM50)*0.8+住棟計算書!BM53)/1000,1))","v":""},{"$f":"IF(OR(BN6=\",I7=\"\"\",住棟計算書!BN78=\"\",住棟計算書!BN81=\"\"),\"\",ROUNDUP(((住棟計算書!BN42+住棟計算書!BN44+住棟計算書!BN46+住棟計算書!BN48+住棟計算書!BN50)*0.8+住棟計算書!BN53)/1000,1))","v":""},{"$f":"IF(OR(BO6=\",I7=\"\"\",住棟計算書!BO78=\"\",住棟計算書!BO81=\"\"),\"\",ROUNDUP(((住棟計算書!BO42+住棟計算書!BO44+住棟計算書!BO46+住棟計算書!BO48+住棟計算書!BO50)*0.8+住棟計算書!BO53)/1000,1))","v":""},{"$f":"IF(OR(BP6=\",I7=\"\"\",住棟計算書!BP78=\"\",住棟計算書!BP81=\"\"),\"\",ROUNDUP(((住棟計算書!BP42+住棟計算書!BP44+住棟計算書!BP46+住棟計算書!BP48+住棟計算書!BP50)*0.8+住棟計算書!BP53)/1000,1))","v":""},{"$f":"IF(OR(BQ6=\",I7=\"\"\",住棟計算書!BQ78=\"\",住棟計算書!BQ81=\"\"),\"\",ROUNDUP(((住棟計算書!BQ42+住棟計算書!BQ44+住棟計算書!BQ46+住棟計算書!BQ48+住棟計算書!BQ50)*0.8+住棟計算書!BQ53)/1000,1))","v":""},{"$f":"IF(OR(BR6=\",I7=\"\"\",住棟計算書!BR78=\"\",住棟計算書!BR81=\"\"),\"\",ROUNDUP(((住棟計算書!BR42+住棟計算書!BR44+住棟計算書!BR46+住棟計算書!BR48+住棟計算書!BR50)*0.8+住棟計算書!BR53)/1000,1))","v":""},{"$f":"IF(OR(BS6=\",I7=\"\"\",住棟計算書!BS78=\"\",住棟計算書!BS81=\"\"),\"\",ROUNDUP(((住棟計算書!BS42+住棟計算書!BS44+住棟計算書!BS46+住棟計算書!BS48+住棟計算書!BS50)*0.8+住棟計算書!BS53)/1000,1))","v":""},{"$f":"IF(OR(BT6=\",I7=\"\"\",住棟計算書!BT78=\"\",住棟計算書!BT81=\"\"),\"\",ROUNDUP(((住棟計算書!BT42+住棟計算書!BT44+住棟計算書!BT46+住棟計算書!BT48+住棟計算書!BT50)*0.8+住棟計算書!BT53)/1000,1))","v":""},{"$f":"IF(OR(BU6=\",I7=\"\"\",住棟計算書!BU78=\"\",住棟計算書!BU81=\"\"),\"\",ROUNDUP(((住棟計算書!BU42+住棟計算書!BU44+住棟計算書!BU46+住棟計算書!BU48+住棟計算書!BU50)*0.8+住棟計算書!BU53)/1000,1))","v":""},{"$f":"IF(OR(BV6=\",I7=\"\"\",住棟計算書!BV78=\"\",住棟計算書!BV81=\"\"),\"\",ROUNDUP(((住棟計算書!BV42+住棟計算書!BV44+住棟計算書!BV46+住棟計算書!BV48+住棟計算書!BV50)*0.8+住棟計算書!BV53)/1000,1))","v":""},{"$f":"IF(OR(BW6=\",I7=\"\"\",住棟計算書!BW78=\"\",住棟計算書!BW81=\"\"),\"\",ROUNDUP(((住棟計算書!BW42+住棟計算書!BW44+住棟計算書!BW46+住棟計算書!BW48+住棟計算書!BW50)*0.8+住棟計算書!BW53)/1000,1))","v":""},{"$f":"IF(OR(BX6=\",I7=\"\"\",住棟計算書!BX78=\"\",住棟計算書!BX81=\"\"),\"\",ROUNDUP(((住棟計算書!BX42+住棟計算書!BX44+住棟計算書!BX46+住棟計算書!BX48+住棟計算書!BX50)*0.8+住棟計算書!BX53)/1000,1))","v":""},{"$f":"IF(OR(BY6=\",I7=\"\"\",住棟計算書!BY78=\"\",住棟計算書!BY81=\"\"),\"\",ROUNDUP(((住棟計算書!BY42+住棟計算書!BY44+住棟計算書!BY46+住棟計算書!BY48+住棟計算書!BY50)*0.8+住棟計算書!BY53)/1000,1))","v":""},{"$f":"IF(OR(BZ6=\",I7=\"\"\",住棟計算書!BZ78=\"\",住棟計算書!BZ81=\"\"),\"\",ROUNDUP(((住棟計算書!BZ42+住棟計算書!BZ44+住棟計算書!BZ46+住棟計算書!BZ48+住棟計算書!BZ50)*0.8+住棟計算書!BZ53)/1000,1))","v":""},{"$f":"IF(OR(CA6=\",I7=\"\"\",住棟計算書!CA78=\"\",住棟計算書!CA81=\"\"),\"\",ROUNDUP(((住棟計算書!CA42+住棟計算書!CA44+住棟計算書!CA46+住棟計算書!CA48+住棟計算書!CA50)*0.8+住棟計算書!CA53)/1000,1))","v":""},{"$f":"IF(OR(CB6=\",I7=\"\"\",住棟計算書!CB78=\"\",住棟計算書!CB81=\"\"),\"\",ROUNDUP(((住棟計算書!CB42+住棟計算書!CB44+住棟計算書!CB46+住棟計算書!CB48+住棟計算書!CB50)*0.8+住棟計算書!CB53)/1000,1))","v":""},{"$f":"IF(OR(CC6=\",I7=\"\"\",住棟計算書!CC78=\"\",住棟計算書!CC81=\"\"),\"\",ROUNDUP(((住棟計算書!CC42+住棟計算書!CC44+住棟計算書!CC46+住棟計算書!CC48+住棟計算書!CC50)*0.8+住棟計算書!CC53)/1000,1))","v":""},{"$f":"IF(OR(CD6=\",I7=\"\"\",住棟計算書!CD78=\"\",住棟計算書!CD81=\"\"),\"\",ROUNDUP(((住棟計算書!CD42+住棟計算書!CD44+住棟計算書!CD46+住棟計算書!CD48+住棟計算書!CD50)*0.8+住棟計算書!CD53)/1000,1))","v":""},{"$f":"IF(OR(CE6=\",I7=\"\"\",住棟計算書!CE78=\"\",住棟計算書!CE81=\"\"),\"\",ROUNDUP(((住棟計算書!CE42+住棟計算書!CE44+住棟計算書!CE46+住棟計算書!CE48+住棟計算書!CE50)*0.8+住棟計算書!CE53)/1000,1))","v":""},{"$f":"IF(OR(CF6=\",I7=\"\"\",住棟計算書!CF78=\"\",住棟計算書!CF81=\"\"),\"\",ROUNDUP(((住棟計算書!CF42+住棟計算書!CF44+住棟計算書!CF46+住棟計算書!CF48+住棟計算書!CF50)*0.8+住棟計算書!CF53)/1000,1))","v":""},{"$f":"IF(OR(CG6=\",I7=\"\"\",住棟計算書!CG78=\"\",住棟計算書!CG81=\"\"),\"\",ROUNDUP(((住棟計算書!CG42+住棟計算書!CG44+住棟計算書!CG46+住棟計算書!CG48+住棟計算書!CG50)*0.8+住棟計算書!CG53)/1000,1))","v":""},{"$f":"IF(OR(CH6=\",I7=\"\"\",住棟計算書!CH78=\"\",住棟計算書!CH81=\"\"),\"\",ROUNDUP(((住棟計算書!CH42+住棟計算書!CH44+住棟計算書!CH46+住棟計算書!CH48+住棟計算書!CH50)*0.8+住棟計算書!CH53)/1000,1))","v":""},{"$f":"IF(OR(CI6=\",I7=\"\"\",住棟計算書!CI78=\"\",住棟計算書!CI81=\"\"),\"\",ROUNDUP(((住棟計算書!CI42+住棟計算書!CI44+住棟計算書!CI46+住棟計算書!CI48+住棟計算書!CI50)*0.8+住棟計算書!CI53)/1000,1))","v":""},{"$f":"IF(OR(CJ6=\",I7=\"\"\",住棟計算書!CJ78=\"\",住棟計算書!CJ81=\"\"),\"\",ROUNDUP(((住棟計算書!CJ42+住棟計算書!CJ44+住棟計算書!CJ46+住棟計算書!CJ48+住棟計算書!CJ50)*0.8+住棟計算書!CJ53)/1000,1))","v":""},{"$f":"IF(OR(CK6=\",I7=\"\"\",住棟計算書!CK78=\"\",住棟計算書!CK81=\"\"),\"\",ROUNDUP(((住棟計算書!CK42+住棟計算書!CK44+住棟計算書!CK46+住棟計算書!CK48+住棟計算書!CK50)*0.8+住棟計算書!CK53)/1000,1))","v":""},{"$f":"IF(OR(CL6=\",I7=\"\"\",住棟計算書!CL78=\"\",住棟計算書!CL81=\"\"),\"\",ROUNDUP(((住棟計算書!CL42+住棟計算書!CL44+住棟計算書!CL46+住棟計算書!CL48+住棟計算書!CL50)*0.8+住棟計算書!CL53)/1000,1))","v":""},{"$f":"IF(OR(CM6=\",I7=\"\"\",住棟計算書!CM78=\"\",住棟計算書!CM81=\"\"),\"\",ROUNDUP(((住棟計算書!CM42+住棟計算書!CM44+住棟計算書!CM46+住棟計算書!CM48+住棟計算書!CM50)*0.8+住棟計算書!CM53)/1000,1))","v":""},{"$f":"IF(OR(CN6=\",I7=\"\"\",住棟計算書!CN78=\"\",住棟計算書!CN81=\"\"),\"\",ROUNDUP(((住棟計算書!CN42+住棟計算書!CN44+住棟計算書!CN46+住棟計算書!CN48+住棟計算書!CN50)*0.8+住棟計算書!CN53)/1000,1))","v":""},{"$f":"IF(OR(CO6=\",I7=\"\"\",住棟計算書!CO78=\"\",住棟計算書!CO81=\"\"),\"\",ROUNDUP(((住棟計算書!CO42+住棟計算書!CO44+住棟計算書!CO46+住棟計算書!CO48+住棟計算書!CO50)*0.8+住棟計算書!CO53)/1000,1))","v":""},{"$f":"IF(OR(CP6=\",I7=\"\"\",住棟計算書!CP78=\"\",住棟計算書!CP81=\"\"),\"\",ROUNDUP(((住棟計算書!CP42+住棟計算書!CP44+住棟計算書!CP46+住棟計算書!CP48+住棟計算書!CP50)*0.8+住棟計算書!CP53)/1000,1))","v":""},{"$f":"IF(OR(CQ6=\",I7=\"\"\",住棟計算書!CQ78=\"\",住棟計算書!CQ81=\"\"),\"\",ROUNDUP(((住棟計算書!CQ42+住棟計算書!CQ44+住棟計算書!CQ46+住棟計算書!CQ48+住棟計算書!CQ50)*0.8+住棟計算書!CQ53)/1000,1))","v":""},{"$f":"IF(OR(CR6=\",I7=\"\"\",住棟計算書!CR78=\"\",住棟計算書!CR81=\"\"),\"\",ROUNDUP(((住棟計算書!CR42+住棟計算書!CR44+住棟計算書!CR46+住棟計算書!CR48+住棟計算書!CR50)*0.8+住棟計算書!CR53)/1000,1))","v":""},{"$f":"IF(OR(CS6=\",I7=\"\"\",住棟計算書!CS78=\"\",住棟計算書!CS81=\"\"),\"\",ROUNDUP(((住棟計算書!CS42+住棟計算書!CS44+住棟計算書!CS46+住棟計算書!CS48+住棟計算書!CS50)*0.8+住棟計算書!CS53)/1000,1))","v":""},{"$f":"IF(OR(CT6=\",I7=\"\"\",住棟計算書!CT78=\"\",住棟計算書!CT81=\"\"),\"\",ROUNDUP(((住棟計算書!CT42+住棟計算書!CT44+住棟計算書!CT46+住棟計算書!CT48+住棟計算書!CT50)*0.8+住棟計算書!CT53)/1000,1))","v":""},{"$f":"IF(OR(CU6=\",I7=\"\"\",住棟計算書!CU78=\"\",住棟計算書!CU81=\"\"),\"\",ROUNDUP(((住棟計算書!CU42+住棟計算書!CU44+住棟計算書!CU46+住棟計算書!CU48+住棟計算書!CU50)*0.8+住棟計算書!CU53)/1000,1))","v":""},{"$f":"IF(OR(CV6=\",I7=\"\"\",住棟計算書!CV78=\"\",住棟計算書!CV81=\"\"),\"\",ROUNDUP(((住棟計算書!CV42+住棟計算書!CV44+住棟計算書!CV46+住棟計算書!CV48+住棟計算書!CV50)*0.8+住棟計算書!CV53)/1000,1))","v":""},{"$f":"IF(OR(CW6=\",I7=\"\"\",住棟計算書!CW78=\"\",住棟計算書!CW81=\"\"),\"\",ROUNDUP(((住棟計算書!CW42+住棟計算書!CW44+住棟計算書!CW46+住棟計算書!CW48+住棟計算書!CW50)*0.8+住棟計算書!CW53)/1000,1))","v":""},{"$f":"IF(OR(CX6=\",I7=\"\"\",住棟計算書!CX78=\"\",住棟計算書!CX81=\"\"),\"\",ROUNDUP(((住棟計算書!CX42+住棟計算書!CX44+住棟計算書!CX46+住棟計算書!CX48+住棟計算書!CX50)*0.8+住棟計算書!CX53)/1000,1))","v":""},{"$f":"IF(OR(CY6=\",I7=\"\"\",住棟計算書!CY78=\"\",住棟計算書!CY81=\"\"),\"\",ROUNDUP(((住棟計算書!CY42+住棟計算書!CY44+住棟計算書!CY46+住棟計算書!CY48+住棟計算書!CY50)*0.8+住棟計算書!CY53)/1000,1))","v":""},{"$f":"IF(OR(CZ6=\",I7=\"\"\",住棟計算書!CZ78=\"\",住棟計算書!CZ81=\"\"),\"\",ROUNDUP(((住棟計算書!CZ42+住棟計算書!CZ44+住棟計算書!CZ46+住棟計算書!CZ48+住棟計算書!CZ50)*0.8+住棟計算書!CZ53)/1000,1))","v":""},{"$f":"IF(OR(DA6=\",I7=\"\"\",住棟計算書!DA78=\"\",住棟計算書!DA81=\"\"),\"\",ROUNDUP(((住棟計算書!DA42+住棟計算書!DA44+住棟計算書!DA46+住棟計算書!DA48+住棟計算書!DA50)*0.8+住棟計算書!DA53)/1000,1))","v":""},{"$f":"IF(OR(DB6=\",I7=\"\"\",住棟計算書!DB78=\"\",住棟計算書!DB81=\"\"),\"\",ROUNDUP(((住棟計算書!DB42+住棟計算書!DB44+住棟計算書!DB46+住棟計算書!DB48+住棟計算書!DB50)*0.8+住棟計算書!DB53)/1000,1))","v":""},{"$f":"IF(OR(DC6=\",I7=\"\"\",住棟計算書!DC78=\"\",住棟計算書!DC81=\"\"),\"\",ROUNDUP(((住棟計算書!DC42+住棟計算書!DC44+住棟計算書!DC46+住棟計算書!DC48+住棟計算書!DC50)*0.8+住棟計算書!DC53)/1000,1))","v":""},{"$f":"IF(OR(DD6=\",I7=\"\"\",住棟計算書!DD78=\"\",住棟計算書!DD81=\"\"),\"\",ROUNDUP(((住棟計算書!DD42+住棟計算書!DD44+住棟計算書!DD46+住棟計算書!DD48+住棟計算書!DD50)*0.8+住棟計算書!DD53)/1000,1))","v":""},{"$f":"IF(OR(DE6=\",I7=\"\"\",住棟計算書!DE78=\"\",住棟計算書!DE81=\"\"),\"\",ROUNDUP(((住棟計算書!DE42+住棟計算書!DE44+住棟計算書!DE46+住棟計算書!DE48+住棟計算書!DE50)*0.8+住棟計算書!DE53)/1000,1))","v":""},{"$f":"IF(OR(DF6=\",I7=\"\"\",住棟計算書!DF78=\"\",住棟計算書!DF81=\"\"),\"\",ROUNDUP(((住棟計算書!DF42+住棟計算書!DF44+住棟計算書!DF46+住棟計算書!DF48+住棟計算書!DF50)*0.8+住棟計算書!DF53)/1000,1))","v":""},{"$f":"IF(OR(DG6=\",I7=\"\"\",住棟計算書!DG78=\"\",住棟計算書!DG81=\"\"),\"\",ROUNDUP(((住棟計算書!DG42+住棟計算書!DG44+住棟計算書!DG46+住棟計算書!DG48+住棟計算書!DG50)*0.8+住棟計算書!DG53)/1000,1))","v":""},{"$f":"IF(OR(DH6=\",I7=\"\"\",住棟計算書!DH78=\"\",住棟計算書!DH81=\"\"),\"\",ROUNDUP(((住棟計算書!DH42+住棟計算書!DH44+住棟計算書!DH46+住棟計算書!DH48+住棟計算書!DH50)*0.8+住棟計算書!DH53)/1000,1))","v":""},{"$f":"IF(OR(DI6=\",I7=\"\"\",住棟計算書!DI78=\"\",住棟計算書!DI81=\"\"),\"\",ROUNDUP(((住棟計算書!DI42+住棟計算書!DI44+住棟計算書!DI46+住棟計算書!DI48+住棟計算書!DI50)*0.8+住棟計算書!DI53)/1000,1))","v":""},{"$f":"IF(OR(DJ6=\",I7=\"\"\",住棟計算書!DJ78=\"\",住棟計算書!DJ81=\"\"),\"\",ROUNDUP(((住棟計算書!DJ42+住棟計算書!DJ44+住棟計算書!DJ46+住棟計算書!DJ48+住棟計算書!DJ50)*0.8+住棟計算書!DJ53)/1000,1))","v":""},{"$f":"IF(OR(DK6=\",I7=\"\"\",住棟計算書!DK78=\"\",住棟計算書!DK81=\"\"),\"\",ROUNDUP(((住棟計算書!DK42+住棟計算書!DK44+住棟計算書!DK46+住棟計算書!DK48+住棟計算書!DK50)*0.8+住棟計算書!DK53)/1000,1))","v":""},{"$f":"IF(OR(DL6=\",I7=\"\"\",住棟計算書!DL78=\"\",住棟計算書!DL81=\"\"),\"\",ROUNDUP(((住棟計算書!DL42+住棟計算書!DL44+住棟計算書!DL46+住棟計算書!DL48+住棟計算書!DL50)*0.8+住棟計算書!DL53)/1000,1))","v":""},{"$f":"IF(OR(DM6=\",I7=\"\"\",住棟計算書!DM78=\"\",住棟計算書!DM81=\"\"),\"\",ROUNDUP(((住棟計算書!DM42+住棟計算書!DM44+住棟計算書!DM46+住棟計算書!DM48+住棟計算書!DM50)*0.8+住棟計算書!DM53)/1000,1))","v":""},{"$f":"IF(OR(DN6=\",I7=\"\"\",住棟計算書!DN78=\"\",住棟計算書!DN81=\"\"),\"\",ROUNDUP(((住棟計算書!DN42+住棟計算書!DN44+住棟計算書!DN46+住棟計算書!DN48+住棟計算書!DN50)*0.8+住棟計算書!DN53)/1000,1))","v":""},{"$f":"IF(OR(DO6=\",I7=\"\"\",住棟計算書!DO78=\"\",住棟計算書!DO81=\"\"),\"\",ROUNDUP(((住棟計算書!DO42+住棟計算書!DO44+住棟計算書!DO46+住棟計算書!DO48+住棟計算書!DO50)*0.8+住棟計算書!DO53)/1000,1))","v":""},{"$f":"IF(OR(DP6=\",I7=\"\"\",住棟計算書!DP78=\"\",住棟計算書!DP81=\"\"),\"\",ROUNDUP(((住棟計算書!DP42+住棟計算書!DP44+住棟計算書!DP46+住棟計算書!DP48+住棟計算書!DP50)*0.8+住棟計算書!DP53)/1000,1))","v":""},{"$f":"IF(OR(DQ6=\",I7=\"\"\",住棟計算書!DQ78=\"\",住棟計算書!DQ81=\"\"),\"\",ROUNDUP(((住棟計算書!DQ42+住棟計算書!DQ44+住棟計算書!DQ46+住棟計算書!DQ48+住棟計算書!DQ50)*0.8+住棟計算書!DQ53)/1000,1))","v":""},{"$f":"IF(OR(DR6=\",I7=\"\"\",住棟計算書!DR78=\"\",住棟計算書!DR81=\"\"),\"\",ROUNDUP(((住棟計算書!DR42+住棟計算書!DR44+住棟計算書!DR46+住棟計算書!DR48+住棟計算書!DR50)*0.8+住棟計算書!DR53)/1000,1))","v":""},{"$f":"IF(OR(DS6=\",I7=\"\"\",住棟計算書!DS78=\"\",住棟計算書!DS81=\"\"),\"\",ROUNDUP(((住棟計算書!DS42+住棟計算書!DS44+住棟計算書!DS46+住棟計算書!DS48+住棟計算書!DS50)*0.8+住棟計算書!DS53)/1000,1))","v":""},{"$f":"IF(OR(DT6=\",I7=\"\"\",住棟計算書!DT78=\"\",住棟計算書!DT81=\"\"),\"\",ROUNDUP(((住棟計算書!DT42+住棟計算書!DT44+住棟計算書!DT46+住棟計算書!DT48+住棟計算書!DT50)*0.8+住棟計算書!DT53)/1000,1))","v":""},{"$f":"IF(OR(DU6=\",I7=\"\"\",住棟計算書!DU78=\"\",住棟計算書!DU81=\"\"),\"\",ROUNDUP(((住棟計算書!DU42+住棟計算書!DU44+住棟計算書!DU46+住棟計算書!DU48+住棟計算書!DU50)*0.8+住棟計算書!DU53)/1000,1))","v":""},{"$f":"IF(OR(DV6=\",I7=\"\"\",住棟計算書!DV78=\"\",住棟計算書!DV81=\"\"),\"\",ROUNDUP(((住棟計算書!DV42+住棟計算書!DV44+住棟計算書!DV46+住棟計算書!DV48+住棟計算書!DV50)*0.8+住棟計算書!DV53)/1000,1))","v":""},{"$f":"IF(OR(DW6=\",I7=\"\"\",住棟計算書!DW78=\"\",住棟計算書!DW81=\"\"),\"\",ROUNDUP(((住棟計算書!DW42+住棟計算書!DW44+住棟計算書!DW46+住棟計算書!DW48+住棟計算書!DW50)*0.8+住棟計算書!DW53)/1000,1))","v":""},{"$f":"IF(OR(DX6=\",I7=\"\"\",住棟計算書!DX78=\"\",住棟計算書!DX81=\"\"),\"\",ROUNDUP(((住棟計算書!DX42+住棟計算書!DX44+住棟計算書!DX46+住棟計算書!DX48+住棟計算書!DX50)*0.8+住棟計算書!DX53)/1000,1))","v":""},{"$f":"IF(OR(DY6=\",I7=\"\"\",住棟計算書!DY78=\"\",住棟計算書!DY81=\"\"),\"\",ROUNDUP(((住棟計算書!DY42+住棟計算書!DY44+住棟計算書!DY46+住棟計算書!DY48+住棟計算書!DY50)*0.8+住棟計算書!DY53)/1000,1))","v":""},{"$f":"IF(OR(DZ6=\",I7=\"\"\",住棟計算書!DZ78=\"\",住棟計算書!DZ81=\"\"),\"\",ROUNDUP(((住棟計算書!DZ42+住棟計算書!DZ44+住棟計算書!DZ46+住棟計算書!DZ48+住棟計算書!DZ50)*0.8+住棟計算書!DZ53)/1000,1))","v":""},{"$f":"IF(OR(EA6=\",I7=\"\"\",住棟計算書!EA78=\"\",住棟計算書!EA81=\"\"),\"\",ROUNDUP(((住棟計算書!EA42+住棟計算書!EA44+住棟計算書!EA46+住棟計算書!EA48+住棟計算書!EA50)*0.8+住棟計算書!EA53)/1000,1))","v":""},{"$f":"IF(OR(EB6=\",I7=\"\"\",住棟計算書!EB78=\"\",住棟計算書!EB81=\"\"),\"\",ROUNDUP(((住棟計算書!EB42+住棟計算書!EB44+住棟計算書!EB46+住棟計算書!EB48+住棟計算書!EB50)*0.8+住棟計算書!EB53)/1000,1))","v":""},{"$f":"IF(OR(EC6=\",I7=\"\"\",住棟計算書!EC78=\"\",住棟計算書!EC81=\"\"),\"\",ROUNDUP(((住棟計算書!EC42+住棟計算書!EC44+住棟計算書!EC46+住棟計算書!EC48+住棟計算書!EC50)*0.8+住棟計算書!EC53)/1000,1))","v":""},{"$f":"IF(OR(ED6=\",I7=\"\"\",住棟計算書!ED78=\"\",住棟計算書!ED81=\"\"),\"\",ROUNDUP(((住棟計算書!ED42+住棟計算書!ED44+住棟計算書!ED46+住棟計算書!ED48+住棟計算書!ED50)*0.8+住棟計算書!ED53)/1000,1))","v":""},{"$f":"IF(OR(EE6=\",I7=\"\"\",住棟計算書!EE78=\"\",住棟計算書!EE81=\"\"),\"\",ROUNDUP(((住棟計算書!EE42+住棟計算書!EE44+住棟計算書!EE46+住棟計算書!EE48+住棟計算書!EE50)*0.8+住棟計算書!EE53)/1000,1))","v":""},{"$f":"IF(OR(EF6=\",I7=\"\"\",住棟計算書!EF78=\"\",住棟計算書!EF81=\"\"),\"\",ROUNDUP(((住棟計算書!EF42+住棟計算書!EF44+住棟計算書!EF46+住棟計算書!EF48+住棟計算書!EF50)*0.8+住棟計算書!EF53)/1000,1))","v":""},{"$f":"IF(OR(EG6=\",I7=\"\"\",住棟計算書!EG78=\"\",住棟計算書!EG81=\"\"),\"\",ROUNDUP(((住棟計算書!EG42+住棟計算書!EG44+住棟計算書!EG46+住棟計算書!EG48+住棟計算書!EG50)*0.8+住棟計算書!EG53)/1000,1))","v":""},{"$f":"IF(OR(EH6=\",I7=\"\"\",住棟計算書!EH78=\"\",住棟計算書!EH81=\"\"),\"\",ROUNDUP(((住棟計算書!EH42+住棟計算書!EH44+住棟計算書!EH46+住棟計算書!EH48+住棟計算書!EH50)*0.8+住棟計算書!EH53)/1000,1))","v":""},{"$f":"IF(OR(EI6=\",I7=\"\"\",住棟計算書!EI78=\"\",住棟計算書!EI81=\"\"),\"\",ROUNDUP(((住棟計算書!EI42+住棟計算書!EI44+住棟計算書!EI46+住棟計算書!EI48+住棟計算書!EI50)*0.8+住棟計算書!EI53)/1000,1))","v":""},{"$f":"IF(OR(EJ6=\",I7=\"\"\",住棟計算書!EJ78=\"\",住棟計算書!EJ81=\"\"),\"\",ROUNDUP(((住棟計算書!EJ42+住棟計算書!EJ44+住棟計算書!EJ46+住棟計算書!EJ48+住棟計算書!EJ50)*0.8+住棟計算書!EJ53)/1000,1))","v":""},{"$f":"IF(OR(EK6=\",I7=\"\"\",住棟計算書!EK78=\"\",住棟計算書!EK81=\"\"),\"\",ROUNDUP(((住棟計算書!EK42+住棟計算書!EK44+住棟計算書!EK46+住棟計算書!EK48+住棟計算書!EK50)*0.8+住棟計算書!EK53)/1000,1))","v":""},{"$f":"IF(OR(EL6=\",I7=\"\"\",住棟計算書!EL78=\"\",住棟計算書!EL81=\"\"),\"\",ROUNDUP(((住棟計算書!EL42+住棟計算書!EL44+住棟計算書!EL46+住棟計算書!EL48+住棟計算書!EL50)*0.8+住棟計算書!EL53)/1000,1))","v":""},{"$f":"IF(OR(EM6=\",I7=\"\"\",住棟計算書!EM78=\"\",住棟計算書!EM81=\"\"),\"\",ROUNDUP(((住棟計算書!EM42+住棟計算書!EM44+住棟計算書!EM46+住棟計算書!EM48+住棟計算書!EM50)*0.8+住棟計算書!EM53)/1000,1))","v":""},{"$f":"IF(OR(EN6=\",I7=\"\"\",住棟計算書!EN78=\"\",住棟計算書!EN81=\"\"),\"\",ROUNDUP(((住棟計算書!EN42+住棟計算書!EN44+住棟計算書!EN46+住棟計算書!EN48+住棟計算書!EN50)*0.8+住棟計算書!EN53)/1000,1))","v":""},{"$f":"IF(OR(EO6=\",I7=\"\"\",住棟計算書!EO78=\"\",住棟計算書!EO81=\"\"),\"\",ROUNDUP(((住棟計算書!EO42+住棟計算書!EO44+住棟計算書!EO46+住棟計算書!EO48+住棟計算書!EO50)*0.8+住棟計算書!EO53)/1000,1))","v":""},{"$f":"IF(OR(EP6=\",I7=\"\"\",住棟計算書!EP78=\"\",住棟計算書!EP81=\"\"),\"\",ROUNDUP(((住棟計算書!EP42+住棟計算書!EP44+住棟計算書!EP46+住棟計算書!EP48+住棟計算書!EP50)*0.8+住棟計算書!EP53)/1000,1))","v":""},{"$f":"IF(OR(EQ6=\",I7=\"\"\",住棟計算書!EQ78=\"\",住棟計算書!EQ81=\"\"),\"\",ROUNDUP(((住棟計算書!EQ42+住棟計算書!EQ44+住棟計算書!EQ46+住棟計算書!EQ48+住棟計算書!EQ50)*0.8+住棟計算書!EQ53)/1000,1))","v":""},{"$f":"IF(OR(ER6=\",I7=\"\"\",住棟計算書!ER78=\"\",住棟計算書!ER81=\"\"),\"\",ROUNDUP(((住棟計算書!ER42+住棟計算書!ER44+住棟計算書!ER46+住棟計算書!ER48+住棟計算書!ER50)*0.8+住棟計算書!ER53)/1000,1))","v":""},{"$f":"IF(OR(ES6=\",I7=\"\"\",住棟計算書!ES78=\"\",住棟計算書!ES81=\"\"),\"\",ROUNDUP(((住棟計算書!ES42+住棟計算書!ES44+住棟計算書!ES46+住棟計算書!ES48+住棟計算書!ES50)*0.8+住棟計算書!ES53)/1000,1))","v":""},{"$f":"IF(OR(ET6=\",I7=\"\"\",住棟計算書!ET78=\"\",住棟計算書!ET81=\"\"),\"\",ROUNDUP(((住棟計算書!ET42+住棟計算書!ET44+住棟計算書!ET46+住棟計算書!ET48+住棟計算書!ET50)*0.8+住棟計算書!ET53)/1000,1))","v":""},{"$f":"IF(OR(EU6=\",I7=\"\"\",住棟計算書!EU78=\"\",住棟計算書!EU81=\"\"),\"\",ROUNDUP(((住棟計算書!EU42+住棟計算書!EU44+住棟計算書!EU46+住棟計算書!EU48+住棟計算書!EU50)*0.8+住棟計算書!EU53)/1000,1))","v":""},{"$f":"IF(OR(EV6=\",I7=\"\"\",住棟計算書!EV78=\"\",住棟計算書!EV81=\"\"),\"\",ROUNDUP(((住棟計算書!EV42+住棟計算書!EV44+住棟計算書!EV46+住棟計算書!EV48+住棟計算書!EV50)*0.8+住棟計算書!EV53)/1000,1))","v":""},{"$f":"IF(OR(EW6=\",I7=\"\"\",住棟計算書!EW78=\"\",住棟計算書!EW81=\"\"),\"\",ROUNDUP(((住棟計算書!EW42+住棟計算書!EW44+住棟計算書!EW46+住棟計算書!EW48+住棟計算書!EW50)*0.8+住棟計算書!EW53)/1000,1))","v":""},{"$f":"IF(OR(EX6=\",I7=\"\"\",住棟計算書!EX78=\"\",住棟計算書!EX81=\"\"),\"\",ROUNDUP(((住棟計算書!EX42+住棟計算書!EX44+住棟計算書!EX46+住棟計算書!EX48+住棟計算書!EX50)*0.8+住棟計算書!EX53)/1000,1))","v":""},{"$f":"IF(OR(EY6=\",I7=\"\"\",住棟計算書!EY78=\"\",住棟計算書!EY81=\"\"),\"\",ROUNDUP(((住棟計算書!EY42+住棟計算書!EY44+住棟計算書!EY46+住棟計算書!EY48+住棟計算書!EY50)*0.8+住棟計算書!EY53)/1000,1))","v":""},{"$f":"IF(OR(EZ6=\",I7=\"\"\",住棟計算書!EZ78=\"\",住棟計算書!EZ81=\"\"),\"\",ROUNDUP(((住棟計算書!EZ42+住棟計算書!EZ44+住棟計算書!EZ46+住棟計算書!EZ48+住棟計算書!EZ50)*0.8+住棟計算書!EZ53)/1000,1))","v":""},{"$f":"IF(OR(FA6=\",I7=\"\"\",住棟計算書!FA78=\"\",住棟計算書!FA81=\"\"),\"\",ROUNDUP(((住棟計算書!FA42+住棟計算書!FA44+住棟計算書!FA46+住棟計算書!FA48+住棟計算書!FA50)*0.8+住棟計算書!FA53)/1000,1))","v":""},{"$f":"IF(OR(FB6=\",I7=\"\"\",住棟計算書!FB78=\"\",住棟計算書!FB81=\"\"),\"\",ROUNDUP(((住棟計算書!FB42+住棟計算書!FB44+住棟計算書!FB46+住棟計算書!FB48+住棟計算書!FB50)*0.8+住棟計算書!FB53)/1000,1))","v":""},{"$f":"IF(OR(FC6=\",I7=\"\"\",住棟計算書!FC78=\"\",住棟計算書!FC81=\"\"),\"\",ROUNDUP(((住棟計算書!FC42+住棟計算書!FC44+住棟計算書!FC46+住棟計算書!FC48+住棟計算書!FC50)*0.8+住棟計算書!FC53)/1000,1))","v":""},{"$f":"IF(OR(FD6=\",I7=\"\"\",住棟計算書!FD78=\"\",住棟計算書!FD81=\"\"),\"\",ROUNDUP(((住棟計算書!FD42+住棟計算書!FD44+住棟計算書!FD46+住棟計算書!FD48+住棟計算書!FD50)*0.8+住棟計算書!FD53)/1000,1))","v":""},{"$f":"IF(OR(FE6=\",I7=\"\"\",住棟計算書!FE78=\"\",住棟計算書!FE81=\"\"),\"\",ROUNDUP(((住棟計算書!FE42+住棟計算書!FE44+住棟計算書!FE46+住棟計算書!FE48+住棟計算書!FE50)*0.8+住棟計算書!FE53)/1000,1))","v":""},{"$f":"IF(OR(FF6=\",I7=\"\"\",住棟計算書!FF78=\"\",住棟計算書!FF81=\"\"),\"\",ROUNDUP(((住棟計算書!FF42+住棟計算書!FF44+住棟計算書!FF46+住棟計算書!FF48+住棟計算書!FF50)*0.8+住棟計算書!FF53)/1000,1))","v":""},{"$f":"IF(OR(FG6=\",I7=\"\"\",住棟計算書!FG78=\"\",住棟計算書!FG81=\"\"),\"\",ROUNDUP(((住棟計算書!FG42+住棟計算書!FG44+住棟計算書!FG46+住棟計算書!FG48+住棟計算書!FG50)*0.8+住棟計算書!FG53)/1000,1))","v":""},{"$f":"IF(OR(FH6=\",I7=\"\"\",住棟計算書!FH78=\"\",住棟計算書!FH81=\"\"),\"\",ROUNDUP(((住棟計算書!FH42+住棟計算書!FH44+住棟計算書!FH46+住棟計算書!FH48+住棟計算書!FH50)*0.8+住棟計算書!FH53)/1000,1))","v":""},{"$f":"IF(OR(FI6=\",I7=\"\"\",住棟計算書!FI78=\"\",住棟計算書!FI81=\"\"),\"\",ROUNDUP(((住棟計算書!FI42+住棟計算書!FI44+住棟計算書!FI46+住棟計算書!FI48+住棟計算書!FI50)*0.8+住棟計算書!FI53)/1000,1))","v":""},{"$f":"IF(OR(FJ6=\",I7=\"\"\",住棟計算書!FJ78=\"\",住棟計算書!FJ81=\"\"),\"\",ROUNDUP(((住棟計算書!FJ42+住棟計算書!FJ44+住棟計算書!FJ46+住棟計算書!FJ48+住棟計算書!FJ50)*0.8+住棟計算書!FJ53)/1000,1))","v":""},{"$f":"IF(OR(FK6=\",I7=\"\"\",住棟計算書!FK78=\"\",住棟計算書!FK81=\"\"),\"\",ROUNDUP(((住棟計算書!FK42+住棟計算書!FK44+住棟計算書!FK46+住棟計算書!FK48+住棟計算書!FK50)*0.8+住棟計算書!FK53)/1000,1))","v":""},{"$f":"IF(OR(FL6=\",I7=\"\"\",住棟計算書!FL78=\"\",住棟計算書!FL81=\"\"),\"\",ROUNDUP(((住棟計算書!FL42+住棟計算書!FL44+住棟計算書!FL46+住棟計算書!FL48+住棟計算書!FL50)*0.8+住棟計算書!FL53)/1000,1))","v":""},{"$f":"IF(OR(FM6=\",I7=\"\"\",住棟計算書!FM78=\"\",住棟計算書!FM81=\"\"),\"\",ROUNDUP(((住棟計算書!FM42+住棟計算書!FM44+住棟計算書!FM46+住棟計算書!FM48+住棟計算書!FM50)*0.8+住棟計算書!FM53)/1000,1))","v":""},{"$f":"IF(OR(FN6=\",I7=\"\"\",住棟計算書!FN78=\"\",住棟計算書!FN81=\"\"),\"\",ROUNDUP(((住棟計算書!FN42+住棟計算書!FN44+住棟計算書!FN46+住棟計算書!FN48+住棟計算書!FN50)*0.8+住棟計算書!FN53)/1000,1))","v":""},{"$f":"IF(OR(FO6=\",I7=\"\"\",住棟計算書!FO78=\"\",住棟計算書!FO81=\"\"),\"\",ROUNDUP(((住棟計算書!FO42+住棟計算書!FO44+住棟計算書!FO46+住棟計算書!FO48+住棟計算書!FO50)*0.8+住棟計算書!FO53)/1000,1))","v":""},{"$f":"IF(OR(FP6=\",I7=\"\"\",住棟計算書!FP78=\"\",住棟計算書!FP81=\"\"),\"\",ROUNDUP(((住棟計算書!FP42+住棟計算書!FP44+住棟計算書!FP46+住棟計算書!FP48+住棟計算書!FP50)*0.8+住棟計算書!FP53)/1000,1))","v":""},{"$f":"IF(OR(FQ6=\",I7=\"\"\",住棟計算書!FQ78=\"\",住棟計算書!FQ81=\"\"),\"\",ROUNDUP(((住棟計算書!FQ42+住棟計算書!FQ44+住棟計算書!FQ46+住棟計算書!FQ48+住棟計算書!FQ50)*0.8+住棟計算書!FQ53)/1000,1))","v":""},{"$f":"IF(OR(FR6=\",I7=\"\"\",住棟計算書!FR78=\"\",住棟計算書!FR81=\"\"),\"\",ROUNDUP(((住棟計算書!FR42+住棟計算書!FR44+住棟計算書!FR46+住棟計算書!FR48+住棟計算書!FR50)*0.8+住棟計算書!FR53)/1000,1))","v":""},{"$f":"IF(OR(FS6=\",I7=\"\"\",住棟計算書!FS78=\"\",住棟計算書!FS81=\"\"),\"\",ROUNDUP(((住棟計算書!FS42+住棟計算書!FS44+住棟計算書!FS46+住棟計算書!FS48+住棟計算書!FS50)*0.8+住棟計算書!FS53)/1000,1))","v":""},{"$f":"IF(OR(FT6=\",I7=\"\"\",住棟計算書!FT78=\"\",住棟計算書!FT81=\"\"),\"\",ROUNDUP(((住棟計算書!FT42+住棟計算書!FT44+住棟計算書!FT46+住棟計算書!FT48+住棟計算書!FT50)*0.8+住棟計算書!FT53)/1000,1))","v":""},{"$f":"IF(OR(FU6=\",I7=\"\"\",住棟計算書!FU78=\"\",住棟計算書!FU81=\"\"),\"\",ROUNDUP(((住棟計算書!FU42+住棟計算書!FU44+住棟計算書!FU46+住棟計算書!FU48+住棟計算書!FU50)*0.8+住棟計算書!FU53)/1000,1))","v":""},{"$f":"IF(OR(FV6=\",I7=\"\"\",住棟計算書!FV78=\"\",住棟計算書!FV81=\"\"),\"\",ROUNDUP(((住棟計算書!FV42+住棟計算書!FV44+住棟計算書!FV46+住棟計算書!FV48+住棟計算書!FV50)*0.8+住棟計算書!FV53)/1000,1))","v":""},{"$f":"IF(OR(FW6=\",I7=\"\"\",住棟計算書!FW78=\"\",住棟計算書!FW81=\"\"),\"\",ROUNDUP(((住棟計算書!FW42+住棟計算書!FW44+住棟計算書!FW46+住棟計算書!FW48+住棟計算書!FW50)*0.8+住棟計算書!FW53)/1000,1))","v":""},{"$f":"IF(OR(FX6=\",I7=\"\"\",住棟計算書!FX78=\"\",住棟計算書!FX81=\"\"),\"\",ROUNDUP(((住棟計算書!FX42+住棟計算書!FX44+住棟計算書!FX46+住棟計算書!FX48+住棟計算書!FX50)*0.8+住棟計算書!FX53)/1000,1))","v":""},{"$f":"IF(OR(FY6=\",I7=\"\"\",住棟計算書!FY78=\"\",住棟計算書!FY81=\"\"),\"\",ROUNDUP(((住棟計算書!FY42+住棟計算書!FY44+住棟計算書!FY46+住棟計算書!FY48+住棟計算書!FY50)*0.8+住棟計算書!FY53)/1000,1))","v":""},{"$f":"IF(OR(FZ6=\",I7=\"\"\",住棟計算書!FZ78=\"\",住棟計算書!FZ81=\"\"),\"\",ROUNDUP(((住棟計算書!FZ42+住棟計算書!FZ44+住棟計算書!FZ46+住棟計算書!FZ48+住棟計算書!FZ50)*0.8+住棟計算書!FZ53)/1000,1))","v":""},{"$f":"IF(OR(GA6=\",I7=\"\"\",住棟計算書!GA78=\"\",住棟計算書!GA81=\"\"),\"\",ROUNDUP(((住棟計算書!GA42+住棟計算書!GA44+住棟計算書!GA46+住棟計算書!GA48+住棟計算書!GA50)*0.8+住棟計算書!GA53)/1000,1))","v":""},{"$f":"IF(OR(GB6=\",I7=\"\"\",住棟計算書!GB78=\"\",住棟計算書!GB81=\"\"),\"\",ROUNDUP(((住棟計算書!GB42+住棟計算書!GB44+住棟計算書!GB46+住棟計算書!GB48+住棟計算書!GB50)*0.8+住棟計算書!GB53)/1000,1))","v":""},{"$f":"IF(OR(GC6=\",I7=\"\"\",住棟計算書!GC78=\"\",住棟計算書!GC81=\"\"),\"\",ROUNDUP(((住棟計算書!GC42+住棟計算書!GC44+住棟計算書!GC46+住棟計算書!GC48+住棟計算書!GC50)*0.8+住棟計算書!GC53)/1000,1))","v":""},{"$f":"IF(OR(GD6=\",I7=\"\"\",住棟計算書!GD78=\"\",住棟計算書!GD81=\"\"),\"\",ROUNDUP(((住棟計算書!GD42+住棟計算書!GD44+住棟計算書!GD46+住棟計算書!GD48+住棟計算書!GD50)*0.8+住棟計算書!GD53)/1000,1))","v":""},{"$f":"IF(OR(GE6=\",I7=\"\"\",住棟計算書!GE78=\"\",住棟計算書!GE81=\"\"),\"\",ROUNDUP(((住棟計算書!GE42+住棟計算書!GE44+住棟計算書!GE46+住棟計算書!GE48+住棟計算書!GE50)*0.8+住棟計算書!GE53)/1000,1))","v":""},{"$f":"IF(OR(GF6=\",I7=\"\"\",住棟計算書!GF78=\"\",住棟計算書!GF81=\"\"),\"\",ROUNDUP(((住棟計算書!GF42+住棟計算書!GF44+住棟計算書!GF46+住棟計算書!GF48+住棟計算書!GF50)*0.8+住棟計算書!GF53)/1000,1))","v":""},{"$f":"IF(OR(GG6=\",I7=\"\"\",住棟計算書!GG78=\"\",住棟計算書!GG81=\"\"),\"\",ROUNDUP(((住棟計算書!GG42+住棟計算書!GG44+住棟計算書!GG46+住棟計算書!GG48+住棟計算書!GG50)*0.8+住棟計算書!GG53)/1000,1))","v":""},{"$f":"IF(OR(GH6=\",I7=\"\"\",住棟計算書!GH78=\"\",住棟計算書!GH81=\"\"),\"\",ROUNDUP(((住棟計算書!GH42+住棟計算書!GH44+住棟計算書!GH46+住棟計算書!GH48+住棟計算書!GH50)*0.8+住棟計算書!GH53)/1000,1))","v":""},{"$f":"IF(OR(GI6=\",I7=\"\"\",住棟計算書!GI78=\"\",住棟計算書!GI81=\"\"),\"\",ROUNDUP(((住棟計算書!GI42+住棟計算書!GI44+住棟計算書!GI46+住棟計算書!GI48+住棟計算書!GI50)*0.8+住棟計算書!GI53)/1000,1))","v":""},{"$f":"IF(OR(GJ6=\",I7=\"\"\",住棟計算書!GJ78=\"\",住棟計算書!GJ81=\"\"),\"\",ROUNDUP(((住棟計算書!GJ42+住棟計算書!GJ44+住棟計算書!GJ46+住棟計算書!GJ48+住棟計算書!GJ50)*0.8+住棟計算書!GJ53)/1000,1))","v":""},{"$f":"IF(OR(GK6=\",I7=\"\"\",住棟計算書!GK78=\"\",住棟計算書!GK81=\"\"),\"\",ROUNDUP(((住棟計算書!GK42+住棟計算書!GK44+住棟計算書!GK46+住棟計算書!GK48+住棟計算書!GK50)*0.8+住棟計算書!GK53)/1000,1))","v":""},{"$f":"IF(OR(GL6=\",I7=\"\"\",住棟計算書!GL78=\"\",住棟計算書!GL81=\"\"),\"\",ROUNDUP(((住棟計算書!GL42+住棟計算書!GL44+住棟計算書!GL46+住棟計算書!GL48+住棟計算書!GL50)*0.8+住棟計算書!GL53)/1000,1))","v":""},{"$f":"IF(OR(GM6=\",I7=\"\"\",住棟計算書!GM78=\"\",住棟計算書!GM81=\"\"),\"\",ROUNDUP(((住棟計算書!GM42+住棟計算書!GM44+住棟計算書!GM46+住棟計算書!GM48+住棟計算書!GM50)*0.8+住棟計算書!GM53)/1000,1))","v":""},{"$f":"IF(OR(GN6=\",I7=\"\"\",住棟計算書!GN78=\"\",住棟計算書!GN81=\"\"),\"\",ROUNDUP(((住棟計算書!GN42+住棟計算書!GN44+住棟計算書!GN46+住棟計算書!GN48+住棟計算書!GN50)*0.8+住棟計算書!GN53)/1000,1))","v":""},{"$f":"IF(OR(GO6=\",I7=\"\"\",住棟計算書!GO78=\"\",住棟計算書!GO81=\"\"),\"\",ROUNDUP(((住棟計算書!GO42+住棟計算書!GO44+住棟計算書!GO46+住棟計算書!GO48+住棟計算書!GO50)*0.8+住棟計算書!GO53)/1000,1))","v":""},{"$f":"IF(OR(GP6=\",I7=\"\"\",住棟計算書!GP78=\"\",住棟計算書!GP81=\"\"),\"\",ROUNDUP(((住棟計算書!GP42+住棟計算書!GP44+住棟計算書!GP46+住棟計算書!GP48+住棟計算書!GP50)*0.8+住棟計算書!GP53)/1000,1))","v":""},{"$f":"IF(OR(GQ6=\",I7=\"\"\",住棟計算書!GQ78=\"\",住棟計算書!GQ81=\"\"),\"\",ROUNDUP(((住棟計算書!GQ42+住棟計算書!GQ44+住棟計算書!GQ46+住棟計算書!GQ48+住棟計算書!GQ50)*0.8+住棟計算書!GQ53)/1000,1))","v":""},{"$f":"IF(OR(GR6=\",I7=\"\"\",住棟計算書!GR78=\"\",住棟計算書!GR81=\"\"),\"\",ROUNDUP(((住棟計算書!GR42+住棟計算書!GR44+住棟計算書!GR46+住棟計算書!GR48+住棟計算書!GR50)*0.8+住棟計算書!GR53)/1000,1))","v":""},{"$f":"IF(OR(GS6=\",I7=\"\"\",住棟計算書!GS78=\"\",住棟計算書!GS81=\"\"),\"\",ROUNDUP(((住棟計算書!GS42+住棟計算書!GS44+住棟計算書!GS46+住棟計算書!GS48+住棟計算書!GS50)*0.8+住棟計算書!GS53)/1000,1))","v":""},{"$f":"IF(OR(GT6=\",I7=\"\"\",住棟計算書!GT78=\"\",住棟計算書!GT81=\"\"),\"\",ROUNDUP(((住棟計算書!GT42+住棟計算書!GT44+住棟計算書!GT46+住棟計算書!GT48+住棟計算書!GT50)*0.8+住棟計算書!GT53)/1000,1))","v":""},{"$f":"IF(OR(GU6=\",I7=\"\"\",住棟計算書!GU78=\"\",住棟計算書!GU81=\"\"),\"\",ROUNDUP(((住棟計算書!GU42+住棟計算書!GU44+住棟計算書!GU46+住棟計算書!GU48+住棟計算書!GU50)*0.8+住棟計算書!GU53)/1000,1))","v":""},{"$f":"IF(OR(GV6=\",I7=\"\"\",住棟計算書!GV78=\"\",住棟計算書!GV81=\"\"),\"\",ROUNDUP(((住棟計算書!GV42+住棟計算書!GV44+住棟計算書!GV46+住棟計算書!GV48+住棟計算書!GV50)*0.8+住棟計算書!GV53)/1000,1))","v":""},{"$f":"IF(OR(GW6=\",I7=\"\"\",住棟計算書!GW78=\"\",住棟計算書!GW81=\"\"),\"\",ROUNDUP(((住棟計算書!GW42+住棟計算書!GW44+住棟計算書!GW46+住棟計算書!GW48+住棟計算書!GW50)*0.8+住棟計算書!GW53)/1000,1))","v":""},{"$f":"IF(OR(GX6=\",I7=\"\"\",住棟計算書!GX78=\"\",住棟計算書!GX81=\"\"),\"\",ROUNDUP(((住棟計算書!GX42+住棟計算書!GX44+住棟計算書!GX46+住棟計算書!GX48+住棟計算書!GX50)*0.8+住棟計算書!GX53)/1000,1))","v":""},{"$f":"IF(OR(GY6=\",I7=\"\"\",住棟計算書!GY78=\"\",住棟計算書!GY81=\"\"),\"\",ROUNDUP(((住棟計算書!GY42+住棟計算書!GY44+住棟計算書!GY46+住棟計算書!GY48+住棟計算書!GY50)*0.8+住棟計算書!GY53)/1000,1))","v":""},{"$f":"IF(OR(GZ6=\",I7=\"\"\",住棟計算書!GZ78=\"\",住棟計算書!GZ81=\"\"),\"\",ROUNDUP(((住棟計算書!GZ42+住棟計算書!GZ44+住棟計算書!GZ46+住棟計算書!GZ48+住棟計算書!GZ50)*0.8+住棟計算書!GZ53)/1000,1))","v":""},{"$f":"IF(OR(HA6=\",I7=\"\"\",住棟計算書!HA78=\"\",住棟計算書!HA81=\"\"),\"\",ROUNDUP(((住棟計算書!HA42+住棟計算書!HA44+住棟計算書!HA46+住棟計算書!HA48+住棟計算書!HA50)*0.8+住棟計算書!HA53)/1000,1))","v":""},{"$f":"IF(OR(HB6=\",I7=\"\"\",住棟計算書!HB78=\"\",住棟計算書!HB81=\"\"),\"\",ROUNDUP(((住棟計算書!HB42+住棟計算書!HB44+住棟計算書!HB46+住棟計算書!HB48+住棟計算書!HB50)*0.8+住棟計算書!HB53)/1000,1))","v":""},{"$f":"IF(OR(HC6=\",I7=\"\"\",住棟計算書!HC78=\"\",住棟計算書!HC81=\"\"),\"\",ROUNDUP(((住棟計算書!HC42+住棟計算書!HC44+住棟計算書!HC46+住棟計算書!HC48+住棟計算書!HC50)*0.8+住棟計算書!HC53)/1000,1))","v":""},{"$f":"IF(OR(HD6=\",I7=\"\"\",住棟計算書!HD78=\"\",住棟計算書!HD81=\"\"),\"\",ROUNDUP(((住棟計算書!HD42+住棟計算書!HD44+住棟計算書!HD46+住棟計算書!HD48+住棟計算書!HD50)*0.8+住棟計算書!HD53)/1000,1))","v":""},{"$f":"IF(OR(HE6=\",I7=\"\"\",住棟計算書!HE78=\"\",住棟計算書!HE81=\"\"),\"\",ROUNDUP(((住棟計算書!HE42+住棟計算書!HE44+住棟計算書!HE46+住棟計算書!HE48+住棟計算書!HE50)*0.8+住棟計算書!HE53)/1000,1))","v":""},{"$f":"IF(OR(HF6=\",I7=\"\"\",住棟計算書!HF78=\"\",住棟計算書!HF81=\"\"),\"\",ROUNDUP(((住棟計算書!HF42+住棟計算書!HF44+住棟計算書!HF46+住棟計算書!HF48+住棟計算書!HF50)*0.8+住棟計算書!HF53)/1000,1))","v":""},{"$f":"IF(OR(HG6=\",I7=\"\"\",住棟計算書!HG78=\"\",住棟計算書!HG81=\"\"),\"\",ROUNDUP(((住棟計算書!HG42+住棟計算書!HG44+住棟計算書!HG46+住棟計算書!HG48+住棟計算書!HG50)*0.8+住棟計算書!HG53)/1000,1))","v":""},{"$f":"IF(OR(HH6=\",I7=\"\"\",住棟計算書!HH78=\"\",住棟計算書!HH81=\"\"),\"\",ROUNDUP(((住棟計算書!HH42+住棟計算書!HH44+住棟計算書!HH46+住棟計算書!HH48+住棟計算書!HH50)*0.8+住棟計算書!HH53)/1000,1))","v":""},{"$f":"IF(OR(HI6=\",I7=\"\"\",住棟計算書!HI78=\"\",住棟計算書!HI81=\"\"),\"\",ROUNDUP(((住棟計算書!HI42+住棟計算書!HI44+住棟計算書!HI46+住棟計算書!HI48+住棟計算書!HI50)*0.8+住棟計算書!HI53)/1000,1))","v":""},{"$f":"IF(OR(HJ6=\",I7=\"\"\",住棟計算書!HJ78=\"\",住棟計算書!HJ81=\"\"),\"\",ROUNDUP(((住棟計算書!HJ42+住棟計算書!HJ44+住棟計算書!HJ46+住棟計算書!HJ48+住棟計算書!HJ50)*0.8+住棟計算書!HJ53)/1000,1))","v":""},{"$f":"IF(OR(HK6=\",I7=\"\"\",住棟計算書!HK78=\"\",住棟計算書!HK81=\"\"),\"\",ROUNDUP(((住棟計算書!HK42+住棟計算書!HK44+住棟計算書!HK46+住棟計算書!HK48+住棟計算書!HK50)*0.8+住棟計算書!HK53)/1000,1))","v":""},{"$f":"IF(OR(HL6=\",I7=\"\"\",住棟計算書!HL78=\"\",住棟計算書!HL81=\"\"),\"\",ROUNDUP(((住棟計算書!HL42+住棟計算書!HL44+住棟計算書!HL46+住棟計算書!HL48+住棟計算書!HL50)*0.8+住棟計算書!HL53)/1000,1))","v":""},{"$f":"IF(OR(HM6=\",I7=\"\"\",住棟計算書!HM78=\"\",住棟計算書!HM81=\"\"),\"\",ROUNDUP(((住棟計算書!HM42+住棟計算書!HM44+住棟計算書!HM46+住棟計算書!HM48+住棟計算書!HM50)*0.8+住棟計算書!HM53)/1000,1))","v":""},{"$f":"IF(OR(HN6=\",I7=\"\"\",住棟計算書!HN78=\"\",住棟計算書!HN81=\"\"),\"\",ROUNDUP(((住棟計算書!HN42+住棟計算書!HN44+住棟計算書!HN46+住棟計算書!HN48+住棟計算書!HN50)*0.8+住棟計算書!HN53)/1000,1))","v":""},{"$f":"IF(OR(HO6=\",I7=\"\"\",住棟計算書!HO78=\"\",住棟計算書!HO81=\"\"),\"\",ROUNDUP(((住棟計算書!HO42+住棟計算書!HO44+住棟計算書!HO46+住棟計算書!HO48+住棟計算書!HO50)*0.8+住棟計算書!HO53)/1000,1))","v":""},{"$f":"IF(OR(HP6=\",I7=\"\"\",住棟計算書!HP78=\"\",住棟計算書!HP81=\"\"),\"\",ROUNDUP(((住棟計算書!HP42+住棟計算書!HP44+住棟計算書!HP46+住棟計算書!HP48+住棟計算書!HP50)*0.8+住棟計算書!HP53)/1000,1))","v":""},{"$f":"IF(OR(HQ6=\",I7=\"\"\",住棟計算書!HQ78=\"\",住棟計算書!HQ81=\"\"),\"\",ROUNDUP(((住棟計算書!HQ42+住棟計算書!HQ44+住棟計算書!HQ46+住棟計算書!HQ48+住棟計算書!HQ50)*0.8+住棟計算書!HQ53)/1000,1))","v":""},{"$f":"IF(OR(HR6=\",I7=\"\"\",住棟計算書!HR78=\"\",住棟計算書!HR81=\"\"),\"\",ROUNDUP(((住棟計算書!HR42+住棟計算書!HR44+住棟計算書!HR46+住棟計算書!HR48+住棟計算書!HR50)*0.8+住棟計算書!HR53)/1000,1))","v":""},{"$f":"IF(OR(HS6=\",I7=\"\"\",住棟計算書!HS78=\"\",住棟計算書!HS81=\"\"),\"\",ROUNDUP(((住棟計算書!HS42+住棟計算書!HS44+住棟計算書!HS46+住棟計算書!HS48+住棟計算書!HS50)*0.8+住棟計算書!HS53)/1000,1))","v":""},{"$f":"IF(OR(HT6=\",I7=\"\"\",住棟計算書!HT78=\"\",住棟計算書!HT81=\"\"),\"\",ROUNDUP(((住棟計算書!HT42+住棟計算書!HT44+住棟計算書!HT46+住棟計算書!HT48+住棟計算書!HT50)*0.8+住棟計算書!HT53)/1000,1))","v":""},{"$f":"IF(OR(HU6=\",I7=\"\"\",住棟計算書!HU78=\"\",住棟計算書!HU81=\"\"),\"\",ROUNDUP(((住棟計算書!HU42+住棟計算書!HU44+住棟計算書!HU46+住棟計算書!HU48+住棟計算書!HU50)*0.8+住棟計算書!HU53)/1000,1))","v":""},{"$f":"IF(OR(HV6=\",I7=\"\"\",住棟計算書!HV78=\"\",住棟計算書!HV81=\"\"),\"\",ROUNDUP(((住棟計算書!HV42+住棟計算書!HV44+住棟計算書!HV46+住棟計算書!HV48+住棟計算書!HV50)*0.8+住棟計算書!HV53)/1000,1))","v":""},{"$f":"IF(OR(HW6=\",I7=\"\"\",住棟計算書!HW78=\"\",住棟計算書!HW81=\"\"),\"\",ROUNDUP(((住棟計算書!HW42+住棟計算書!HW44+住棟計算書!HW46+住棟計算書!HW48+住棟計算書!HW50)*0.8+住棟計算書!HW53)/1000,1))","v":""},{"$f":"IF(OR(HX6=\",I7=\"\"\",住棟計算書!HX78=\"\",住棟計算書!HX81=\"\"),\"\",ROUNDUP(((住棟計算書!HX42+住棟計算書!HX44+住棟計算書!HX46+住棟計算書!HX48+住棟計算書!HX50)*0.8+住棟計算書!HX53)/1000,1))","v":""},{"$f":"IF(OR(HY6=\",I7=\"\"\",住棟計算書!HY78=\"\",住棟計算書!HY81=\"\"),\"\",ROUNDUP(((住棟計算書!HY42+住棟計算書!HY44+住棟計算書!HY46+住棟計算書!HY48+住棟計算書!HY50)*0.8+住棟計算書!HY53)/1000,1))","v":""},{"$f":"IF(OR(HZ6=\",I7=\"\"\",住棟計算書!HZ78=\"\",住棟計算書!HZ81=\"\"),\"\",ROUNDUP(((住棟計算書!HZ42+住棟計算書!HZ44+住棟計算書!HZ46+住棟計算書!HZ48+住棟計算書!HZ50)*0.8+住棟計算書!HZ53)/1000,1))","v":""},{"$f":"IF(OR(IA6=\",I7=\"\"\",住棟計算書!IA78=\"\",住棟計算書!IA81=\"\"),\"\",ROUNDUP(((住棟計算書!IA42+住棟計算書!IA44+住棟計算書!IA46+住棟計算書!IA48+住棟計算書!IA50)*0.8+住棟計算書!IA53)/1000,1))","v":""},{"$f":"IF(OR(IB6=\",I7=\"\"\",住棟計算書!IB78=\"\",住棟計算書!IB81=\"\"),\"\",ROUNDUP(((住棟計算書!IB42+住棟計算書!IB44+住棟計算書!IB46+住棟計算書!IB48+住棟計算書!IB50)*0.8+住棟計算書!IB53)/1000,1))","v":""},{"$f":"IF(OR(IC6=\",I7=\"\"\",住棟計算書!IC78=\"\",住棟計算書!IC81=\"\"),\"\",ROUNDUP(((住棟計算書!IC42+住棟計算書!IC44+住棟計算書!IC46+住棟計算書!IC48+住棟計算書!IC50)*0.8+住棟計算書!IC53)/1000,1))","v":""},{"$f":"IF(OR(ID6=\",I7=\"\"\",住棟計算書!ID78=\"\",住棟計算書!ID81=\"\"),\"\",ROUNDUP(((住棟計算書!ID42+住棟計算書!ID44+住棟計算書!ID46+住棟計算書!ID48+住棟計算書!ID50)*0.8+住棟計算書!ID53)/1000,1))","v":""},{"$f":"IF(OR(IE6=\",I7=\"\"\",住棟計算書!IE78=\"\",住棟計算書!IE81=\"\"),\"\",ROUNDUP(((住棟計算書!IE42+住棟計算書!IE44+住棟計算書!IE46+住棟計算書!IE48+住棟計算書!IE50)*0.8+住棟計算書!IE53)/1000,1))","v":""},{"$f":"IF(OR(IF6=\",I7=\"\"\",住棟計算書!IF78=\"\",住棟計算書!IF81=\"\"),\"\",ROUNDUP(((住棟計算書!IF42+住棟計算書!IF44+住棟計算書!IF46+住棟計算書!IF48+住棟計算書!IF50)*0.8+住棟計算書!IF53)/1000,1))","v":""},{"$f":"IF(OR(IG6=\",I7=\"\"\",住棟計算書!IG78=\"\",住棟計算書!IG81=\"\"),\"\",ROUNDUP(((住棟計算書!IG42+住棟計算書!IG44+住棟計算書!IG46+住棟計算書!IG48+住棟計算書!IG50)*0.8+住棟計算書!IG53)/1000,1))","v":""},{"$f":"IF(OR(IH6=\",I7=\"\"\",住棟計算書!IH78=\"\",住棟計算書!IH81=\"\"),\"\",ROUNDUP(((住棟計算書!IH42+住棟計算書!IH44+住棟計算書!IH46+住棟計算書!IH48+住棟計算書!IH50)*0.8+住棟計算書!IH53)/1000,1))","v":""},{"$f":"IF(OR(II6=\",I7=\"\"\",住棟計算書!II78=\"\",住棟計算書!II81=\"\"),\"\",ROUNDUP(((住棟計算書!II42+住棟計算書!II44+住棟計算書!II46+住棟計算書!II48+住棟計算書!II50)*0.8+住棟計算書!II53)/1000,1))","v":""},{"$f":"IF(OR(IJ6=\",I7=\"\"\",住棟計算書!IJ78=\"\",住棟計算書!IJ81=\"\"),\"\",ROUNDUP(((住棟計算書!IJ42+住棟計算書!IJ44+住棟計算書!IJ46+住棟計算書!IJ48+住棟計算書!IJ50)*0.8+住棟計算書!IJ53)/1000,1))","v":""},{"$f":"IF(OR(IK6=\",I7=\"\"\",住棟計算書!IK78=\"\",住棟計算書!IK81=\"\"),\"\",ROUNDUP(((住棟計算書!IK42+住棟計算書!IK44+住棟計算書!IK46+住棟計算書!IK48+住棟計算書!IK50)*0.8+住棟計算書!IK53)/1000,1))","v":""},{"$f":"IF(OR(IL6=\",I7=\"\"\",住棟計算書!IL78=\"\",住棟計算書!IL81=\"\"),\"\",ROUNDUP(((住棟計算書!IL42+住棟計算書!IL44+住棟計算書!IL46+住棟計算書!IL48+住棟計算書!IL50)*0.8+住棟計算書!IL53)/1000,1))","v":""},{"$f":"IF(OR(IM6=\",I7=\"\"\",住棟計算書!IM78=\"\",住棟計算書!IM81=\"\"),\"\",ROUNDUP(((住棟計算書!IM42+住棟計算書!IM44+住棟計算書!IM46+住棟計算書!IM48+住棟計算書!IM50)*0.8+住棟計算書!IM53)/1000,1))","v":""},{"$f":"IF(OR(IN6=\",I7=\"\"\",住棟計算書!IN78=\"\",住棟計算書!IN81=\"\"),\"\",ROUNDUP(((住棟計算書!IN42+住棟計算書!IN44+住棟計算書!IN46+住棟計算書!IN48+住棟計算書!IN50)*0.8+住棟計算書!IN53)/1000,1))","v":""},{"$f":"IF(OR(IO6=\",I7=\"\"\",住棟計算書!IO78=\"\",住棟計算書!IO81=\"\"),\"\",ROUNDUP(((住棟計算書!IO42+住棟計算書!IO44+住棟計算書!IO46+住棟計算書!IO48+住棟計算書!IO50)*0.8+住棟計算書!IO53)/1000,1))","v":""},{"$f":"IF(OR(IP6=\",I7=\"\"\",住棟計算書!IP78=\"\",住棟計算書!IP81=\"\"),\"\",ROUNDUP(((住棟計算書!IP42+住棟計算書!IP44+住棟計算書!IP46+住棟計算書!IP48+住棟計算書!IP50)*0.8+住棟計算書!IP53)/1000,1))","v":""},{"$f":"IF(OR(IQ6=\",I7=\"\"\",住棟計算書!IQ78=\"\",住棟計算書!IQ81=\"\"),\"\",ROUNDUP(((住棟計算書!IQ42+住棟計算書!IQ44+住棟計算書!IQ46+住棟計算書!IQ48+住棟計算書!IQ50)*0.8+住棟計算書!IQ53)/1000,1))","v":""},{"$f":"IF(OR(IR6=\",I7=\"\"\",住棟計算書!IR78=\"\",住棟計算書!IR81=\"\"),\"\",ROUNDUP(((住棟計算書!IR42+住棟計算書!IR44+住棟計算書!IR46+住棟計算書!IR48+住棟計算書!IR50)*0.8+住棟計算書!IR53)/1000,1))","v":""},{"$f":"IF(OR(IS6=\",I7=\"\"\",住棟計算書!IS78=\"\",住棟計算書!IS81=\"\"),\"\",ROUNDUP(((住棟計算書!IS42+住棟計算書!IS44+住棟計算書!IS46+住棟計算書!IS48+住棟計算書!IS50)*0.8+住棟計算書!IS53)/1000,1))","v":""},{"$f":"IF(OR(IT6=\",I7=\"\"\",住棟計算書!IT78=\"\",住棟計算書!IT81=\"\"),\"\",ROUNDUP(((住棟計算書!IT42+住棟計算書!IT44+住棟計算書!IT46+住棟計算書!IT48+住棟計算書!IT50)*0.8+住棟計算書!IT53)/1000,1))","v":""},{"$f":"IF(OR(IU6=\",I7=\"\"\",住棟計算書!IU78=\"\",住棟計算書!IU81=\"\"),\"\",ROUNDUP(((住棟計算書!IU42+住棟計算書!IU44+住棟計算書!IU46+住棟計算書!IU48+住棟計算書!IU50)*0.8+住棟計算書!IU53)/1000,1))","v":""},{"$f":"IF(OR(IV6=\",I7=\"\"\",住棟計算書!IV78=\"\",住棟計算書!IV81=\"\"),\"\",ROUNDUP(((住棟計算書!IV42+住棟計算書!IV44+住棟計算書!IV46+住棟計算書!IV48+住棟計算書!IV50)*0.8+住棟計算書!IV53)/1000,1))","v":""},{"$f":"IF(OR(IW6=\",I7=\"\"\",住棟計算書!IW78=\"\",住棟計算書!IW81=\"\"),\"\",ROUNDUP(((住棟計算書!IW42+住棟計算書!IW44+住棟計算書!IW46+住棟計算書!IW48+住棟計算書!IW50)*0.8+住棟計算書!IW53)/1000,1))","v":""},{"$f":"IF(OR(IX6=\",I7=\"\"\",住棟計算書!IX78=\"\",住棟計算書!IX81=\"\"),\"\",ROUNDUP(((住棟計算書!IX42+住棟計算書!IX44+住棟計算書!IX46+住棟計算書!IX48+住棟計算書!IX50)*0.8+住棟計算書!IX53)/1000,1))","v":""},{"$f":"IF(OR(IY6=\",I7=\"\"\",住棟計算書!IY78=\"\",住棟計算書!IY81=\"\"),\"\",ROUNDUP(((住棟計算書!IY42+住棟計算書!IY44+住棟計算書!IY46+住棟計算書!IY48+住棟計算書!IY50)*0.8+住棟計算書!IY53)/1000,1))","v":""},{"$f":"IF(OR(IZ6=\",I7=\"\"\",住棟計算書!IZ78=\"\",住棟計算書!IZ81=\"\"),\"\",ROUNDUP(((住棟計算書!IZ42+住棟計算書!IZ44+住棟計算書!IZ46+住棟計算書!IZ48+住棟計算書!IZ50)*0.8+住棟計算書!IZ53)/1000,1))","v":""},{"$f":"IF(OR(JA6=\",I7=\"\"\",住棟計算書!JA78=\"\",住棟計算書!JA81=\"\"),\"\",ROUNDUP(((住棟計算書!JA42+住棟計算書!JA44+住棟計算書!JA46+住棟計算書!JA48+住棟計算書!JA50)*0.8+住棟計算書!JA53)/1000,1))","v":""},{"$f":"IF(OR(JB6=\",I7=\"\"\",住棟計算書!JB78=\"\",住棟計算書!JB81=\"\"),\"\",ROUNDUP(((住棟計算書!JB42+住棟計算書!JB44+住棟計算書!JB46+住棟計算書!JB48+住棟計算書!JB50)*0.8+住棟計算書!JB53)/1000,1))","v":""},{"$f":"IF(OR(JC6=\",I7=\"\"\",住棟計算書!JC78=\"\",住棟計算書!JC81=\"\"),\"\",ROUNDUP(((住棟計算書!JC42+住棟計算書!JC44+住棟計算書!JC46+住棟計算書!JC48+住棟計算書!JC50)*0.8+住棟計算書!JC53)/1000,1))","v":""},{"$f":"IF(OR(JD6=\",I7=\"\"\",住棟計算書!JD78=\"\",住棟計算書!JD81=\"\"),\"\",ROUNDUP(((住棟計算書!JD42+住棟計算書!JD44+住棟計算書!JD46+住棟計算書!JD48+住棟計算書!JD50)*0.8+住棟計算書!JD53)/1000,1))","v":""},{"$f":"IF(OR(JE6=\",I7=\"\"\",住棟計算書!JE78=\"\",住棟計算書!JE81=\"\"),\"\",ROUNDUP(((住棟計算書!JE42+住棟計算書!JE44+住棟計算書!JE46+住棟計算書!JE48+住棟計算書!JE50)*0.8+住棟計算書!JE53)/1000,1))","v":""},{"$f":"IF(OR(JF6=\",I7=\"\"\",住棟計算書!JF78=\"\",住棟計算書!JF81=\"\"),\"\",ROUNDUP(((住棟計算書!JF42+住棟計算書!JF44+住棟計算書!JF46+住棟計算書!JF48+住棟計算書!JF50)*0.8+住棟計算書!JF53)/1000,1))","v":""},{"$f":"IF(OR(JG6=\",I7=\"\"\",住棟計算書!JG78=\"\",住棟計算書!JG81=\"\"),\"\",ROUNDUP(((住棟計算書!JG42+住棟計算書!JG44+住棟計算書!JG46+住棟計算書!JG48+住棟計算書!JG50)*0.8+住棟計算書!JG53)/1000,1))","v":""},{"$f":"IF(OR(JH6=\",I7=\"\"\",住棟計算書!JH78=\"\",住棟計算書!JH81=\"\"),\"\",ROUNDUP(((住棟計算書!JH42+住棟計算書!JH44+住棟計算書!JH46+住棟計算書!JH48+住棟計算書!JH50)*0.8+住棟計算書!JH53)/1000,1))","v":""},{"$f":"IF(OR(JI6=\",I7=\"\"\",住棟計算書!JI78=\"\",住棟計算書!JI81=\"\"),\"\",ROUNDUP(((住棟計算書!JI42+住棟計算書!JI44+住棟計算書!JI46+住棟計算書!JI48+住棟計算書!JI50)*0.8+住棟計算書!JI53)/1000,1))","v":""},{"$f":"IF(OR(JJ6=\",I7=\"\"\",住棟計算書!JJ78=\"\",住棟計算書!JJ81=\"\"),\"\",ROUNDUP(((住棟計算書!JJ42+住棟計算書!JJ44+住棟計算書!JJ46+住棟計算書!JJ48+住棟計算書!JJ50)*0.8+住棟計算書!JJ53)/1000,1))","v":""},{"$f":"IF(OR(JK6=\",I7=\"\"\",住棟計算書!JK78=\"\",住棟計算書!JK81=\"\"),\"\",ROUNDUP(((住棟計算書!JK42+住棟計算書!JK44+住棟計算書!JK46+住棟計算書!JK48+住棟計算書!JK50)*0.8+住棟計算書!JK53)/1000,1))","v":""},{"$f":"IF(OR(JL6=\",I7=\"\"\",住棟計算書!JL78=\"\",住棟計算書!JL81=\"\"),\"\",ROUNDUP(((住棟計算書!JL42+住棟計算書!JL44+住棟計算書!JL46+住棟計算書!JL48+住棟計算書!JL50)*0.8+住棟計算書!JL53)/1000,1))","v":""},{"$f":"IF(OR(JM6=\",I7=\"\"\",住棟計算書!JM78=\"\",住棟計算書!JM81=\"\"),\"\",ROUNDUP(((住棟計算書!JM42+住棟計算書!JM44+住棟計算書!JM46+住棟計算書!JM48+住棟計算書!JM50)*0.8+住棟計算書!JM53)/1000,1))","v":""},{"$f":"IF(OR(JN6=\",I7=\"\"\",住棟計算書!JN78=\"\",住棟計算書!JN81=\"\"),\"\",ROUNDUP(((住棟計算書!JN42+住棟計算書!JN44+住棟計算書!JN46+住棟計算書!JN48+住棟計算書!JN50)*0.8+住棟計算書!JN53)/1000,1))","v":""},{"$f":"IF(OR(JO6=\",I7=\"\"\",住棟計算書!JO78=\"\",住棟計算書!JO81=\"\"),\"\",ROUNDUP(((住棟計算書!JO42+住棟計算書!JO44+住棟計算書!JO46+住棟計算書!JO48+住棟計算書!JO50)*0.8+住棟計算書!JO53)/1000,1))","v":""},{"$f":"IF(OR(JP6=\",I7=\"\"\",住棟計算書!JP78=\"\",住棟計算書!JP81=\"\"),\"\",ROUNDUP(((住棟計算書!JP42+住棟計算書!JP44+住棟計算書!JP46+住棟計算書!JP48+住棟計算書!JP50)*0.8+住棟計算書!JP53)/1000,1))","v":""},{"$f":"IF(OR(JQ6=\",I7=\"\"\",住棟計算書!JQ78=\"\",住棟計算書!JQ81=\"\"),\"\",ROUNDUP(((住棟計算書!JQ42+住棟計算書!JQ44+住棟計算書!JQ46+住棟計算書!JQ48+住棟計算書!JQ50)*0.8+住棟計算書!JQ53)/1000,1))","v":""},{"$f":"IF(OR(JR6=\",I7=\"\"\",住棟計算書!JR78=\"\",住棟計算書!JR81=\"\"),\"\",ROUNDUP(((住棟計算書!JR42+住棟計算書!JR44+住棟計算書!JR46+住棟計算書!JR48+住棟計算書!JR50)*0.8+住棟計算書!JR53)/1000,1))","v":""},{"$f":"IF(OR(JS6=\",I7=\"\"\",住棟計算書!JS78=\"\",住棟計算書!JS81=\"\"),\"\",ROUNDUP(((住棟計算書!JS42+住棟計算書!JS44+住棟計算書!JS46+住棟計算書!JS48+住棟計算書!JS50)*0.8+住棟計算書!JS53)/1000,1))","v":""},{"$f":"IF(OR(JT6=\",I7=\"\"\",住棟計算書!JT78=\"\",住棟計算書!JT81=\"\"),\"\",ROUNDUP(((住棟計算書!JT42+住棟計算書!JT44+住棟計算書!JT46+住棟計算書!JT48+住棟計算書!JT50)*0.8+住棟計算書!JT53)/1000,1))","v":""},{"$f":"IF(OR(JU6=\",I7=\"\"\",住棟計算書!JU78=\"\",住棟計算書!JU81=\"\"),\"\",ROUNDUP(((住棟計算書!JU42+住棟計算書!JU44+住棟計算書!JU46+住棟計算書!JU48+住棟計算書!JU50)*0.8+住棟計算書!JU53)/1000,1))","v":""},{"$f":"IF(OR(JV6=\",I7=\"\"\",住棟計算書!JV78=\"\",住棟計算書!JV81=\"\"),\"\",ROUNDUP(((住棟計算書!JV42+住棟計算書!JV44+住棟計算書!JV46+住棟計算書!JV48+住棟計算書!JV50)*0.8+住棟計算書!JV53)/1000,1))","v":""},{"$f":"IF(OR(JW6=\",I7=\"\"\",住棟計算書!JW78=\"\",住棟計算書!JW81=\"\"),\"\",ROUNDUP(((住棟計算書!JW42+住棟計算書!JW44+住棟計算書!JW46+住棟計算書!JW48+住棟計算書!JW50)*0.8+住棟計算書!JW53)/1000,1))","v":""},{"$f":"IF(OR(JX6=\",I7=\"\"\",住棟計算書!JX78=\"\",住棟計算書!JX81=\"\"),\"\",ROUNDUP(((住棟計算書!JX42+住棟計算書!JX44+住棟計算書!JX46+住棟計算書!JX48+住棟計算書!JX50)*0.8+住棟計算書!JX53)/1000,1))","v":""},{"$f":"IF(OR(JY6=\",I7=\"\"\",住棟計算書!JY78=\"\",住棟計算書!JY81=\"\"),\"\",ROUNDUP(((住棟計算書!JY42+住棟計算書!JY44+住棟計算書!JY46+住棟計算書!JY48+住棟計算書!JY50)*0.8+住棟計算書!JY53)/1000,1))","v":""},{"$f":"IF(OR(JZ6=\",I7=\"\"\",住棟計算書!JZ78=\"\",住棟計算書!JZ81=\"\"),\"\",ROUNDUP(((住棟計算書!JZ42+住棟計算書!JZ44+住棟計算書!JZ46+住棟計算書!JZ48+住棟計算書!JZ50)*0.8+住棟計算書!JZ53)/1000,1))","v":""},{"$f":"IF(OR(KA6=\",I7=\"\"\",住棟計算書!KA78=\"\",住棟計算書!KA81=\"\"),\"\",ROUNDUP(((住棟計算書!KA42+住棟計算書!KA44+住棟計算書!KA46+住棟計算書!KA48+住棟計算書!KA50)*0.8+住棟計算書!KA53)/1000,1))","v":""},{"$f":"IF(OR(KB6=\",I7=\"\"\",住棟計算書!KB78=\"\",住棟計算書!KB81=\"\"),\"\",ROUNDUP(((住棟計算書!KB42+住棟計算書!KB44+住棟計算書!KB46+住棟計算書!KB48+住棟計算書!KB50)*0.8+住棟計算書!KB53)/1000,1))","v":""},{"$f":"IF(OR(KC6=\",I7=\"\"\",住棟計算書!KC78=\"\",住棟計算書!KC81=\"\"),\"\",ROUNDUP(((住棟計算書!KC42+住棟計算書!KC44+住棟計算書!KC46+住棟計算書!KC48+住棟計算書!KC50)*0.8+住棟計算書!KC53)/1000,1))","v":""},{"$f":"IF(OR(KD6=\",I7=\"\"\",住棟計算書!KD78=\"\",住棟計算書!KD81=\"\"),\"\",ROUNDUP(((住棟計算書!KD42+住棟計算書!KD44+住棟計算書!KD46+住棟計算書!KD48+住棟計算書!KD50)*0.8+住棟計算書!KD53)/1000,1))","v":""},{"$f":"IF(OR(KE6=\",I7=\"\"\",住棟計算書!KE78=\"\",住棟計算書!KE81=\"\"),\"\",ROUNDUP(((住棟計算書!KE42+住棟計算書!KE44+住棟計算書!KE46+住棟計算書!KE48+住棟計算書!KE50)*0.8+住棟計算書!KE53)/1000,1))","v":""},{"$f":"IF(OR(KF6=\",I7=\"\"\",住棟計算書!KF78=\"\",住棟計算書!KF81=\"\"),\"\",ROUNDUP(((住棟計算書!KF42+住棟計算書!KF44+住棟計算書!KF46+住棟計算書!KF48+住棟計算書!KF50)*0.8+住棟計算書!KF53)/1000,1))","v":""},{"$f":"IF(OR(KG6=\",I7=\"\"\",住棟計算書!KG78=\"\",住棟計算書!KG81=\"\"),\"\",ROUNDUP(((住棟計算書!KG42+住棟計算書!KG44+住棟計算書!KG46+住棟計算書!KG48+住棟計算書!KG50)*0.8+住棟計算書!KG53)/1000,1))","v":""},{"$f":"IF(OR(KH6=\",I7=\"\"\",住棟計算書!KH78=\"\",住棟計算書!KH81=\"\"),\"\",ROUNDUP(((住棟計算書!KH42+住棟計算書!KH44+住棟計算書!KH46+住棟計算書!KH48+住棟計算書!KH50)*0.8+住棟計算書!KH53)/1000,1))","v":""},{"$f":"IF(OR(KI6=\",I7=\"\"\",住棟計算書!KI78=\"\",住棟計算書!KI81=\"\"),\"\",ROUNDUP(((住棟計算書!KI42+住棟計算書!KI44+住棟計算書!KI46+住棟計算書!KI48+住棟計算書!KI50)*0.8+住棟計算書!KI53)/1000,1))","v":""},{"$f":"IF(OR(KJ6=\",I7=\"\"\",住棟計算書!KJ78=\"\",住棟計算書!KJ81=\"\"),\"\",ROUNDUP(((住棟計算書!KJ42+住棟計算書!KJ44+住棟計算書!KJ46+住棟計算書!KJ48+住棟計算書!KJ50)*0.8+住棟計算書!KJ53)/1000,1))","v":""},{"$f":"IF(OR(KK6=\",I7=\"\"\",住棟計算書!KK78=\"\",住棟計算書!KK81=\"\"),\"\",ROUNDUP(((住棟計算書!KK42+住棟計算書!KK44+住棟計算書!KK46+住棟計算書!KK48+住棟計算書!KK50)*0.8+住棟計算書!KK53)/1000,1))","v":""},{"$f":"IF(OR(KL6=\",I7=\"\"\",住棟計算書!KL78=\"\",住棟計算書!KL81=\"\"),\"\",ROUNDUP(((住棟計算書!KL42+住棟計算書!KL44+住棟計算書!KL46+住棟計算書!KL48+住棟計算書!KL50)*0.8+住棟計算書!KL53)/1000,1))","v":""},{"$f":"IF(OR(KM6=\",I7=\"\"\",住棟計算書!KM78=\"\",住棟計算書!KM81=\"\"),\"\",ROUNDUP(((住棟計算書!KM42+住棟計算書!KM44+住棟計算書!KM46+住棟計算書!KM48+住棟計算書!KM50)*0.8+住棟計算書!KM53)/1000,1))","v":""},{"$f":"IF(OR(KN6=\",I7=\"\"\",住棟計算書!KN78=\"\",住棟計算書!KN81=\"\"),\"\",ROUNDUP(((住棟計算書!KN42+住棟計算書!KN44+住棟計算書!KN46+住棟計算書!KN48+住棟計算書!KN50)*0.8+住棟計算書!KN53)/1000,1))","v":""},{"$f":"IF(OR(KO6=\",I7=\"\"\",住棟計算書!KO78=\"\",住棟計算書!KO81=\"\"),\"\",ROUNDUP(((住棟計算書!KO42+住棟計算書!KO44+住棟計算書!KO46+住棟計算書!KO48+住棟計算書!KO50)*0.8+住棟計算書!KO53)/1000,1))","v":""},{"$f":"IF(OR(KP6=\",I7=\"\"\",住棟計算書!KP78=\"\",住棟計算書!KP81=\"\"),\"\",ROUNDUP(((住棟計算書!KP42+住棟計算書!KP44+住棟計算書!KP46+住棟計算書!KP48+住棟計算書!KP50)*0.8+住棟計算書!KP53)/1000,1))","v":""},{"$f":"IF(OR(KQ6=\",I7=\"\"\",住棟計算書!KQ78=\"\",住棟計算書!KQ81=\"\"),\"\",ROUNDUP(((住棟計算書!KQ42+住棟計算書!KQ44+住棟計算書!KQ46+住棟計算書!KQ48+住棟計算書!KQ50)*0.8+住棟計算書!KQ53)/1000,1))","v":""},{"$f":"IF(OR(KR6=\",I7=\"\"\",住棟計算書!KR78=\"\",住棟計算書!KR81=\"\"),\"\",ROUNDUP(((住棟計算書!KR42+住棟計算書!KR44+住棟計算書!KR46+住棟計算書!KR48+住棟計算書!KR50)*0.8+住棟計算書!KR53)/1000,1))","v":""},{"$f":"IF(OR(KS6=\",I7=\"\"\",住棟計算書!KS78=\"\",住棟計算書!KS81=\"\"),\"\",ROUNDUP(((住棟計算書!KS42+住棟計算書!KS44+住棟計算書!KS46+住棟計算書!KS48+住棟計算書!KS50)*0.8+住棟計算書!KS53)/1000,1))","v":""},{"$f":"IF(OR(KT6=\",I7=\"\"\",住棟計算書!KT78=\"\",住棟計算書!KT81=\"\"),\"\",ROUNDUP(((住棟計算書!KT42+住棟計算書!KT44+住棟計算書!KT46+住棟計算書!KT48+住棟計算書!KT50)*0.8+住棟計算書!KT53)/1000,1))","v":""},{"$f":"IF(OR(KU6=\",I7=\"\"\",住棟計算書!KU78=\"\",住棟計算書!KU81=\"\"),\"\",ROUNDUP(((住棟計算書!KU42+住棟計算書!KU44+住棟計算書!KU46+住棟計算書!KU48+住棟計算書!KU50)*0.8+住棟計算書!KU53)/1000,1))","v":""}]
[null,null,null,"誘導基準一次エネルギー消費量（その他含み）×住戸数",null,null,{"$f":"IF(H3=\"\",\"\",SUM(H48:KU48))","v":""},{"$f":"IF(OR(H47=\"\",$H$3=\"\"),\"\",H47*H7)","v":""},{"$f":"IF(OR(I47=\"\",$H$3=\"\"),\"\",I47*I7)","v":""},"","","","","","","","","","","","","","","","","","","","","","","","","","","","","","","","","","","","","","","","","","","","","","","","","","","","","","","","","","","","","","","",{"$f":"IF(OR(BU47=\"\",$H$3=\"\"),\"\",BU47*BU7)","v":""},"","","","","","","","","","","","","","","","","","","","","","","","","","","","","","","","","","","","","","","","","","","","","","","","","","","","","","","","","","","","","","","",{"$f":"IF(OR(EG47=\"\",$H$3=\"\"),\"\",EG47*EG7)","v":""},"","","","","","","","","","","","","","","","","","","","","","","","","","","","","","","","","","","","","","","","","","","","","","","","","","","","","","","","","","","","","","","",{"$f":"IF(OR(GS47=\"\",$H$3=\"\"),\"\",GS47*GS7)","v":""},"","","","","","","","","","","","","","","","","","","","","","","","","","","","","","","","","","","","","","","","","","","","","","","","","","","","","","","","","","","","","","","",{"$f":"IF(OR(JE47=\"\",$H$3=\"\"),\"\",JE47*JE7)","v":""},"","","","","","","","","","","","","","","","","","","","","","","","","","","","","","","","","","","","","","","","","",""]
[null,null,null,"誘導設計一次エネルギー消費量（その他除く）",null,null,{"$f":"IF(G23=\"標準入力法\",住棟計算書!AC534,'評価・低炭素・誘導基準　判定表'!G45)","v":""},{"$f":"IF(OR(H7=\"\",住棟計算書!H81=\"\"),\"\",ROUNDUP((住棟計算書!H24+住棟計算書!H26+住棟計算書!H28+住棟計算書!H30+住棟計算書!H32-(住棟計算書!H55-住棟計算書!H60)+住棟計算書!H40)/1000,1))","v":""},{"$f":"IF(OR(I7=\"\",住棟計算書!I81=\"\"),\"\",ROUNDUP((住棟計算書!I24+住棟計算書!I26+住棟計算書!I28+住棟計算書!I30+住棟計算書!I32-(住棟計算書!I55-住棟計算書!I60)+住棟計算書!I40)/1000,1))","v":""},{"$f":"IF(OR(J7=\"\",住棟計算書!J81=\"\"),\"\",ROUNDUP((住棟計算書!J24+住棟計算書!J26+住棟計算書!J28+住棟計算書!J30+住棟計算書!J32-(住棟計算書!J55-住棟計算書!J60)+住棟計算書!J40)/1000,1))","v":""},{"$f":"IF(OR(K7=\"\",住棟計算書!K81=\"\"),\"\",ROUNDUP((住棟計算書!K24+住棟計算書!K26+住棟計算書!K28+住棟計算書!K30+住棟計算書!K32-(住棟計算書!K55-住棟計算書!K60)+住棟計算書!K40)/1000,1))","v":""},{"$f":"IF(OR(L7=\"\",住棟計算書!L81=\"\"),\"\",ROUNDUP((住棟計算書!L24+住棟計算書!L26+住棟計算書!L28+住棟計算書!L30+住棟計算書!L32-(住棟計算書!L55-住棟計算書!L60)+住棟計算書!L40)/1000,1))","v":""},{"$f":"IF(OR(M7=\"\",住棟計算書!M81=\"\"),\"\",ROUNDUP((住棟計算書!M24+住棟計算書!M26+住棟計算書!M28+住棟計算書!M30+住棟計算書!M32-(住棟計算書!M55-住棟計算書!M60)+住棟計算書!M40)/1000,1))","v":""},{"$f":"IF(OR(N7=\"\",住棟計算書!N81=\"\"),\"\",ROUNDUP((住棟計算書!N24+住棟計算書!N26+住棟計算書!N28+住棟計算書!N30+住棟計算書!N32-(住棟計算書!N55-住棟計算書!N60)+住棟計算書!N40)/1000,1))","v":""},{"$f":"IF(OR(O7=\"\",住棟計算書!O81=\"\"),\"\",ROUNDUP((住棟計算書!O24+住棟計算書!O26+住棟計算書!O28+住棟計算書!O30+住棟計算書!O32-(住棟計算書!O55-住棟計算書!O60)+住棟計算書!O40)/1000,1))","v":""},{"$f":"IF(OR(P7=\"\",住棟計算書!P81=\"\"),\"\",ROUNDUP((住棟計算書!P24+住棟計算書!P26+住棟計算書!P28+住棟計算書!P30+住棟計算書!P32-(住棟計算書!P55-住棟計算書!P60)+住棟計算書!P40)/1000,1))","v":""},{"$f":"IF(OR(Q7=\"\",住棟計算書!Q81=\"\"),\"\",ROUNDUP((住棟計算書!Q24+住棟計算書!Q26+住棟計算書!Q28+住棟計算書!Q30+住棟計算書!Q32-(住棟計算書!Q55-住棟計算書!Q60)+住棟計算書!Q40)/1000,1))","v":""},{"$f":"IF(OR(R7=\"\",住棟計算書!R81=\"\"),\"\",ROUNDUP((住棟計算書!R24+住棟計算書!R26+住棟計算書!R28+住棟計算書!R30+住棟計算書!R32-(住棟計算書!R55-住棟計算書!R60)+住棟計算書!R40)/1000,1))","v":""},{"$f":"IF(OR(S7=\"\",住棟計算書!S81=\"\"),\"\",ROUNDUP((住棟計算書!S24+住棟計算書!S26+住棟計算書!S28+住棟計算書!S30+住棟計算書!S32-(住棟計算書!S55-住棟計算書!S60)+住棟計算書!S40)/1000,1))","v":""},{"$f":"IF(OR(T7=\"\",住棟計算書!T81=\"\"),\"\",ROUNDUP((住棟計算書!T24+住棟計算書!T26+住棟計算書!T28+住棟計算書!T30+住棟計算書!T32-(住棟計算書!T55-住棟計算書!T60)+住棟計算書!T40)/1000,1))","v":""},{"$f":"IF(OR(U7=\"\",住棟計算書!U81=\"\"),\"\",ROUNDUP((住棟計算書!U24+住棟計算書!U26+住棟計算書!U28+住棟計算書!U30+住棟計算書!U32-(住棟計算書!U55-住棟計算書!U60)+住棟計算書!U40)/1000,1))","v":""},{"$f":"IF(OR(V7=\"\",住棟計算書!V81=\"\"),\"\",ROUNDUP((住棟計算書!V24+住棟計算書!V26+住棟計算書!V28+住棟計算書!V30+住棟計算書!V32-(住棟計算書!V55-住棟計算書!V60)+住棟計算書!V40)/1000,1))","v":""},{"$f":"IF(OR(W7=\"\",住棟計算書!W81=\"\"),\"\",ROUNDUP((住棟計算書!W24+住棟計算書!W26+住棟計算書!W28+住棟計算書!W30+住棟計算書!W32-(住棟計算書!W55-住棟計算書!W60)+住棟計算書!W40)/1000,1))","v":""},{"$f":"IF(OR(X7=\"\",住棟計算書!X81=\"\"),\"\",ROUNDUP((住棟計算書!X24+住棟計算書!X26+住棟計算書!X28+住棟計算書!X30+住棟計算書!X32-(住棟計算書!X55-住棟計算書!X60)+住棟計算書!X40)/1000,1))","v":""},{"$f":"IF(OR(Y7=\"\",住棟計算書!Y81=\"\"),\"\",ROUNDUP((住棟計算書!Y24+住棟計算書!Y26+住棟計算書!Y28+住棟計算書!Y30+住棟計算書!Y32-(住棟計算書!Y55-住棟計算書!Y60)+住棟計算書!Y40)/1000,1))","v":""},{"$f":"IF(OR(Z7=\"\",住棟計算書!Z81=\"\"),\"\",ROUNDUP((住棟計算書!Z24+住棟計算書!Z26+住棟計算書!Z28+住棟計算書!Z30+住棟計算書!Z32-(住棟計算書!Z55-住棟計算書!Z60)+住棟計算書!Z40)/1000,1))","v":""},{"$f":"IF(OR(AA7=\"\",住棟計算書!AA81=\"\"),\"\",ROUNDUP((住棟計算書!AA24+住棟計算書!AA26+住棟計算書!AA28+住棟計算書!AA30+住棟計算書!AA32-(住棟計算書!AA55-住棟計算書!AA60)+住棟計算書!AA40)/1000,1))","v":""},{"$f":"IF(OR(AB7=\"\",住棟計算書!AB81=\"\"),\"\",ROUNDUP((住棟計算書!AB24+住棟計算書!AB26+住棟計算書!AB28+住棟計算書!AB30+住棟計算書!AB32-(住棟計算書!AB55-住棟計算書!AB60)+住棟計算書!AB40)/1000,1))","v":""},{"$f":"IF(OR(AC7=\"\",住棟計算書!AC81=\"\"),\"\",ROUNDUP((住棟計算書!AC24+住棟計算書!AC26+住棟計算書!AC28+住棟計算書!AC30+住棟計算書!AC32-(住棟計算書!AC55-住棟計算書!AC60)+住棟計算書!AC40)/1000,1))","v":""},{"$f":"IF(OR(AD7=\"\",住棟計算書!AD81=\"\"),\"\",ROUNDUP((住棟計算書!AD24+住棟計算書!AD26+住棟計算書!AD28+住棟計算書!AD30+住棟計算書!AD32-(住棟計算書!AD55-住棟計算書!AD60)+住棟計算書!AD40)/1000,1))","v":""},{"$f":"IF(OR(AE7=\"\",住棟計算書!AE81=\"\"),\"\",ROUNDUP((住棟計算書!AE24+住棟計算書!AE26+住棟計算書!AE28+住棟計算書!AE30+住棟計算書!AE32-(住棟計算書!AE55-住棟計算書!AE60)+住棟計算書!AE40)/1000,1))","v":""},{"$f":"IF(OR(AF7=\"\",住棟計算書!AF81=\"\"),\"\",ROUNDUP((住棟計算書!AF24+住棟計算書!AF26+住棟計算書!AF28+住棟計算書!AF30+住棟計算書!AF32-(住棟計算書!AF55-住棟計算書!AF60)+住棟計算書!AF40)/1000,1))","v":""},{"$f":"IF(OR(AG7=\"\",住棟計算書!AG81=\"\"),\"\",ROUNDUP((住棟計算書!AG24+住棟計算書!AG26+住棟計算書!AG28+住棟計算書!AG30+住棟計算書!AG32-(住棟計算書!AG55-住棟計算書!AG60)+住棟計算書!AG40)/1000,1))","v":""},{"$f":"IF(OR(AH7=\"\",住棟計算書!AH81=\"\"),\"\",ROUNDUP((住棟計算書!AH24+住棟計算書!AH26+住棟計算書!AH28+住棟計算書!AH30+住棟計算書!AH32-(住棟計算書!AH55-住棟計算書!AH60)+住棟計算書!AH40)/1000,1))","v":""},{"$f":"IF(OR(AI7=\"\",住棟計算書!AI81=\"\"),\"\",ROUNDUP((住棟計算書!AI24+住棟計算書!AI26+住棟計算書!AI28+住棟計算書!AI30+住棟計算書!AI32-(住棟計算書!AI55-住棟計算書!AI60)+住棟計算書!AI40)/1000,1))","v":""},{"$f":"IF(OR(AJ7=\"\",住棟計算書!AJ81=\"\"),\"\",ROUNDUP((住棟計算書!AJ24+住棟計算書!AJ26+住棟計算書!AJ28+住棟計算書!AJ30+住棟計算書!AJ32-(住棟計算書!AJ55-住棟計算書!AJ60)+住棟計算書!AJ40)/1000,1))","v":""},{"$f":"IF(OR(AK7=\"\",住棟計算書!AK81=\"\"),\"\",ROUNDUP((住棟計算書!AK24+住棟計算書!AK26+住棟計算書!AK28+住棟計算書!AK30+住棟計算書!AK32-(住棟計算書!AK55-住棟計算書!AK60)+住棟計算書!AK40)/1000,1))","v":""},{"$f":"IF(OR(AL7=\"\",住棟計算書!AL81=\"\"),\"\",ROUNDUP((住棟計算書!AL24+住棟計算書!AL26+住棟計算書!AL28+住棟計算書!AL30+住棟計算書!AL32-(住棟計算書!AL55-住棟計算書!AL60)+住棟計算書!AL40)/1000,1))","v":""},{"$f":"IF(OR(AM7=\"\",住棟計算書!AM81=\"\"),\"\",ROUNDUP((住棟計算書!AM24+住棟計算書!AM26+住棟計算書!AM28+住棟計算書!AM30+住棟計算書!AM32-(住棟計算書!AM55-住棟計算書!AM60)+住棟計算書!AM40)/1000,1))","v":""},{"$f":"IF(OR(AN7=\"\",住棟計算書!AN81=\"\"),\"\",ROUNDUP((住棟計算書!AN24+住棟計算書!AN26+住棟計算書!AN28+住棟計算書!AN30+住棟計算書!AN32-(住棟計算書!AN55-住棟計算書!AN60)+住棟計算書!AN40)/1000,1))","v":""},{"$f":"IF(OR(AO7=\"\",住棟計算書!AO81=\"\"),\"\",ROUNDUP((住棟計算書!AO24+住棟計算書!AO26+住棟計算書!AO28+住棟計算書!AO30+住棟計算書!AO32-(住棟計算書!AO55-住棟計算書!AO60)+住棟計算書!AO40)/1000,1))","v":""},{"$f":"IF(OR(AP7=\"\",住棟計算書!AP81=\"\"),\"\",ROUNDUP((住棟計算書!AP24+住棟計算書!AP26+住棟計算書!AP28+住棟計算書!AP30+住棟計算書!AP32-(住棟計算書!AP55-住棟計算書!AP60)+住棟計算書!AP40)/1000,1))","v":""},{"$f":"IF(OR(AQ7=\"\",住棟計算書!AQ81=\"\"),\"\",ROUNDUP((住棟計算書!AQ24+住棟計算書!AQ26+住棟計算書!AQ28+住棟計算書!AQ30+住棟計算書!AQ32-(住棟計算書!AQ55-住棟計算書!AQ60)+住棟計算書!AQ40)/1000,1))","v":""},{"$f":"IF(OR(AR7=\"\",住棟計算書!AR81=\"\"),\"\",ROUNDUP((住棟計算書!AR24+住棟計算書!AR26+住棟計算書!AR28+住棟計算書!AR30+住棟計算書!AR32-(住棟計算書!AR55-住棟計算書!AR60)+住棟計算書!AR40)/1000,1))","v":""},{"$f":"IF(OR(AS7=\"\",住棟計算書!AS81=\"\"),\"\",ROUNDUP((住棟計算書!AS24+住棟計算書!AS26+住棟計算書!AS28+住棟計算書!AS30+住棟計算書!AS32-(住棟計算書!AS55-住棟計算書!AS60)+住棟計算書!AS40)/1000,1))","v":""},{"$f":"IF(OR(AT7=\"\",住棟計算書!AT81=\"\"),\"\",ROUNDUP((住棟計算書!AT24+住棟計算書!AT26+住棟計算書!AT28+住棟計算書!AT30+住棟計算書!AT32-(住棟計算書!AT55-住棟計算書!AT60)+住棟計算書!AT40)/1000,1))","v":""},{"$f":"IF(OR(AU7=\"\",住棟計算書!AU81=\"\"),\"\",ROUNDUP((住棟計算書!AU24+住棟計算書!AU26+住棟計算書!AU28+住棟計算書!AU30+住棟計算書!AU32-(住棟計算書!AU55-住棟計算書!AU60)+住棟計算書!AU40)/1000,1))","v":""},{"$f":"IF(OR(AV7=\"\",住棟計算書!AV81=\"\"),\"\",ROUNDUP((住棟計算書!AV24+住棟計算書!AV26+住棟計算書!AV28+住棟計算書!AV30+住棟計算書!AV32-(住棟計算書!AV55-住棟計算書!AV60)+住棟計算書!AV40)/1000,1))","v":""},{"$f":"IF(OR(AW7=\"\",住棟計算書!AW81=\"\"),\"\",ROUNDUP((住棟計算書!AW24+住棟計算書!AW26+住棟計算書!AW28+住棟計算書!AW30+住棟計算書!AW32-(住棟計算書!AW55-住棟計算書!AW60)+住棟計算書!AW40)/1000,1))","v":""},{"$f":"IF(OR(AX7=\"\",住棟計算書!AX81=\"\"),\"\",ROUNDUP((住棟計算書!AX24+住棟計算書!AX26+住棟計算書!AX28+住棟計算書!AX30+住棟計算書!AX32-(住棟計算書!AX55-住棟計算書!AX60)+住棟計算書!AX40)/1000,1))","v":""},{"$f":"IF(OR(AY7=\"\",住棟計算書!AY81=\"\"),\"\",ROUNDUP((住棟計算書!AY24+住棟計算書!AY26+住棟計算書!AY28+住棟計算書!AY30+住棟計算書!AY32-(住棟計算書!AY55-住棟計算書!AY60)+住棟計算書!AY40)/1000,1))","v":""},{"$f":"IF(OR(AZ7=\"\",住棟計算書!AZ81=\"\"),\"\",ROUNDUP((住棟計算書!AZ24+住棟計算書!AZ26+住棟計算書!AZ28+住棟計算書!AZ30+住棟計算書!AZ32-(住棟計算書!AZ55-住棟計算書!AZ60)+住棟計算書!AZ40)/1000,1))","v":""},{"$f":"IF(OR(BA7=\"\",住棟計算書!BA81=\"\"),\"\",ROUNDUP((住棟計算書!BA24+住棟計算書!BA26+住棟計算書!BA28+住棟計算書!BA30+住棟計算書!BA32-(住棟計算書!BA55-住棟計算書!BA60)+住棟計算書!BA40)/1000,1))","v":""},{"$f":"IF(OR(BB7=\"\",住棟計算書!BB81=\"\"),\"\",ROUNDUP((住棟計算書!BB24+住棟計算書!BB26+住棟計算書!BB28+住棟計算書!BB30+住棟計算書!BB32-(住棟計算書!BB55-住棟計算書!BB60)+住棟計算書!BB40)/1000,1))","v":""},{"$f":"IF(OR(BC7=\"\",住棟計算書!BC81=\"\"),\"\",ROUNDUP((住棟計算書!BC24+住棟計算書!BC26+住棟計算書!BC28+住棟計算書!BC30+住棟計算書!BC32-(住棟計算書!BC55-住棟計算書!BC60)+住棟計算書!BC40)/1000,1))","v":""},{"$f":"IF(OR(BD7=\"\",住棟計算書!BD81=\"\"),\"\",ROUNDUP((住棟計算書!BD24+住棟計算書!BD26+住棟計算書!BD28+住棟計算書!BD30+住棟計算書!BD32-(住棟計算書!BD55-住棟計算書!BD60)+住棟計算書!BD40)/1000,1))","v":""},{"$f":"IF(OR(BE7=\"\",住棟計算書!BE81=\"\"),\"\",ROUNDUP((住棟計算書!BE24+住棟計算書!BE26+住棟計算書!BE28+住棟計算書!BE30+住棟計算書!BE32-(住棟計算書!BE55-住棟計算書!BE60)+住棟計算書!BE40)/1000,1))","v":""},{"$f":"IF(OR(BF7=\"\",住棟計算書!BF81=\"\"),\"\",ROUNDUP((住棟計算書!BF24+住棟計算書!BF26+住棟計算書!BF28+住棟計算書!BF30+住棟計算書!BF32-(住棟計算書!BF55-住棟計算書!BF60)+住棟計算書!BF40)/1000,1))","v":""},{"$f":"IF(OR(BG7=\"\",住棟計算書!BG81=\"\"),\"\",ROUNDUP((住棟計算書!BG24+住棟計算書!BG26+住棟計算書!BG28+住棟計算書!BG30+住棟計算書!BG32-(住棟計算書!BG55-住棟計算書!BG60)+住棟計算書!BG40)/1000,1))","v":""},{"$f":"IF(OR(BH7=\"\",住棟計算書!BH81=\"\"),\"\",ROUNDUP((住棟計算書!BH24+住棟計算書!BH26+住棟計算書!BH28+住棟計算書!BH30+住棟計算書!BH32-(住棟計算書!BH55-住棟計算書!BH60)+住棟計算書!BH40)/1000,1))","v":""},{"$f":"IF(OR(BI7=\"\",住棟計算書!BI81=\"\"),\"\",ROUNDUP((住棟計算書!BI24+住棟計算書!BI26+住棟計算書!BI28+住棟計算書!BI30+住棟計算書!BI32-(住棟計算書!BI55-住棟計算書!BI60)+住棟計算書!BI40)/1000,1))","v":""},{"$f":"IF(OR(BJ7=\"\",住棟計算書!BJ81=\"\"),\"\",ROUNDUP((住棟計算書!BJ24+住棟計算書!BJ26+住棟計算書!BJ28+住棟計算書!BJ30+住棟計算書!BJ32-(住棟計算書!BJ55-住棟計算書!BJ60)+住棟計算書!BJ40)/1000,1))","v":""},{"$f":"IF(OR(BK7=\"\",住棟計算書!BK81=\"\"),\"\",ROUNDUP((住棟計算書!BK24+住棟計算書!BK26+住棟計算書!BK28+住棟計算書!BK30+住棟計算書!BK32-(住棟計算書!BK55-住棟計算書!BK60)+住棟計算書!BK40)/1000,1))","v":""},{"$f":"IF(OR(BL7=\"\",住棟計算書!BL81=\"\"),\"\",ROUNDUP((住棟計算書!BL24+住棟計算書!BL26+住棟計算書!BL28+住棟計算書!BL30+住棟計算書!BL32-(住棟計算書!BL55-住棟計算書!BL60)+住棟計算書!BL40)/1000,1))","v":""},{"$f":"IF(OR(BM7=\"\",住棟計算書!BM81=\"\"),\"\",ROUNDUP((住棟計算書!BM24+住棟計算書!BM26+住棟計算書!BM28+住棟計算書!BM30+住棟計算書!BM32-(住棟計算書!BM55-住棟計算書!BM60)+住棟計算書!BM40)/1000,1))","v":""},{"$f":"IF(OR(BN7=\"\",住棟計算書!BN81=\"\"),\"\",ROUNDUP((住棟計算書!BN24+住棟計算書!BN26+住棟計算書!BN28+住棟計算書!BN30+住棟計算書!BN32-(住棟計算書!BN55-住棟計算書!BN60)+住棟計算書!BN40)/1000,1))","v":""},{"$f":"IF(OR(BO7=\"\",住棟計算書!BO81=\"\"),\"\",ROUNDUP((住棟計算書!BO24+住棟計算書!BO26+住棟計算書!BO28+住棟計算書!BO30+住棟計算書!BO32-(住棟計算書!BO55-住棟計算書!BO60)+住棟計算書!BO40)/1000,1))","v":""},{"$f":"IF(OR(BP7=\"\",住棟計算書!BP81=\"\"),\"\",ROUNDUP((住棟計算書!BP24+住棟計算書!BP26+住棟計算書!BP28+住棟計算書!BP30+住棟計算書!BP32-(住棟計算書!BP55-住棟計算書!BP60)+住棟計算書!BP40)/1000,1))","v":""},{"$f":"IF(OR(BQ7=\"\",住棟計算書!BQ81=\"\"),\"\",ROUNDUP((住棟計算書!BQ24+住棟計算書!BQ26+住棟計算書!BQ28+住棟計算書!BQ30+住棟計算書!BQ32-(住棟計算書!BQ55-住棟計算書!BQ60)+住棟計算書!BQ40)/1000,1))","v":""},{"$f":"IF(OR(BR7=\"\",住棟計算書!BR81=\"\"),\"\",ROUNDUP((住棟計算書!BR24+住棟計算書!BR26+住棟計算書!BR28+住棟計算書!BR30+住棟計算書!BR32-(住棟計算書!BR55-住棟計算書!BR60)+住棟計算書!BR40)/1000,1))","v":""},{"$f":"IF(OR(BS7=\"\",住棟計算書!BS81=\"\"),\"\",ROUNDUP((住棟計算書!BS24+住棟計算書!BS26+住棟計算書!BS28+住棟計算書!BS30+住棟計算書!BS32-(住棟計算書!BS55-住棟計算書!BS60)+住棟計算書!BS40)/1000,1))","v":""},{"$f":"IF(OR(BT7=\"\",住棟計算書!BT81=\"\"),\"\",ROUNDUP((住棟計算書!BT24+住棟計算書!BT26+住棟計算書!BT28+住棟計算書!BT30+住棟計算書!BT32-(住棟計算書!BT55-住棟計算書!BT60)+住棟計算書!BT40)/1000,1))","v":""},{"$f":"IF(OR(BU7=\"\",住棟計算書!BU81=\"\"),\"\",ROUNDUP((住棟計算書!BU24+住棟計算書!BU26+住棟計算書!BU28+住棟計算書!BU30+住棟計算書!BU32-(住棟計算書!BU55-住棟計算書!BU60)+住棟計算書!BU40)/1000,1))","v":""},{"$f":"IF(OR(BV7=\"\",住棟計算書!BV81=\"\"),\"\",ROUNDUP((住棟計算書!BV24+住棟計算書!BV26+住棟計算書!BV28+住棟計算書!BV30+住棟計算書!BV32-(住棟計算書!BV55-住棟計算書!BV60)+住棟計算書!BV40)/1000,1))","v":""},{"$f":"IF(OR(BW7=\"\",住棟計算書!BW81=\"\"),\"\",ROUNDUP((住棟計算書!BW24+住棟計算書!BW26+住棟計算書!BW28+住棟計算書!BW30+住棟計算書!BW32-(住棟計算書!BW55-住棟計算書!BW60)+住棟計算書!BW40)/1000,1))","v":""},{"$f":"IF(OR(BX7=\"\",住棟計算書!BX81=\"\"),\"\",ROUNDUP((住棟計算書!BX24+住棟計算書!BX26+住棟計算書!BX28+住棟計算書!BX30+住棟計算書!BX32-(住棟計算書!BX55-住棟計算書!BX60)+住棟計算書!BX40)/1000,1))","v":""},{"$f":"IF(OR(BY7=\"\",住棟計算書!BY81=\"\"),\"\",ROUNDUP((住棟計算書!BY24+住棟計算書!BY26+住棟計算書!BY28+住棟計算書!BY30+住棟計算書!BY32-(住棟計算書!BY55-住棟計算書!BY60)+住棟計算書!BY40)/1000,1))","v":""},{"$f":"IF(OR(BZ7=\"\",住棟計算書!BZ81=\"\"),\"\",ROUNDUP((住棟計算書!BZ24+住棟計算書!BZ26+住棟計算書!BZ28+住棟計算書!BZ30+住棟計算書!BZ32-(住棟計算書!BZ55-住棟計算書!BZ60)+住棟計算書!BZ40)/1000,1))","v":""},{"$f":"IF(OR(CA7=\"\",住棟計算書!CA81=\"\"),\"\",ROUNDUP((住棟計算書!CA24+住棟計算書!CA26+住棟計算書!CA28+住棟計算書!CA30+住棟計算書!CA32-(住棟計算書!CA55-住棟計算書!CA60)+住棟計算書!CA40)/1000,1))","v":""},{"$f":"IF(OR(CB7=\"\",住棟計算書!CB81=\"\"),\"\",ROUNDUP((住棟計算書!CB24+住棟計算書!CB26+住棟計算書!CB28+住棟計算書!CB30+住棟計算書!CB32-(住棟計算書!CB55-住棟計算書!CB60)+住棟計算書!CB40)/1000,1))","v":""},{"$f":"IF(OR(CC7=\"\",住棟計算書!CC81=\"\"),\"\",ROUNDUP((住棟計算書!CC24+住棟計算書!CC26+住棟計算書!CC28+住棟計算書!CC30+住棟計算書!CC32-(住棟計算書!CC55-住棟計算書!CC60)+住棟計算書!CC40)/1000,1))","v":""},{"$f":"IF(OR(CD7=\"\",住棟計算書!CD81=\"\"),\"\",ROUNDUP((住棟計算書!CD24+住棟計算書!CD26+住棟計算書!CD28+住棟計算書!CD30+住棟計算書!CD32-(住棟計算書!CD55-住棟計算書!CD60)+住棟計算書!CD40)/1000,1))","v":""},{"$f":"IF(OR(CE7=\"\",住棟計算書!CE81=\"\"),\"\",ROUNDUP((住棟計算書!CE24+住棟計算書!CE26+住棟計算書!CE28+住棟計算書!CE30+住棟計算書!CE32-(住棟計算書!CE55-住棟計算書!CE60)+住棟計算書!CE40)/1000,1))","v":""},{"$f":"IF(OR(CF7=\"\",住棟計算書!CF81=\"\"),\"\",ROUNDUP((住棟計算書!CF24+住棟計算書!CF26+住棟計算書!CF28+住棟計算書!CF30+住棟計算書!CF32-(住棟計算書!CF55-住棟計算書!CF60)+住棟計算書!CF40)/1000,1))","v":""},{"$f":"IF(OR(CG7=\"\",住棟計算書!CG81=\"\"),\"\",ROUNDUP((住棟計算書!CG24+住棟計算書!CG26+住棟計算書!CG28+住棟計算書!CG30+住棟計算書!CG32-(住棟計算書!CG55-住棟計算書!CG60)+住棟計算書!CG40)/1000,1))","v":""},{"$f":"IF(OR(CH7=\"\",住棟計算書!CH81=\"\"),\"\",ROUNDUP((住棟計算書!CH24+住棟計算書!CH26+住棟計算書!CH28+住棟計算書!CH30+住棟計算書!CH32-(住棟計算書!CH55-住棟計算書!CH60)+住棟計算書!CH40)/1000,1))","v":""},{"$f":"IF(OR(CI7=\"\",住棟計算書!CI81=\"\"),\"\",ROUNDUP((住棟計算書!CI24+住棟計算書!CI26+住棟計算書!CI28+住棟計算書!CI30+住棟計算書!CI32-(住棟計算書!CI55-住棟計算書!CI60)+住棟計算書!CI40)/1000,1))","v":""},{"$f":"IF(OR(CJ7=\"\",住棟計算書!CJ81=\"\"),\"\",ROUNDUP((住棟計算書!CJ24+住棟計算書!CJ26+住棟計算書!CJ28+住棟計算書!CJ30+住棟計算書!CJ32-(住棟計算書!CJ55-住棟計算書!CJ60)+住棟計算書!CJ40)/1000,1))","v":""},{"$f":"IF(OR(CK7=\"\",住棟計算書!CK81=\"\"),\"\",ROUNDUP((住棟計算書!CK24+住棟計算書!CK26+住棟計算書!CK28+住棟計算書!CK30+住棟計算書!CK32-(住棟計算書!CK55-住棟計算書!CK60)+住棟計算書!CK40)/1000,1))","v":""},{"$f":"IF(OR(CL7=\"\",住棟計算書!CL81=\"\"),\"\",ROUNDUP((住棟計算書!CL24+住棟計算書!CL26+住棟計算書!CL28+住棟計算書!CL30+住棟計算書!CL32-(住棟計算書!CL55-住棟計算書!CL60)+住棟計算書!CL40)/1000,1))","v":""},{"$f":"IF(OR(CM7=\"\",住棟計算書!CM81=\"\"),\"\",ROUNDUP((住棟計算書!CM24+住棟計算書!CM26+住棟計算書!CM28+住棟計算書!CM30+住棟計算書!CM32-(住棟計算書!CM55-住棟計算書!CM60)+住棟計算書!CM40)/1000,1))","v":""},{"$f":"IF(OR(CN7=\"\",住棟計算書!CN81=\"\"),\"\",ROUNDUP((住棟計算書!CN24+住棟計算書!CN26+住棟計算書!CN28+住棟計算書!CN30+住棟計算書!CN32-(住棟計算書!CN55-住棟計算書!CN60)+住棟計算書!CN40)/1000,1))","v":""},{"$f":"IF(OR(CO7=\"\",住棟計算書!CO81=\"\"),\"\",ROUNDUP((住棟計算書!CO24+住棟計算書!CO26+住棟計算書!CO28+住棟計算書!CO30+住棟計算書!CO32-(住棟計算書!CO55-住棟計算書!CO60)+住棟計算書!CO40)/1000,1))","v":""},{"$f":"IF(OR(CP7=\"\",住棟計算書!CP81=\"\"),\"\",ROUNDUP((住棟計算書!CP24+住棟計算書!CP26+住棟計算書!CP28+住棟計算書!CP30+住棟計算書!CP32-(住棟計算書!CP55-住棟計算書!CP60)+住棟計算書!CP40)/1000,1))","v":""},{"$f":"IF(OR(CQ7=\"\",住棟計算書!CQ81=\"\"),\"\",ROUNDUP((住棟計算書!CQ24+住棟計算書!CQ26+住棟計算書!CQ28+住棟計算書!CQ30+住棟計算書!CQ32-(住棟計算書!CQ55-住棟計算書!CQ60)+住棟計算書!CQ40)/1000,1))","v":""},{"$f":"IF(OR(CR7=\"\",住棟計算書!CR81=\"\"),\"\",ROUNDUP((住棟計算書!CR24+住棟計算書!CR26+住棟計算書!CR28+住棟計算書!CR30+住棟計算書!CR32-(住棟計算書!CR55-住棟計算書!CR60)+住棟計算書!CR40)/1000,1))","v":""},{"$f":"IF(OR(CS7=\"\",住棟計算書!CS81=\"\"),\"\",ROUNDUP((住棟計算書!CS24+住棟計算書!CS26+住棟計算書!CS28+住棟計算書!CS30+住棟計算書!CS32-(住棟計算書!CS55-住棟計算書!CS60)+住棟計算書!CS40)/1000,1))","v":""},{"$f":"IF(OR(CT7=\"\",住棟計算書!CT81=\"\"),\"\",ROUNDUP((住棟計算書!CT24+住棟計算書!CT26+住棟計算書!CT28+住棟計算書!CT30+住棟計算書!CT32-(住棟計算書!CT55-住棟計算書!CT60)+住棟計算書!CT40)/1000,1))","v":""},{"$f":"IF(OR(CU7=\"\",住棟計算書!CU81=\"\"),\"\",ROUNDUP((住棟計算書!CU24+住棟計算書!CU26+住棟計算書!CU28+住棟計算書!CU30+住棟計算書!CU32-(住棟計算書!CU55-住棟計算書!CU60)+住棟計算書!CU40)/1000,1))","v":""},{"$f":"IF(OR(CV7=\"\",住棟計算書!CV81=\"\"),\"\",ROUNDUP((住棟計算書!CV24+住棟計算書!CV26+住棟計算書!CV28+住棟計算書!CV30+住棟計算書!CV32-(住棟計算書!CV55-住棟計算書!CV60)+住棟計算書!CV40)/1000,1))","v":""},{"$f":"IF(OR(CW7=\"\",住棟計算書!CW81=\"\"),\"\",ROUNDUP((住棟計算書!CW24+住棟計算書!CW26+住棟計算書!CW28+住棟計算書!CW30+住棟計算書!CW32-(住棟計算書!CW55-住棟計算書!CW60)+住棟計算書!CW40)/1000,1))","v":""},{"$f":"IF(OR(CX7=\"\",住棟計算書!CX81=\"\"),\"\",ROUNDUP((住棟計算書!CX24+住棟計算書!CX26+住棟計算書!CX28+住棟計算書!CX30+住棟計算書!CX32-(住棟計算書!CX55-住棟計算書!CX60)+住棟計算書!CX40)/1000,1))","v":""},{"$f":"IF(OR(CY7=\"\",住棟計算書!CY81=\"\"),\"\",ROUNDUP((住棟計算書!CY24+住棟計算書!CY26+住棟計算書!CY28+住棟計算書!CY30+住棟計算書!CY32-(住棟計算書!CY55-住棟計算書!CY60)+住棟計算書!CY40)/1000,1))","v":""},{"$f":"IF(OR(CZ7=\"\",住棟計算書!CZ81=\"\"),\"\",ROUNDUP((住棟計算書!CZ24+住棟計算書!CZ26+住棟計算書!CZ28+住棟計算書!CZ30+住棟計算書!CZ32-(住棟計算書!CZ55-住棟計算書!CZ60)+住棟計算書!CZ40)/1000,1))","v":""},{"$f":"IF(OR(DA7=\"\",住棟計算書!DA81=\"\"),\"\",ROUNDUP((住棟計算書!DA24+住棟計算書!DA26+住棟計算書!DA28+住棟計算書!DA30+住棟計算書!DA32-(住棟計算書!DA55-住棟計算書!DA60)+住棟計算書!DA40)/1000,1))","v":""},{"$f":"IF(OR(DB7=\"\",住棟計算書!DB81=\"\"),\"\",ROUNDUP((住棟計算書!DB24+住棟計算書!DB26+住棟計算書!DB28+住棟計算書!DB30+住棟計算書!DB32-(住棟計算書!DB55-住棟計算書!DB60)+住棟計算書!DB40)/1000,1))","v":""},{"$f":"IF(OR(DC7=\"\",住棟計算書!DC81=\"\"),\"\",ROUNDUP((住棟計算書!DC24+住棟計算書!DC26+住棟計算書!DC28+住棟計算書!DC30+住棟計算書!DC32-(住棟計算書!DC55-住棟計算書!DC60)+住棟計算書!DC40)/1000,1))","v":""},{"$f":"IF(OR(DD7=\"\",住棟計算書!DD81=\"\"),\"\",ROUNDUP((住棟計算書!DD24+住棟計算書!DD26+住棟計算書!DD28+住棟計算書!DD30+住棟計算書!DD32-(住棟計算書!DD55-住棟計算書!DD60)+住棟計算書!DD40)/1000,1))","v":""},{"$f":"IF(OR(DE7=\"\",住棟計算書!DE81=\"\"),\"\",ROUNDUP((住棟計算書!DE24+住棟計算書!DE26+住棟計算書!DE28+住棟計算書!DE30+住棟計算書!DE32-(住棟計算書!DE55-住棟計算書!DE60)+住棟計算書!DE40)/1000,1))","v":""},{"$f":"IF(OR(DF7=\"\",住棟計算書!DF81=\"\"),\"\",ROUNDUP((住棟計算書!DF24+住棟計算書!DF26+住棟計算書!DF28+住棟計算書!DF30+住棟計算書!DF32-(住棟計算書!DF55-住棟計算書!DF60)+住棟計算書!DF40)/1000,1))","v":""},{"$f":"IF(OR(DG7=\"\",住棟計算書!DG81=\"\"),\"\",ROUNDUP((住棟計算書!DG24+住棟計算書!DG26+住棟計算書!DG28+住棟計算書!DG30+住棟計算書!DG32-(住棟計算書!DG55-住棟計算書!DG60)+住棟計算書!DG40)/1000,1))","v":""},{"$f":"IF(OR(DH7=\"\",住棟計算書!DH81=\"\"),\"\",ROUNDUP((住棟計算書!DH24+住棟計算書!DH26+住棟計算書!DH28+住棟計算書!DH30+住棟計算書!DH32-(住棟計算書!DH55-住棟計算書!DH60)+住棟計算書!DH40)/1000,1))","v":""},{"$f":"IF(OR(DI7=\"\",住棟計算書!DI81=\"\"),\"\",ROUNDUP((住棟計算書!DI24+住棟計算書!DI26+住棟計算書!DI28+住棟計算書!DI30+住棟計算書!DI32-(住棟計算書!DI55-住棟計算書!DI60)+住棟計算書!DI40)/1000,1))","v":""},{"$f":"IF(OR(DJ7=\"\",住棟計算書!DJ81=\"\"),\"\",ROUNDUP((住棟計算書!DJ24+住棟計算書!DJ26+住棟計算書!DJ28+住棟計算書!DJ30+住棟計算書!DJ32-(住棟計算書!DJ55-住棟計算書!DJ60)+住棟計算書!DJ40)/1000,1))","v":""},{"$f":"IF(OR(DK7=\"\",住棟計算書!DK81=\"\"),\"\",ROUNDUP((住棟計算書!DK24+住棟計算書!DK26+住棟計算書!DK28+住棟計算書!DK30+住棟計算書!DK32-(住棟計算書!DK55-住棟計算書!DK60)+住棟計算書!DK40)/1000,1))","v":""},{"$f":"IF(OR(DL7=\"\",住棟計算書!DL81=\"\"),\"\",ROUNDUP((住棟計算書!DL24+住棟計算書!DL26+住棟計算書!DL28+住棟計算書!DL30+住棟計算書!DL32-(住棟計算書!DL55-住棟計算書!DL60)+住棟計算書!DL40)/1000,1))","v":""},{"$f":"IF(OR(DM7=\"\",住棟計算書!DM81=\"\"),\"\",ROUNDUP((住棟計算書!DM24+住棟計算書!DM26+住棟計算書!DM28+住棟計算書!DM30+住棟計算書!DM32-(住棟計算書!DM55-住棟計算書!DM60)+住棟計算書!DM40)/1000,1))","v":""},{"$f":"IF(OR(DN7=\"\",住棟計算書!DN81=\"\"),\"\",ROUNDUP((住棟計算書!DN24+住棟計算書!DN26+住棟計算書!DN28+住棟計算書!DN30+住棟計算書!DN32-(住棟計算書!DN55-住棟計算書!DN60)+住棟計算書!DN40)/1000,1))","v":""},{"$f":"IF(OR(DO7=\"\",住棟計算書!DO81=\"\"),\"\",ROUNDUP((住棟計算書!DO24+住棟計算書!DO26+住棟計算書!DO28+住棟計算書!DO30+住棟計算書!DO32-(住棟計算書!DO55-住棟計算書!DO60)+住棟計算書!DO40)/1000,1))","v":""},{"$f":"IF(OR(DP7=\"\",住棟計算書!DP81=\"\"),\"\",ROUNDUP((住棟計算書!DP24+住棟計算書!DP26+住棟計算書!DP28+住棟計算書!DP30+住棟計算書!DP32-(住棟計算書!DP55-住棟計算書!DP60)+住棟計算書!DP40)/1000,1))","v":""},{"$f":"IF(OR(DQ7=\"\",住棟計算書!DQ81=\"\"),\"\",ROUNDUP((住棟計算書!DQ24+住棟計算書!DQ26+住棟計算書!DQ28+住棟計算書!DQ30+住棟計算書!DQ32-(住棟計算書!DQ55-住棟計算書!DQ60)+住棟計算書!DQ40)/1000,1))","v":""},{"$f":"IF(OR(DR7=\"\",住棟計算書!DR81=\"\"),\"\",ROUNDUP((住棟計算書!DR24+住棟計算書!DR26+住棟計算書!DR28+住棟計算書!DR30+住棟計算書!DR32-(住棟計算書!DR55-住棟計算書!DR60)+住棟計算書!DR40)/1000,1))","v":""},{"$f":"IF(OR(DS7=\"\",住棟計算書!DS81=\"\"),\"\",ROUNDUP((住棟計算書!DS24+住棟計算書!DS26+住棟計算書!DS28+住棟計算書!DS30+住棟計算書!DS32-(住棟計算書!DS55-住棟計算書!DS60)+住棟計算書!DS40)/1000,1))","v":""},{"$f":"IF(OR(DT7=\"\",住棟計算書!DT81=\"\"),\"\",ROUNDUP((住棟計算書!DT24+住棟計算書!DT26+住棟計算書!DT28+住棟計算書!DT30+住棟計算書!DT32-(住棟計算書!DT55-住棟計算書!DT60)+住棟計算書!DT40)/1000,1))","v":""},{"$f":"IF(OR(DU7=\"\",住棟計算書!DU81=\"\"),\"\",ROUNDUP((住棟計算書!DU24+住棟計算書!DU26+住棟計算書!DU28+住棟計算書!DU30+住棟計算書!DU32-(住棟計算書!DU55-住棟計算書!DU60)+住棟計算書!DU40)/1000,1))","v":""},{"$f":"IF(OR(DV7=\"\",住棟計算書!DV81=\"\"),\"\",ROUNDUP((住棟計算書!DV24+住棟計算書!DV26+住棟計算書!DV28+住棟計算書!DV30+住棟計算書!DV32-(住棟計算書!DV55-住棟計算書!DV60)+住棟計算書!DV40)/1000,1))","v":""},{"$f":"IF(OR(DW7=\"\",住棟計算書!DW81=\"\"),\"\",ROUNDUP((住棟計算書!DW24+住棟計算書!DW26+住棟計算書!DW28+住棟計算書!DW30+住棟計算書!DW32-(住棟計算書!DW55-住棟計算書!DW60)+住棟計算書!DW40)/1000,1))","v":""},{"$f":"IF(OR(DX7=\"\",住棟計算書!DX81=\"\"),\"\",ROUNDUP((住棟計算書!DX24+住棟計算書!DX26+住棟計算書!DX28+住棟計算書!DX30+住棟計算書!DX32-(住棟計算書!DX55-住棟計算書!DX60)+住棟計算書!DX40)/1000,1))","v":""},{"$f":"IF(OR(DY7=\"\",住棟計算書!DY81=\"\"),\"\",ROUNDUP((住棟計算書!DY24+住棟計算書!DY26+住棟計算書!DY28+住棟計算書!DY30+住棟計算書!DY32-(住棟計算書!DY55-住棟計算書!DY60)+住棟計算書!DY40)/1000,1))","v":""},{"$f":"IF(OR(DZ7=\"\",住棟計算書!DZ81=\"\"),\"\",ROUNDUP((住棟計算書!DZ24+住棟計算書!DZ26+住棟計算書!DZ28+住棟計算書!DZ30+住棟計算書!DZ32-(住棟計算書!DZ55-住棟計算書!DZ60)+住棟計算書!DZ40)/1000,1))","v":""},{"$f":"IF(OR(EA7=\"\",住棟計算書!EA81=\"\"),\"\",ROUNDUP((住棟計算書!EA24+住棟計算書!EA26+住棟計算書!EA28+住棟計算書!EA30+住棟計算書!EA32-(住棟計算書!EA55-住棟計算書!EA60)+住棟計算書!EA40)/1000,1))","v":""},{"$f":"IF(OR(EB7=\"\",住棟計算書!EB81=\"\"),\"\",ROUNDUP((住棟計算書!EB24+住棟計算書!EB26+住棟計算書!EB28+住棟計算書!EB30+住棟計算書!EB32-(住棟計算書!EB55-住棟計算書!EB60)+住棟計算書!EB40)/1000,1))","v":""},{"$f":"IF(OR(EC7=\"\",住棟計算書!EC81=\"\"),\"\",ROUNDUP((住棟計算書!EC24+住棟計算書!EC26+住棟計算書!EC28+住棟計算書!EC30+住棟計算書!EC32-(住棟計算書!EC55-住棟計算書!EC60)+住棟計算書!EC40)/1000,1))","v":""},{"$f":"IF(OR(ED7=\"\",住棟計算書!ED81=\"\"),\"\",ROUNDUP((住棟計算書!ED24+住棟計算書!ED26+住棟計算書!ED28+住棟計算書!ED30+住棟計算書!ED32-(住棟計算書!ED55-住棟計算書!ED60)+住棟計算書!ED40)/1000,1))","v":""},{"$f":"IF(OR(EE7=\"\",住棟計算書!EE81=\"\"),\"\",ROUNDUP((住棟計算書!EE24+住棟計算書!EE26+住棟計算書!EE28+住棟計算書!EE30+住棟計算書!EE32-(住棟計算書!EE55-住棟計算書!EE60)+住棟計算書!EE40)/1000,1))","v":""},{"$f":"IF(OR(EF7=\"\",住棟計算書!EF81=\"\"),\"\",ROUNDUP((住棟計算書!EF24+住棟計算書!EF26+住棟計算書!EF28+住棟計算書!EF30+住棟計算書!EF32-(住棟計算書!EF55-住棟計算書!EF60)+住棟計算書!EF40)/1000,1))","v":""},{"$f":"IF(OR(EG7=\"\",住棟計算書!EG81=\"\"),\"\",ROUNDUP((住棟計算書!EG24+住棟計算書!EG26+住棟計算書!EG28+住棟計算書!EG30+住棟計算書!EG32-(住棟計算書!EG55-住棟計算書!EG60)+住棟計算書!EG40)/1000,1))","v":""},{"$f":"IF(OR(EH7=\"\",住棟計算書!EH81=\"\"),\"\",ROUNDUP((住棟計算書!EH24+住棟計算書!EH26+住棟計算書!EH28+住棟計算書!EH30+住棟計算書!EH32-(住棟計算書!EH55-住棟計算書!EH60)+住棟計算書!EH40)/1000,1))","v":""},{"$f":"IF(OR(EI7=\"\",住棟計算書!EI81=\"\"),\"\",ROUNDUP((住棟計算書!EI24+住棟計算書!EI26+住棟計算書!EI28+住棟計算書!EI30+住棟計算書!EI32-(住棟計算書!EI55-住棟計算書!EI60)+住棟計算書!EI40)/1000,1))","v":""},{"$f":"IF(OR(EJ7=\"\",住棟計算書!EJ81=\"\"),\"\",ROUNDUP((住棟計算書!EJ24+住棟計算書!EJ26+住棟計算書!EJ28+住棟計算書!EJ30+住棟計算書!EJ32-(住棟計算書!EJ55-住棟計算書!EJ60)+住棟計算書!EJ40)/1000,1))","v":""},{"$f":"IF(OR(EK7=\"\",住棟計算書!EK81=\"\"),\"\",ROUNDUP((住棟計算書!EK24+住棟計算書!EK26+住棟計算書!EK28+住棟計算書!EK30+住棟計算書!EK32-(住棟計算書!EK55-住棟計算書!EK60)+住棟計算書!EK40)/1000,1))","v":""},{"$f":"IF(OR(EL7=\"\",住棟計算書!EL81=\"\"),\"\",ROUNDUP((住棟計算書!EL24+住棟計算書!EL26+住棟計算書!EL28+住棟計算書!EL30+住棟計算書!EL32-(住棟計算書!EL55-住棟計算書!EL60)+住棟計算書!EL40)/1000,1))","v":""},{"$f":"IF(OR(EM7=\"\",住棟計算書!EM81=\"\"),\"\",ROUNDUP((住棟計算書!EM24+住棟計算書!EM26+住棟計算書!EM28+住棟計算書!EM30+住棟計算書!EM32-(住棟計算書!EM55-住棟計算書!EM60)+住棟計算書!EM40)/1000,1))","v":""},{"$f":"IF(OR(EN7=\"\",住棟計算書!EN81=\"\"),\"\",ROUNDUP((住棟計算書!EN24+住棟計算書!EN26+住棟計算書!EN28+住棟計算書!EN30+住棟計算書!EN32-(住棟計算書!EN55-住棟計算書!EN60)+住棟計算書!EN40)/1000,1))","v":""},{"$f":"IF(OR(EO7=\"\",住棟計算書!EO81=\"\"),\"\",ROUNDUP((住棟計算書!EO24+住棟計算書!EO26+住棟計算書!EO28+住棟計算書!EO30+住棟計算書!EO32-(住棟計算書!EO55-住棟計算書!EO60)+住棟計算書!EO40)/1000,1))","v":""},{"$f":"IF(OR(EP7=\"\",住棟計算書!EP81=\"\"),\"\",ROUNDUP((住棟計算書!EP24+住棟計算書!EP26+住棟計算書!EP28+住棟計算書!EP30+住棟計算書!EP32-(住棟計算書!EP55-住棟計算書!EP60)+住棟計算書!EP40)/1000,1))","v":""},{"$f":"IF(OR(EQ7=\"\",住棟計算書!EQ81=\"\"),\"\",ROUNDUP((住棟計算書!EQ24+住棟計算書!EQ26+住棟計算書!EQ28+住棟計算書!EQ30+住棟計算書!EQ32-(住棟計算書!EQ55-住棟計算書!EQ60)+住棟計算書!EQ40)/1000,1))","v":""},{"$f":"IF(OR(ER7=\"\",住棟計算書!ER81=\"\"),\"\",ROUNDUP((住棟計算書!ER24+住棟計算書!ER26+住棟計算書!ER28+住棟計算書!ER30+住棟計算書!ER32-(住棟計算書!ER55-住棟計算書!ER60)+住棟計算書!ER40)/1000,1))","v":""},{"$f":"IF(OR(ES7=\"\",住棟計算書!ES81=\"\"),\"\",ROUNDUP((住棟計算書!ES24+住棟計算書!ES26+住棟計算書!ES28+住棟計算書!ES30+住棟計算書!ES32-(住棟計算書!ES55-住棟計算書!ES60)+住棟計算書!ES40)/1000,1))","v":""},{"$f":"IF(OR(ET7=\"\",住棟計算書!ET81=\"\"),\"\",ROUNDUP((住棟計算書!ET24+住棟計算書!ET26+住棟計算書!ET28+住棟計算書!ET30+住棟計算書!ET32-(住棟計算書!ET55-住棟計算書!ET60)+住棟計算書!ET40)/1000,1))","v":""},{"$f":"IF(OR(EU7=\"\",住棟計算書!EU81=\"\"),\"\",ROUNDUP((住棟計算書!EU24+住棟計算書!EU26+住棟計算書!EU28+住棟計算書!EU30+住棟計算書!EU32-(住棟計算書!EU55-住棟計算書!EU60)+住棟計算書!EU40)/1000,1))","v":""},{"$f":"IF(OR(EV7=\"\",住棟計算書!EV81=\"\"),\"\",ROUNDUP((住棟計算書!EV24+住棟計算書!EV26+住棟計算書!EV28+住棟計算書!EV30+住棟計算書!EV32-(住棟計算書!EV55-住棟計算書!EV60)+住棟計算書!EV40)/1000,1))","v":""},{"$f":"IF(OR(EW7=\"\",住棟計算書!EW81=\"\"),\"\",ROUNDUP((住棟計算書!EW24+住棟計算書!EW26+住棟計算書!EW28+住棟計算書!EW30+住棟計算書!EW32-(住棟計算書!EW55-住棟計算書!EW60)+住棟計算書!EW40)/1000,1))","v":""},{"$f":"IF(OR(EX7=\"\",住棟計算書!EX81=\"\"),\"\",ROUNDUP((住棟計算書!EX24+住棟計算書!EX26+住棟計算書!EX28+住棟計算書!EX30+住棟計算書!EX32-(住棟計算書!EX55-住棟計算書!EX60)+住棟計算書!EX40)/1000,1))","v":""},{"$f":"IF(OR(EY7=\"\",住棟計算書!EY81=\"\"),\"\",ROUNDUP((住棟計算書!EY24+住棟計算書!EY26+住棟計算書!EY28+住棟計算書!EY30+住棟計算書!EY32-(住棟計算書!EY55-住棟計算書!EY60)+住棟計算書!EY40)/1000,1))","v":""},{"$f":"IF(OR(EZ7=\"\",住棟計算書!EZ81=\"\"),\"\",ROUNDUP((住棟計算書!EZ24+住棟計算書!EZ26+住棟計算書!EZ28+住棟計算書!EZ30+住棟計算書!EZ32-(住棟計算書!EZ55-住棟計算書!EZ60)+住棟計算書!EZ40)/1000,1))","v":""},{"$f":"IF(OR(FA7=\"\",住棟計算書!FA81=\"\"),\"\",ROUNDUP((住棟計算書!FA24+住棟計算書!FA26+住棟計算書!FA28+住棟計算書!FA30+住棟計算書!FA32-(住棟計算書!FA55-住棟計算書!FA60)+住棟計算書!FA40)/1000,1))","v":""},{"$f":"IF(OR(FB7=\"\",住棟計算書!FB81=\"\"),\"\",ROUNDUP((住棟計算書!FB24+住棟計算書!FB26+住棟計算書!FB28+住棟計算書!FB30+住棟計算書!FB32-(住棟計算書!FB55-住棟計算書!FB60)+住棟計算書!FB40)/1000,1))","v":""},{"$f":"IF(OR(FC7=\"\",住棟計算書!FC81=\"\"),\"\",ROUNDUP((住棟計算書!FC24+住棟計算書!FC26+住棟計算書!FC28+住棟計算書!FC30+住棟計算書!FC32-(住棟計算書!FC55-住棟計算書!FC60)+住棟計算書!FC40)/1000,1))","v":""},{"$f":"IF(OR(FD7=\"\",住棟計算書!FD81=\"\"),\"\",ROUNDUP((住棟計算書!FD24+住棟計算書!FD26+住棟計算書!FD28+住棟計算書!FD30+住棟計算書!FD32-(住棟計算書!FD55-住棟計算書!FD60)+住棟計算書!FD40)/1000,1))","v":""},{"$f":"IF(OR(FE7=\"\",住棟計算書!FE81=\"\"),\"\",ROUNDUP((住棟計算書!FE24+住棟計算書!FE26+住棟計算書!FE28+住棟計算書!FE30+住棟計算書!FE32-(住棟計算書!FE55-住棟計算書!FE60)+住棟計算書!FE40)/1000,1))","v":""},{"$f":"IF(OR(FF7=\"\",住棟計算書!FF81=\"\"),\"\",ROUNDUP((住棟計算書!FF24+住棟計算書!FF26+住棟計算書!FF28+住棟計算書!FF30+住棟計算書!FF32-(住棟計算書!FF55-住棟計算書!FF60)+住棟計算書!FF40)/1000,1))","v":""},{"$f":"IF(OR(FG7=\"\",住棟計算書!FG81=\"\"),\"\",ROUNDUP((住棟計算書!FG24+住棟計算書!FG26+住棟計算書!FG28+住棟計算書!FG30+住棟計算書!FG32-(住棟計算書!FG55-住棟計算書!FG60)+住棟計算書!FG40)/1000,1))","v":""},{"$f":"IF(OR(FH7=\"\",住棟計算書!FH81=\"\"),\"\",ROUNDUP((住棟計算書!FH24+住棟計算書!FH26+住棟計算書!FH28+住棟計算書!FH30+住棟計算書!FH32-(住棟計算書!FH55-住棟計算書!FH60)+住棟計算書!FH40)/1000,1))","v":""},{"$f":"IF(OR(FI7=\"\",住棟計算書!FI81=\"\"),\"\",ROUNDUP((住棟計算書!FI24+住棟計算書!FI26+住棟計算書!FI28+住棟計算書!FI30+住棟計算書!FI32-(住棟計算書!FI55-住棟計算書!FI60)+住棟計算書!FI40)/1000,1))","v":""},{"$f":"IF(OR(FJ7=\"\",住棟計算書!FJ81=\"\"),\"\",ROUNDUP((住棟計算書!FJ24+住棟計算書!FJ26+住棟計算書!FJ28+住棟計算書!FJ30+住棟計算書!FJ32-(住棟計算書!FJ55-住棟計算書!FJ60)+住棟計算書!FJ40)/1000,1))","v":""},{"$f":"IF(OR(FK7=\"\",住棟計算書!FK81=\"\"),\"\",ROUNDUP((住棟計算書!FK24+住棟計算書!FK26+住棟計算書!FK28+住棟計算書!FK30+住棟計算書!FK32-(住棟計算書!FK55-住棟計算書!FK60)+住棟計算書!FK40)/1000,1))","v":""},{"$f":"IF(OR(FL7=\"\",住棟計算書!FL81=\"\"),\"\",ROUNDUP((住棟計算書!FL24+住棟計算書!FL26+住棟計算書!FL28+住棟計算書!FL30+住棟計算書!FL32-(住棟計算書!FL55-住棟計算書!FL60)+住棟計算書!FL40)/1000,1))","v":""},{"$f":"IF(OR(FM7=\"\",住棟計算書!FM81=\"\"),\"\",ROUNDUP((住棟計算書!FM24+住棟計算書!FM26+住棟計算書!FM28+住棟計算書!FM30+住棟計算書!FM32-(住棟計算書!FM55-住棟計算書!FM60)+住棟計算書!FM40)/1000,1))","v":""},{"$f":"IF(OR(FN7=\"\",住棟計算書!FN81=\"\"),\"\",ROUNDUP((住棟計算書!FN24+住棟計算書!FN26+住棟計算書!FN28+住棟計算書!FN30+住棟計算書!FN32-(住棟計算書!FN55-住棟計算書!FN60)+住棟計算書!FN40)/1000,1))","v":""},{"$f":"IF(OR(FO7=\"\",住棟計算書!FO81=\"\"),\"\",ROUNDUP((住棟計算書!FO24+住棟計算書!FO26+住棟計算書!FO28+住棟計算書!FO30+住棟計算書!FO32-(住棟計算書!FO55-住棟計算書!FO60)+住棟計算書!FO40)/1000,1))","v":""},{"$f":"IF(OR(FP7=\"\",住棟計算書!FP81=\"\"),\"\",ROUNDUP((住棟計算書!FP24+住棟計算書!FP26+住棟計算書!FP28+住棟計算書!FP30+住棟計算書!FP32-(住棟計算書!FP55-住棟計算書!FP60)+住棟計算書!FP40)/1000,1))","v":""},{"$f":"IF(OR(FQ7=\"\",住棟計算書!FQ81=\"\"),\"\",ROUNDUP((住棟計算書!FQ24+住棟計算書!FQ26+住棟計算書!FQ28+住棟計算書!FQ30+住棟計算書!FQ32-(住棟計算書!FQ55-住棟計算書!FQ60)+住棟計算書!FQ40)/1000,1))","v":""},{"$f":"IF(OR(FR7=\"\",住棟計算書!FR81=\"\"),\"\",ROUNDUP((住棟計算書!FR24+住棟計算書!FR26+住棟計算書!FR28+住棟計算書!FR30+住棟計算書!FR32-(住棟計算書!FR55-住棟計算書!FR60)+住棟計算書!FR40)/1000,1))","v":""},{"$f":"IF(OR(FS7=\"\",住棟計算書!FS81=\"\"),\"\",ROUNDUP((住棟計算書!FS24+住棟計算書!FS26+住棟計算書!FS28+住棟計算書!FS30+住棟計算書!FS32-(住棟計算書!FS55-住棟計算書!FS60)+住棟計算書!FS40)/1000,1))","v":""},{"$f":"IF(OR(FT7=\"\",住棟計算書!FT81=\"\"),\"\",ROUNDUP((住棟計算書!FT24+住棟計算書!FT26+住棟計算書!FT28+住棟計算書!FT30+住棟計算書!FT32-(住棟計算書!FT55-住棟計算書!FT60)+住棟計算書!FT40)/1000,1))","v":""},{"$f":"IF(OR(FU7=\"\",住棟計算書!FU81=\"\"),\"\",ROUNDUP((住棟計算書!FU24+住棟計算書!FU26+住棟計算書!FU28+住棟計算書!FU30+住棟計算書!FU32-(住棟計算書!FU55-住棟計算書!FU60)+住棟計算書!FU40)/1000,1))","v":""},{"$f":"IF(OR(FV7=\"\",住棟計算書!FV81=\"\"),\"\",ROUNDUP((住棟計算書!FV24+住棟計算書!FV26+住棟計算書!FV28+住棟計算書!FV30+住棟計算書!FV32-(住棟計算書!FV55-住棟計算書!FV60)+住棟計算書!FV40)/1000,1))","v":""},{"$f":"IF(OR(FW7=\"\",住棟計算書!FW81=\"\"),\"\",ROUNDUP((住棟計算書!FW24+住棟計算書!FW26+住棟計算書!FW28+住棟計算書!FW30+住棟計算書!FW32-(住棟計算書!FW55-住棟計算書!FW60)+住棟計算書!FW40)/1000,1))","v":""},{"$f":"IF(OR(FX7=\"\",住棟計算書!FX81=\"\"),\"\",ROUNDUP((住棟計算書!FX24+住棟計算書!FX26+住棟計算書!FX28+住棟計算書!FX30+住棟計算書!FX32-(住棟計算書!FX55-住棟計算書!FX60)+住棟計算書!FX40)/1000,1))","v":""},{"$f":"IF(OR(FY7=\"\",住棟計算書!FY81=\"\"),\"\",ROUNDUP((住棟計算書!FY24+住棟計算書!FY26+住棟計算書!FY28+住棟計算書!FY30+住棟計算書!FY32-(住棟計算書!FY55-住棟計算書!FY60)+住棟計算書!FY40)/1000,1))","v":""},{"$f":"IF(OR(FZ7=\"\",住棟計算書!FZ81=\"\"),\"\",ROUNDUP((住棟計算書!FZ24+住棟計算書!FZ26+住棟計算書!FZ28+住棟計算書!FZ30+住棟計算書!FZ32-(住棟計算書!FZ55-住棟計算書!FZ60)+住棟計算書!FZ40)/1000,1))","v":""},{"$f":"IF(OR(GA7=\"\",住棟計算書!GA81=\"\"),\"\",ROUNDUP((住棟計算書!GA24+住棟計算書!GA26+住棟計算書!GA28+住棟計算書!GA30+住棟計算書!GA32-(住棟計算書!GA55-住棟計算書!GA60)+住棟計算書!GA40)/1000,1))","v":""},{"$f":"IF(OR(GB7=\"\",住棟計算書!GB81=\"\"),\"\",ROUNDUP((住棟計算書!GB24+住棟計算書!GB26+住棟計算書!GB28+住棟計算書!GB30+住棟計算書!GB32-(住棟計算書!GB55-住棟計算書!GB60)+住棟計算書!GB40)/1000,1))","v":""},{"$f":"IF(OR(GC7=\"\",住棟計算書!GC81=\"\"),\"\",ROUNDUP((住棟計算書!GC24+住棟計算書!GC26+住棟計算書!GC28+住棟計算書!GC30+住棟計算書!GC32-(住棟計算書!GC55-住棟計算書!GC60)+住棟計算書!GC40)/1000,1))","v":""},{"$f":"IF(OR(GD7=\"\",住棟計算書!GD81=\"\"),\"\",ROUNDUP((住棟計算書!GD24+住棟計算書!GD26+住棟計算書!GD28+住棟計算書!GD30+住棟計算書!GD32-(住棟計算書!GD55-住棟計算書!GD60)+住棟計算書!GD40)/1000,1))","v":""},{"$f":"IF(OR(GE7=\"\",住棟計算書!GE81=\"\"),\"\",ROUNDUP((住棟計算書!GE24+住棟計算書!GE26+住棟計算書!GE28+住棟計算書!GE30+住棟計算書!GE32-(住棟計算書!GE55-住棟計算書!GE60)+住棟計算書!GE40)/1000,1))","v":""},{"$f":"IF(OR(GF7=\"\",住棟計算書!GF81=\"\"),\"\",ROUNDUP((住棟計算書!GF24+住棟計算書!GF26+住棟計算書!GF28+住棟計算書!GF30+住棟計算書!GF32-(住棟計算書!GF55-住棟計算書!GF60)+住棟計算書!GF40)/1000,1))","v":""},{"$f":"IF(OR(GG7=\"\",住棟計算書!GG81=\"\"),\"\",ROUNDUP((住棟計算書!GG24+住棟計算書!GG26+住棟計算書!GG28+住棟計算書!GG30+住棟計算書!GG32-(住棟計算書!GG55-住棟計算書!GG60)+住棟計算書!GG40)/1000,1))","v":""},{"$f":"IF(OR(GH7=\"\",住棟計算書!GH81=\"\"),\"\",ROUNDUP((住棟計算書!GH24+住棟計算書!GH26+住棟計算書!GH28+住棟計算書!GH30+住棟計算書!GH32-(住棟計算書!GH55-住棟計算書!GH60)+住棟計算書!GH40)/1000,1))","v":""},{"$f":"IF(OR(GI7=\"\",住棟計算書!GI81=\"\"),\"\",ROUNDUP((住棟計算書!GI24+住棟計算書!GI26+住棟計算書!GI28+住棟計算書!GI30+住棟計算書!GI32-(住棟計算書!GI55-住棟計算書!GI60)+住棟計算書!GI40)/1000,1))","v":""},{"$f":"IF(OR(GJ7=\"\",住棟計算書!GJ81=\"\"),\"\",ROUNDUP((住棟計算書!GJ24+住棟計算書!GJ26+住棟計算書!GJ28+住棟計算書!GJ30+住棟計算書!GJ32-(住棟計算書!GJ55-住棟計算書!GJ60)+住棟計算書!GJ40)/1000,1))","v":""},{"$f":"IF(OR(GK7=\"\",住棟計算書!GK81=\"\"),\"\",ROUNDUP((住棟計算書!GK24+住棟計算書!GK26+住棟計算書!GK28+住棟計算書!GK30+住棟計算書!GK32-(住棟計算書!GK55-住棟計算書!GK60)+住棟計算書!GK40)/1000,1))","v":""},{"$f":"IF(OR(GL7=\"\",住棟計算書!GL81=\"\"),\"\",ROUNDUP((住棟計算書!GL24+住棟計算書!GL26+住棟計算書!GL28+住棟計算書!GL30+住棟計算書!GL32-(住棟計算書!GL55-住棟計算書!GL60)+住棟計算書!GL40)/1000,1))","v":""},{"$f":"IF(OR(GM7=\"\",住棟計算書!GM81=\"\"),\"\",ROUNDUP((住棟計算書!GM24+住棟計算書!GM26+住棟計算書!GM28+住棟計算書!GM30+住棟計算書!GM32-(住棟計算書!GM55-住棟計算書!GM60)+住棟計算書!GM40)/1000,1))","v":""},{"$f":"IF(OR(GN7=\"\",住棟計算書!GN81=\"\"),\"\",ROUNDUP((住棟計算書!GN24+住棟計算書!GN26+住棟計算書!GN28+住棟計算書!GN30+住棟計算書!GN32-(住棟計算書!GN55-住棟計算書!GN60)+住棟計算書!GN40)/1000,1))","v":""},{"$f":"IF(OR(GO7=\"\",住棟計算書!GO81=\"\"),\"\",ROUNDUP((住棟計算書!GO24+住棟計算書!GO26+住棟計算書!GO28+住棟計算書!GO30+住棟計算書!GO32-(住棟計算書!GO55-住棟計算書!GO60)+住棟計算書!GO40)/1000,1))","v":""},{"$f":"IF(OR(GP7=\"\",住棟計算書!GP81=\"\"),\"\",ROUNDUP((住棟計算書!GP24+住棟計算書!GP26+住棟計算書!GP28+住棟計算書!GP30+住棟計算書!GP32-(住棟計算書!GP55-住棟計算書!GP60)+住棟計算書!GP40)/1000,1))","v":""},{"$f":"IF(OR(GQ7=\"\",住棟計算書!GQ81=\"\"),\"\",ROUNDUP((住棟計算書!GQ24+住棟計算書!GQ26+住棟計算書!GQ28+住棟計算書!GQ30+住棟計算書!GQ32-(住棟計算書!GQ55-住棟計算書!GQ60)+住棟計算書!GQ40)/1000,1))","v":""},{"$f":"IF(OR(GR7=\"\",住棟計算書!GR81=\"\"),\"\",ROUNDUP((住棟計算書!GR24+住棟計算書!GR26+住棟計算書!GR28+住棟計算書!GR30+住棟計算書!GR32-(住棟計算書!GR55-住棟計算書!GR60)+住棟計算書!GR40)/1000,1))","v":""},{"$f":"IF(OR(GS7=\"\",住棟計算書!GS81=\"\"),\"\",ROUNDUP((住棟計算書!GS24+住棟計算書!GS26+住棟計算書!GS28+住棟計算書!GS30+住棟計算書!GS32-(住棟計算書!GS55-住棟計算書!GS60)+住棟計算書!GS40)/1000,1))","v":""},{"$f":"IF(OR(GT7=\"\",住棟計算書!GT81=\"\"),\"\",ROUNDUP((住棟計算書!GT24+住棟計算書!GT26+住棟計算書!GT28+住棟計算書!GT30+住棟計算書!GT32-(住棟計算書!GT55-住棟計算書!GT60)+住棟計算書!GT40)/1000,1))","v":""},{"$f":"IF(OR(GU7=\"\",住棟計算書!GU81=\"\"),\"\",ROUNDUP((住棟計算書!GU24+住棟計算書!GU26+住棟計算書!GU28+住棟計算書!GU30+住棟計算書!GU32-(住棟計算書!GU55-住棟計算書!GU60)+住棟計算書!GU40)/1000,1))","v":""},{"$f":"IF(OR(GV7=\"\",住棟計算書!GV81=\"\"),\"\",ROUNDUP((住棟計算書!GV24+住棟計算書!GV26+住棟計算書!GV28+住棟計算書!GV30+住棟計算書!GV32-(住棟計算書!GV55-住棟計算書!GV60)+住棟計算書!GV40)/1000,1))","v":""},{"$f":"IF(OR(GW7=\"\",住棟計算書!GW81=\"\"),\"\",ROUNDUP((住棟計算書!GW24+住棟計算書!GW26+住棟計算書!GW28+住棟計算書!GW30+住棟計算書!GW32-(住棟計算書!GW55-住棟計算書!GW60)+住棟計算書!GW40)/1000,1))","v":""},{"$f":"IF(OR(GX7=\"\",住棟計算書!GX81=\"\"),\"\",ROUNDUP((住棟計算書!GX24+住棟計算書!GX26+住棟計算書!GX28+住棟計算書!GX30+住棟計算書!GX32-(住棟計算書!GX55-住棟計算書!GX60)+住棟計算書!GX40)/1000,1))","v":""},{"$f":"IF(OR(GY7=\"\",住棟計算書!GY81=\"\"),\"\",ROUNDUP((住棟計算書!GY24+住棟計算書!GY26+住棟計算書!GY28+住棟計算書!GY30+住棟計算書!GY32-(住棟計算書!GY55-住棟計算書!GY60)+住棟計算書!GY40)/1000,1))","v":""},{"$f":"IF(OR(GZ7=\"\",住棟計算書!GZ81=\"\"),\"\",ROUNDUP((住棟計算書!GZ24+住棟計算書!GZ26+住棟計算書!GZ28+住棟計算書!GZ30+住棟計算書!GZ32-(住棟計算書!GZ55-住棟計算書!GZ60)+住棟計算書!GZ40)/1000,1))","v":""},{"$f":"IF(OR(HA7=\"\",住棟計算書!HA81=\"\"),\"\",ROUNDUP((住棟計算書!HA24+住棟計算書!HA26+住棟計算書!HA28+住棟計算書!HA30+住棟計算書!HA32-(住棟計算書!HA55-住棟計算書!HA60)+住棟計算書!HA40)/1000,1))","v":""},{"$f":"IF(OR(HB7=\"\",住棟計算書!HB81=\"\"),\"\",ROUNDUP((住棟計算書!HB24+住棟計算書!HB26+住棟計算書!HB28+住棟計算書!HB30+住棟計算書!HB32-(住棟計算書!HB55-住棟計算書!HB60)+住棟計算書!HB40)/1000,1))","v":""},{"$f":"IF(OR(HC7=\"\",住棟計算書!HC81=\"\"),\"\",ROUNDUP((住棟計算書!HC24+住棟計算書!HC26+住棟計算書!HC28+住棟計算書!HC30+住棟計算書!HC32-(住棟計算書!HC55-住棟計算書!HC60)+住棟計算書!HC40)/1000,1))","v":""},{"$f":"IF(OR(HD7=\"\",住棟計算書!HD81=\"\"),\"\",ROUNDUP((住棟計算書!HD24+住棟計算書!HD26+住棟計算書!HD28+住棟計算書!HD30+住棟計算書!HD32-(住棟計算書!HD55-住棟計算書!HD60)+住棟計算書!HD40)/1000,1))","v":""},{"$f":"IF(OR(HE7=\"\",住棟計算書!HE81=\"\"),\"\",ROUNDUP((住棟計算書!HE24+住棟計算書!HE26+住棟計算書!HE28+住棟計算書!HE30+住棟計算書!HE32-(住棟計算書!HE55-住棟計算書!HE60)+住棟計算書!HE40)/1000,1))","v":""},{"$f":"IF(OR(HF7=\"\",住棟計算書!HF81=\"\"),\"\",ROUNDUP((住棟計算書!HF24+住棟計算書!HF26+住棟計算書!HF28+住棟計算書!HF30+住棟計算書!HF32-(住棟計算書!HF55-住棟計算書!HF60)+住棟計算書!HF40)/1000,1))","v":""},{"$f":"IF(OR(HG7=\"\",住棟計算書!HG81=\"\"),\"\",ROUNDUP((住棟計算書!HG24+住棟計算書!HG26+住棟計算書!HG28+住棟計算書!HG30+住棟計算書!HG32-(住棟計算書!HG55-住棟計算書!HG60)+住棟計算書!HG40)/1000,1))","v":""},{"$f":"IF(OR(HH7=\"\",住棟計算書!HH81=\"\"),\"\",ROUNDUP((住棟計算書!HH24+住棟計算書!HH26+住棟計算書!HH28+住棟計算書!HH30+住棟計算書!HH32-(住棟計算書!HH55-住棟計算書!HH60)+住棟計算書!HH40)/1000,1))","v":""},{"$f":"IF(OR(HI7=\"\",住棟計算書!HI81=\"\"),\"\",ROUNDUP((住棟計算書!HI24+住棟計算書!HI26+住棟計算書!HI28+住棟計算書!HI30+住棟計算書!HI32-(住棟計算書!HI55-住棟計算書!HI60)+住棟計算書!HI40)/1000,1))","v":""},{"$f":"IF(OR(HJ7=\"\",住棟計算書!HJ81=\"\"),\"\",ROUNDUP((住棟計算書!HJ24+住棟計算書!HJ26+住棟計算書!HJ28+住棟計算書!HJ30+住棟計算書!HJ32-(住棟計算書!HJ55-住棟計算書!HJ60)+住棟計算書!HJ40)/1000,1))","v":""},{"$f":"IF(OR(HK7=\"\",住棟計算書!HK81=\"\"),\"\",ROUNDUP((住棟計算書!HK24+住棟計算書!HK26+住棟計算書!HK28+住棟計算書!HK30+住棟計算書!HK32-(住棟計算書!HK55-住棟計算書!HK60)+住棟計算書!HK40)/1000,1))","v":""},{"$f":"IF(OR(HL7=\"\",住棟計算書!HL81=\"\"),\"\",ROUNDUP((住棟計算書!HL24+住棟計算書!HL26+住棟計算書!HL28+住棟計算書!HL30+住棟計算書!HL32-(住棟計算書!HL55-住棟計算書!HL60)+住棟計算書!HL40)/1000,1))","v":""},{"$f":"IF(OR(HM7=\"\",住棟計算書!HM81=\"\"),\"\",ROUNDUP((住棟計算書!HM24+住棟計算書!HM26+住棟計算書!HM28+住棟計算書!HM30+住棟計算書!HM32-(住棟計算書!HM55-住棟計算書!HM60)+住棟計算書!HM40)/1000,1))","v":""},{"$f":"IF(OR(HN7=\"\",住棟計算書!HN81=\"\"),\"\",ROUNDUP((住棟計算書!HN24+住棟計算書!HN26+住棟計算書!HN28+住棟計算書!HN30+住棟計算書!HN32-(住棟計算書!HN55-住棟計算書!HN60)+住棟計算書!HN40)/1000,1))","v":""},{"$f":"IF(OR(HO7=\"\",住棟計算書!HO81=\"\"),\"\",ROUNDUP((住棟計算書!HO24+住棟計算書!HO26+住棟計算書!HO28+住棟計算書!HO30+住棟計算書!HO32-(住棟計算書!HO55-住棟計算書!HO60)+住棟計算書!HO40)/1000,1))","v":""},{"$f":"IF(OR(HP7=\"\",住棟計算書!HP81=\"\"),\"\",ROUNDUP((住棟計算書!HP24+住棟計算書!HP26+住棟計算書!HP28+住棟計算書!HP30+住棟計算書!HP32-(住棟計算書!HP55-住棟計算書!HP60)+住棟計算書!HP40)/1000,1))","v":""},{"$f":"IF(OR(HQ7=\"\",住棟計算書!HQ81=\"\"),\"\",ROUNDUP((住棟計算書!HQ24+住棟計算書!HQ26+住棟計算書!HQ28+住棟計算書!HQ30+住棟計算書!HQ32-(住棟計算書!HQ55-住棟計算書!HQ60)+住棟計算書!HQ40)/1000,1))","v":""},{"$f":"IF(OR(HR7=\"\",住棟計算書!HR81=\"\"),\"\",ROUNDUP((住棟計算書!HR24+住棟計算書!HR26+住棟計算書!HR28+住棟計算書!HR30+住棟計算書!HR32-(住棟計算書!HR55-住棟計算書!HR60)+住棟計算書!HR40)/1000,1))","v":""},{"$f":"IF(OR(HS7=\"\",住棟計算書!HS81=\"\"),\"\",ROUNDUP((住棟計算書!HS24+住棟計算書!HS26+住棟計算書!HS28+住棟計算書!HS30+住棟計算書!HS32-(住棟計算書!HS55-住棟計算書!HS60)+住棟計算書!HS40)/1000,1))","v":""},{"$f":"IF(OR(HT7=\"\",住棟計算書!HT81=\"\"),\"\",ROUNDUP((住棟計算書!HT24+住棟計算書!HT26+住棟計算書!HT28+住棟計算書!HT30+住棟計算書!HT32-(住棟計算書!HT55-住棟計算書!HT60)+住棟計算書!HT40)/1000,1))","v":""},{"$f":"IF(OR(HU7=\"\",住棟計算書!HU81=\"\"),\"\",ROUNDUP((住棟計算書!HU24+住棟計算書!HU26+住棟計算書!HU28+住棟計算書!HU30+住棟計算書!HU32-(住棟計算書!HU55-住棟計算書!HU60)+住棟計算書!HU40)/1000,1))","v":""},{"$f":"IF(OR(HV7=\"\",住棟計算書!HV81=\"\"),\"\",ROUNDUP((住棟計算書!HV24+住棟計算書!HV26+住棟計算書!HV28+住棟計算書!HV30+住棟計算書!HV32-(住棟計算書!HV55-住棟計算書!HV60)+住棟計算書!HV40)/1000,1))","v":""},{"$f":"IF(OR(HW7=\"\",住棟計算書!HW81=\"\"),\"\",ROUNDUP((住棟計算書!HW24+住棟計算書!HW26+住棟計算書!HW28+住棟計算書!HW30+住棟計算書!HW32-(住棟計算書!HW55-住棟計算書!HW60)+住棟計算書!HW40)/1000,1))","v":""},{"$f":"IF(OR(HX7=\"\",住棟計算書!HX81=\"\"),\"\",ROUNDUP((住棟計算書!HX24+住棟計算書!HX26+住棟計算書!HX28+住棟計算書!HX30+住棟計算書!HX32-(住棟計算書!HX55-住棟計算書!HX60)+住棟計算書!HX40)/1000,1))","v":""},{"$f":"IF(OR(HY7=\"\",住棟計算書!HY81=\"\"),\"\",ROUNDUP((住棟計算書!HY24+住棟計算書!HY26+住棟計算書!HY28+住棟計算書!HY30+住棟計算書!HY32-(住棟計算書!HY55-住棟計算書!HY60)+住棟計算書!HY40)/1000,1))","v":""},{"$f":"IF(OR(HZ7=\"\",住棟計算書!HZ81=\"\"),\"\",ROUNDUP((住棟計算書!HZ24+住棟計算書!HZ26+住棟計算書!HZ28+住棟計算書!HZ30+住棟計算書!HZ32-(住棟計算書!HZ55-住棟計算書!HZ60)+住棟計算書!HZ40)/1000,1))","v":""},{"$f":"IF(OR(IA7=\"\",住棟計算書!IA81=\"\"),\"\",ROUNDUP((住棟計算書!IA24+住棟計算書!IA26+住棟計算書!IA28+住棟計算書!IA30+住棟計算書!IA32-(住棟計算書!IA55-住棟計算書!IA60)+住棟計算書!IA40)/1000,1))","v":""},{"$f":"IF(OR(IB7=\"\",住棟計算書!IB81=\"\"),\"\",ROUNDUP((住棟計算書!IB24+住棟計算書!IB26+住棟計算書!IB28+住棟計算書!IB30+住棟計算書!IB32-(住棟計算書!IB55-住棟計算書!IB60)+住棟計算書!IB40)/1000,1))","v":""},{"$f":"IF(OR(IC7=\"\",住棟計算書!IC81=\"\"),\"\",ROUNDUP((住棟計算書!IC24+住棟計算書!IC26+住棟計算書!IC28+住棟計算書!IC30+住棟計算書!IC32-(住棟計算書!IC55-住棟計算書!IC60)+住棟計算書!IC40)/1000,1))","v":""},{"$f":"IF(OR(ID7=\"\",住棟計算書!ID81=\"\"),\"\",ROUNDUP((住棟計算書!ID24+住棟計算書!ID26+住棟計算書!ID28+住棟計算書!ID30+住棟計算書!ID32-(住棟計算書!ID55-住棟計算書!ID60)+住棟計算書!ID40)/1000,1))","v":""},{"$f":"IF(OR(IE7=\"\",住棟計算書!IE81=\"\"),\"\",ROUNDUP((住棟計算書!IE24+住棟計算書!IE26+住棟計算書!IE28+住棟計算書!IE30+住棟計算書!IE32-(住棟計算書!IE55-住棟計算書!IE60)+住棟計算書!IE40)/1000,1))","v":""},{"$f":"IF(OR(IF7=\"\",住棟計算書!IF81=\"\"),\"\",ROUNDUP((住棟計算書!IF24+住棟計算書!IF26+住棟計算書!IF28+住棟計算書!IF30+住棟計算書!IF32-(住棟計算書!IF55-住棟計算書!IF60)+住棟計算書!IF40)/1000,1))","v":""},{"$f":"IF(OR(IG7=\"\",住棟計算書!IG81=\"\"),\"\",ROUNDUP((住棟計算書!IG24+住棟計算書!IG26+住棟計算書!IG28+住棟計算書!IG30+住棟計算書!IG32-(住棟計算書!IG55-住棟計算書!IG60)+住棟計算書!IG40)/1000,1))","v":""},{"$f":"IF(OR(IH7=\"\",住棟計算書!IH81=\"\"),\"\",ROUNDUP((住棟計算書!IH24+住棟計算書!IH26+住棟計算書!IH28+住棟計算書!IH30+住棟計算書!IH32-(住棟計算書!IH55-住棟計算書!IH60)+住棟計算書!IH40)/1000,1))","v":""},{"$f":"IF(OR(II7=\"\",住棟計算書!II81=\"\"),\"\",ROUNDUP((住棟計算書!II24+住棟計算書!II26+住棟計算書!II28+住棟計算書!II30+住棟計算書!II32-(住棟計算書!II55-住棟計算書!II60)+住棟計算書!II40)/1000,1))","v":""},{"$f":"IF(OR(IJ7=\"\",住棟計算書!IJ81=\"\"),\"\",ROUNDUP((住棟計算書!IJ24+住棟計算書!IJ26+住棟計算書!IJ28+住棟計算書!IJ30+住棟計算書!IJ32-(住棟計算書!IJ55-住棟計算書!IJ60)+住棟計算書!IJ40)/1000,1))","v":""},{"$f":"IF(OR(IK7=\"\",住棟計算書!IK81=\"\"),\"\",ROUNDUP((住棟計算書!IK24+住棟計算書!IK26+住棟計算書!IK28+住棟計算書!IK30+住棟計算書!IK32-(住棟計算書!IK55-住棟計算書!IK60)+住棟計算書!IK40)/1000,1))","v":""},{"$f":"IF(OR(IL7=\"\",住棟計算書!IL81=\"\"),\"\",ROUNDUP((住棟計算書!IL24+住棟計算書!IL26+住棟計算書!IL28+住棟計算書!IL30+住棟計算書!IL32-(住棟計算書!IL55-住棟計算書!IL60)+住棟計算書!IL40)/1000,1))","v":""},{"$f":"IF(OR(IM7=\"\",住棟計算書!IM81=\"\"),\"\",ROUNDUP((住棟計算書!IM24+住棟計算書!IM26+住棟計算書!IM28+住棟計算書!IM30+住棟計算書!IM32-(住棟計算書!IM55-住棟計算書!IM60)+住棟計算書!IM40)/1000,1))","v":""},{"$f":"IF(OR(IN7=\"\",住棟計算書!IN81=\"\"),\"\",ROUNDUP((住棟計算書!IN24+住棟計算書!IN26+住棟計算書!IN28+住棟計算書!IN30+住棟計算書!IN32-(住棟計算書!IN55-住棟計算書!IN60)+住棟計算書!IN40)/1000,1))","v":""},{"$f":"IF(OR(IO7=\"\",住棟計算書!IO81=\"\"),\"\",ROUNDUP((住棟計算書!IO24+住棟計算書!IO26+住棟計算書!IO28+住棟計算書!IO30+住棟計算書!IO32-(住棟計算書!IO55-住棟計算書!IO60)+住棟計算書!IO40)/1000,1))","v":""},{"$f":"IF(OR(IP7=\"\",住棟計算書!IP81=\"\"),\"\",ROUNDUP((住棟計算書!IP24+住棟計算書!IP26+住棟計算書!IP28+住棟計算書!IP30+住棟計算書!IP32-(住棟計算書!IP55-住棟計算書!IP60)+住棟計算書!IP40)/1000,1))","v":""},{"$f":"IF(OR(IQ7=\"\",住棟計算書!IQ81=\"\"),\"\",ROUNDUP((住棟計算書!IQ24+住棟計算書!IQ26+住棟計算書!IQ28+住棟計算書!IQ30+住棟計算書!IQ32-(住棟計算書!IQ55-住棟計算書!IQ60)+住棟計算書!IQ40)/1000,1))","v":""},{"$f":"IF(OR(IR7=\"\",住棟計算書!IR81=\"\"),\"\",ROUNDUP((住棟計算書!IR24+住棟計算書!IR26+住棟計算書!IR28+住棟計算書!IR30+住棟計算書!IR32-(住棟計算書!IR55-住棟計算書!IR60)+住棟計算書!IR40)/1000,1))","v":""},{"$f":"IF(OR(IS7=\"\",住棟計算書!IS81=\"\"),\"\",ROUNDUP((住棟計算書!IS24+住棟計算書!IS26+住棟計算書!IS28+住棟計算書!IS30+住棟計算書!IS32-(住棟計算書!IS55-住棟計算書!IS60)+住棟計算書!IS40)/1000,1))","v":""},{"$f":"IF(OR(IT7=\"\",住棟計算書!IT81=\"\"),\"\",ROUNDUP((住棟計算書!IT24+住棟計算書!IT26+住棟計算書!IT28+住棟計算書!IT30+住棟計算書!IT32-(住棟計算書!IT55-住棟計算書!IT60)+住棟計算書!IT40)/1000,1))","v":""},{"$f":"IF(OR(IU7=\"\",住棟計算書!IU81=\"\"),\"\",ROUNDUP((住棟計算書!IU24+住棟計算書!IU26+住棟計算書!IU28+住棟計算書!IU30+住棟計算書!IU32-(住棟計算書!IU55-住棟計算書!IU60)+住棟計算書!IU40)/1000,1))","v":""},{"$f":"IF(OR(IV7=\"\",住棟計算書!IV81=\"\"),\"\",ROUNDUP((住棟計算書!IV24+住棟計算書!IV26+住棟計算書!IV28+住棟計算書!IV30+住棟計算書!IV32-(住棟計算書!IV55-住棟計算書!IV60)+住棟計算書!IV40)/1000,1))","v":""},{"$f":"IF(OR(IW7=\"\",住棟計算書!IW81=\"\"),\"\",ROUNDUP((住棟計算書!IW24+住棟計算書!IW26+住棟計算書!IW28+住棟計算書!IW30+住棟計算書!IW32-(住棟計算書!IW55-住棟計算書!IW60)+住棟計算書!IW40)/1000,1))","v":""},{"$f":"IF(OR(IX7=\"\",住棟計算書!IX81=\"\"),\"\",ROUNDUP((住棟計算書!IX24+住棟計算書!IX26+住棟計算書!IX28+住棟計算書!IX30+住棟計算書!IX32-(住棟計算書!IX55-住棟計算書!IX60)+住棟計算書!IX40)/1000,1))","v":""},{"$f":"IF(OR(IY7=\"\",住棟計算書!IY81=\"\"),\"\",ROUNDUP((住棟計算書!IY24+住棟計算書!IY26+住棟計算書!IY28+住棟計算書!IY30+住棟計算書!IY32-(住棟計算書!IY55-住棟計算書!IY60)+住棟計算書!IY40)/1000,1))","v":""},{"$f":"IF(OR(IZ7=\"\",住棟計算書!IZ81=\"\"),\"\",ROUNDUP((住棟計算書!IZ24+住棟計算書!IZ26+住棟計算書!IZ28+住棟計算書!IZ30+住棟計算書!IZ32-(住棟計算書!IZ55-住棟計算書!IZ60)+住棟計算書!IZ40)/1000,1))","v":""},{"$f":"IF(OR(JA7=\"\",住棟計算書!JA81=\"\"),\"\",ROUNDUP((住棟計算書!JA24+住棟計算書!JA26+住棟計算書!JA28+住棟計算書!JA30+住棟計算書!JA32-(住棟計算書!JA55-住棟計算書!JA60)+住棟計算書!JA40)/1000,1))","v":""},{"$f":"IF(OR(JB7=\"\",住棟計算書!JB81=\"\"),\"\",ROUNDUP((住棟計算書!JB24+住棟計算書!JB26+住棟計算書!JB28+住棟計算書!JB30+住棟計算書!JB32-(住棟計算書!JB55-住棟計算書!JB60)+住棟計算書!JB40)/1000,1))","v":""},{"$f":"IF(OR(JC7=\"\",住棟計算書!JC81=\"\"),\"\",ROUNDUP((住棟計算書!JC24+住棟計算書!JC26+住棟計算書!JC28+住棟計算書!JC30+住棟計算書!JC32-(住棟計算書!JC55-住棟計算書!JC60)+住棟計算書!JC40)/1000,1))","v":""},{"$f":"IF(OR(JD7=\"\",住棟計算書!JD81=\"\"),\"\",ROUNDUP((住棟計算書!JD24+住棟計算書!JD26+住棟計算書!JD28+住棟計算書!JD30+住棟計算書!JD32-(住棟計算書!JD55-住棟計算書!JD60)+住棟計算書!JD40)/1000,1))","v":""},{"$f":"IF(OR(JE7=\"\",住棟計算書!JE81=\"\"),\"\",ROUNDUP((住棟計算書!JE24+住棟計算書!JE26+住棟計算書!JE28+住棟計算書!JE30+住棟計算書!JE32-(住棟計算書!JE55-住棟計算書!JE60)+住棟計算書!JE40)/1000,1))","v":""},{"$f":"IF(OR(JF7=\"\",住棟計算書!JF81=\"\"),\"\",ROUNDUP((住棟計算書!JF24+住棟計算書!JF26+住棟計算書!JF28+住棟計算書!JF30+住棟計算書!JF32-(住棟計算書!JF55-住棟計算書!JF60)+住棟計算書!JF40)/1000,1))","v":""},{"$f":"IF(OR(JG7=\"\",住棟計算書!JG81=\"\"),\"\",ROUNDUP((住棟計算書!JG24+住棟計算書!JG26+住棟計算書!JG28+住棟計算書!JG30+住棟計算書!JG32-(住棟計算書!JG55-住棟計算書!JG60)+住棟計算書!JG40)/1000,1))","v":""},{"$f":"IF(OR(JH7=\"\",住棟計算書!JH81=\"\"),\"\",ROUNDUP((住棟計算書!JH24+住棟計算書!JH26+住棟計算書!JH28+住棟計算書!JH30+住棟計算書!JH32-(住棟計算書!JH55-住棟計算書!JH60)+住棟計算書!JH40)/1000,1))","v":""},{"$f":"IF(OR(JI7=\"\",住棟計算書!JI81=\"\"),\"\",ROUNDUP((住棟計算書!JI24+住棟計算書!JI26+住棟計算書!JI28+住棟計算書!JI30+住棟計算書!JI32-(住棟計算書!JI55-住棟計算書!JI60)+住棟計算書!JI40)/1000,1))","v":""},{"$f":"IF(OR(JJ7=\"\",住棟計算書!JJ81=\"\"),\"\",ROUNDUP((住棟計算書!JJ24+住棟計算書!JJ26+住棟計算書!JJ28+住棟計算書!JJ30+住棟計算書!JJ32-(住棟計算書!JJ55-住棟計算書!JJ60)+住棟計算書!JJ40)/1000,1))","v":""},{"$f":"IF(OR(JK7=\"\",住棟計算書!JK81=\"\"),\"\",ROUNDUP((住棟計算書!JK24+住棟計算書!JK26+住棟計算書!JK28+住棟計算書!JK30+住棟計算書!JK32-(住棟計算書!JK55-住棟計算書!JK60)+住棟計算書!JK40)/1000,1))","v":""},{"$f":"IF(OR(JL7=\"\",住棟計算書!JL81=\"\"),\"\",ROUNDUP((住棟計算書!JL24+住棟計算書!JL26+住棟計算書!JL28+住棟計算書!JL30+住棟計算書!JL32-(住棟計算書!JL55-住棟計算書!JL60)+住棟計算書!JL40)/1000,1))","v":""},{"$f":"IF(OR(JM7=\"\",住棟計算書!JM81=\"\"),\"\",ROUNDUP((住棟計算書!JM24+住棟計算書!JM26+住棟計算書!JM28+住棟計算書!JM30+住棟計算書!JM32-(住棟計算書!JM55-住棟計算書!JM60)+住棟計算書!JM40)/1000,1))","v":""},{"$f":"IF(OR(JN7=\"\",住棟計算書!JN81=\"\"),\"\",ROUNDUP((住棟計算書!JN24+住棟計算書!JN26+住棟計算書!JN28+住棟計算書!JN30+住棟計算書!JN32-(住棟計算書!JN55-住棟計算書!JN60)+住棟計算書!JN40)/1000,1))","v":""},{"$f":"IF(OR(JO7=\"\",住棟計算書!JO81=\"\"),\"\",ROUNDUP((住棟計算書!JO24+住棟計算書!JO26+住棟計算書!JO28+住棟計算書!JO30+住棟計算書!JO32-(住棟計算書!JO55-住棟計算書!JO60)+住棟計算書!JO40)/1000,1))","v":""},{"$f":"IF(OR(JP7=\"\",住棟計算書!JP81=\"\"),\"\",ROUNDUP((住棟計算書!JP24+住棟計算書!JP26+住棟計算書!JP28+住棟計算書!JP30+住棟計算書!JP32-(住棟計算書!JP55-住棟計算書!JP60)+住棟計算書!JP40)/1000,1))","v":""},{"$f":"IF(OR(JQ7=\"\",住棟計算書!JQ81=\"\"),\"\",ROUNDUP((住棟計算書!JQ24+住棟計算書!JQ26+住棟計算書!JQ28+住棟計算書!JQ30+住棟計算書!JQ32-(住棟計算書!JQ55-住棟計算書!JQ60)+住棟計算書!JQ40)/1000,1))","v":""},{"$f":"IF(OR(JR7=\"\",住棟計算書!JR81=\"\"),\"\",ROUNDUP((住棟計算書!JR24+住棟計算書!JR26+住棟計算書!JR28+住棟計算書!JR30+住棟計算書!JR32-(住棟計算書!JR55-住棟計算書!JR60)+住棟計算書!JR40)/1000,1))","v":""},{"$f":"IF(OR(JS7=\"\",住棟計算書!JS81=\"\"),\"\",ROUNDUP((住棟計算書!JS24+住棟計算書!JS26+住棟計算書!JS28+住棟計算書!JS30+住棟計算書!JS32-(住棟計算書!JS55-住棟計算書!JS60)+住棟計算書!JS40)/1000,1))","v":""},{"$f":"IF(OR(JT7=\"\",住棟計算書!JT81=\"\"),\"\",ROUNDUP((住棟計算書!JT24+住棟計算書!JT26+住棟計算書!JT28+住棟計算書!JT30+住棟計算書!JT32-(住棟計算書!JT55-住棟計算書!JT60)+住棟計算書!JT40)/1000,1))","v":""},{"$f":"IF(OR(JU7=\"\",住棟計算書!JU81=\"\"),\"\",ROUNDUP((住棟計算書!JU24+住棟計算書!JU26+住棟計算書!JU28+住棟計算書!JU30+住棟計算書!JU32-(住棟計算書!JU55-住棟計算書!JU60)+住棟計算書!JU40)/1000,1))","v":""},{"$f":"IF(OR(JV7=\"\",住棟計算書!JV81=\"\"),\"\",ROUNDUP((住棟計算書!JV24+住棟計算書!JV26+住棟計算書!JV28+住棟計算書!JV30+住棟計算書!JV32-(住棟計算書!JV55-住棟計算書!JV60)+住棟計算書!JV40)/1000,1))","v":""},{"$f":"IF(OR(JW7=\"\",住棟計算書!JW81=\"\"),\"\",ROUNDUP((住棟計算書!JW24+住棟計算書!JW26+住棟計算書!JW28+住棟計算書!JW30+住棟計算書!JW32-(住棟計算書!JW55-住棟計算書!JW60)+住棟計算書!JW40)/1000,1))","v":""},{"$f":"IF(OR(JX7=\"\",住棟計算書!JX81=\"\"),\"\",ROUNDUP((住棟計算書!JX24+住棟計算書!JX26+住棟計算書!JX28+住棟計算書!JX30+住棟計算書!JX32-(住棟計算書!JX55-住棟計算書!JX60)+住棟計算書!JX40)/1000,1))","v":""},{"$f":"IF(OR(JY7=\"\",住棟計算書!JY81=\"\"),\"\",ROUNDUP((住棟計算書!JY24+住棟計算書!JY26+住棟計算書!JY28+住棟計算書!JY30+住棟計算書!JY32-(住棟計算書!JY55-住棟計算書!JY60)+住棟計算書!JY40)/1000,1))","v":""},{"$f":"IF(OR(JZ7=\"\",住棟計算書!JZ81=\"\"),\"\",ROUNDUP((住棟計算書!JZ24+住棟計算書!JZ26+住棟計算書!JZ28+住棟計算書!JZ30+住棟計算書!JZ32-(住棟計算書!JZ55-住棟計算書!JZ60)+住棟計算書!JZ40)/1000,1))","v":""},{"$f":"IF(OR(KA7=\"\",住棟計算書!KA81=\"\"),\"\",ROUNDUP((住棟計算書!KA24+住棟計算書!KA26+住棟計算書!KA28+住棟計算書!KA30+住棟計算書!KA32-(住棟計算書!KA55-住棟計算書!KA60)+住棟計算書!KA40)/1000,1))","v":""},{"$f":"IF(OR(KB7=\"\",住棟計算書!KB81=\"\"),\"\",ROUNDUP((住棟計算書!KB24+住棟計算書!KB26+住棟計算書!KB28+住棟計算書!KB30+住棟計算書!KB32-(住棟計算書!KB55-住棟計算書!KB60)+住棟計算書!KB40)/1000,1))","v":""},{"$f":"IF(OR(KC7=\"\",住棟計算書!KC81=\"\"),\"\",ROUNDUP((住棟計算書!KC24+住棟計算書!KC26+住棟計算書!KC28+住棟計算書!KC30+住棟計算書!KC32-(住棟計算書!KC55-住棟計算書!KC60)+住棟計算書!KC40)/1000,1))","v":""},{"$f":"IF(OR(KD7=\"\",住棟計算書!KD81=\"\"),\"\",ROUNDUP((住棟計算書!KD24+住棟計算書!KD26+住棟計算書!KD28+住棟計算書!KD30+住棟計算書!KD32-(住棟計算書!KD55-住棟計算書!KD60)+住棟計算書!KD40)/1000,1))","v":""},{"$f":"IF(OR(KE7=\"\",住棟計算書!KE81=\"\"),\"\",ROUNDUP((住棟計算書!KE24+住棟計算書!KE26+住棟計算書!KE28+住棟計算書!KE30+住棟計算書!KE32-(住棟計算書!KE55-住棟計算書!KE60)+住棟計算書!KE40)/1000,1))","v":""},{"$f":"IF(OR(KF7=\"\",住棟計算書!KF81=\"\"),\"\",ROUNDUP((住棟計算書!KF24+住棟計算書!KF26+住棟計算書!KF28+住棟計算書!KF30+住棟計算書!KF32-(住棟計算書!KF55-住棟計算書!KF60)+住棟計算書!KF40)/1000,1))","v":""},{"$f":"IF(OR(KG7=\"\",住棟計算書!KG81=\"\"),\"\",ROUNDUP((住棟計算書!KG24+住棟計算書!KG26+住棟計算書!KG28+住棟計算書!KG30+住棟計算書!KG32-(住棟計算書!KG55-住棟計算書!KG60)+住棟計算書!KG40)/1000,1))","v":""},{"$f":"IF(OR(KH7=\"\",住棟計算書!KH81=\"\"),\"\",ROUNDUP((住棟計算書!KH24+住棟計算書!KH26+住棟計算書!KH28+住棟計算書!KH30+住棟計算書!KH32-(住棟計算書!KH55-住棟計算書!KH60)+住棟計算書!KH40)/1000,1))","v":""},{"$f":"IF(OR(KI7=\"\",住棟計算書!KI81=\"\"),\"\",ROUNDUP((住棟計算書!KI24+住棟計算書!KI26+住棟計算書!KI28+住棟計算書!KI30+住棟計算書!KI32-(住棟計算書!KI55-住棟計算書!KI60)+住棟計算書!KI40)/1000,1))","v":""},{"$f":"IF(OR(KJ7=\"\",住棟計算書!KJ81=\"\"),\"\",ROUNDUP((住棟計算書!KJ24+住棟計算書!KJ26+住棟計算書!KJ28+住棟計算書!KJ30+住棟計算書!KJ32-(住棟計算書!KJ55-住棟計算書!KJ60)+住棟計算書!KJ40)/1000,1))","v":""},{"$f":"IF(OR(KK7=\"\",住棟計算書!KK81=\"\"),\"\",ROUNDUP((住棟計算書!KK24+住棟計算書!KK26+住棟計算書!KK28+住棟計算書!KK30+住棟計算書!KK32-(住棟計算書!KK55-住棟計算書!KK60)+住棟計算書!KK40)/1000,1))","v":""},{"$f":"IF(OR(KL7=\"\",住棟計算書!KL81=\"\"),\"\",ROUNDUP((住棟計算書!KL24+住棟計算書!KL26+住棟計算書!KL28+住棟計算書!KL30+住棟計算書!KL32-(住棟計算書!KL55-住棟計算書!KL60)+住棟計算書!KL40)/1000,1))","v":""},{"$f":"IF(OR(KM7=\"\",住棟計算書!KM81=\"\"),\"\",ROUNDUP((住棟計算書!KM24+住棟計算書!KM26+住棟計算書!KM28+住棟計算書!KM30+住棟計算書!KM32-(住棟計算書!KM55-住棟計算書!KM60)+住棟計算書!KM40)/1000,1))","v":""},{"$f":"IF(OR(KN7=\"\",住棟計算書!KN81=\"\"),\"\",ROUNDUP((住棟計算書!KN24+住棟計算書!KN26+住棟計算書!KN28+住棟計算書!KN30+住棟計算書!KN32-(住棟計算書!KN55-住棟計算書!KN60)+住棟計算書!KN40)/1000,1))","v":""},{"$f":"IF(OR(KO7=\"\",住棟計算書!KO81=\"\"),\"\",ROUNDUP((住棟計算書!KO24+住棟計算書!KO26+住棟計算書!KO28+住棟計算書!KO30+住棟計算書!KO32-(住棟計算書!KO55-住棟計算書!KO60)+住棟計算書!KO40)/1000,1))","v":""},{"$f":"IF(OR(KP7=\"\",住棟計算書!KP81=\"\"),\"\",ROUNDUP((住棟計算書!KP24+住棟計算書!KP26+住棟計算書!KP28+住棟計算書!KP30+住棟計算書!KP32-(住棟計算書!KP55-住棟計算書!KP60)+住棟計算書!KP40)/1000,1))","v":""},{"$f":"IF(OR(KQ7=\"\",住棟計算書!KQ81=\"\"),\"\",ROUNDUP((住棟計算書!KQ24+住棟計算書!KQ26+住棟計算書!KQ28+住棟計算書!KQ30+住棟計算書!KQ32-(住棟計算書!KQ55-住棟計算書!KQ60)+住棟計算書!KQ40)/1000,1))","v":""},{"$f":"IF(OR(KR7=\"\",住棟計算書!KR81=\"\"),\"\",ROUNDUP((住棟計算書!KR24+住棟計算書!KR26+住棟計算書!KR28+住棟計算書!KR30+住棟計算書!KR32-(住棟計算書!KR55-住棟計算書!KR60)+住棟計算書!KR40)/1000,1))","v":""},{"$f":"IF(OR(KS7=\"\",住棟計算書!KS81=\"\"),\"\",ROUNDUP((住棟計算書!KS24+住棟計算書!KS26+住棟計算書!KS28+住棟計算書!KS30+住棟計算書!KS32-(住棟計算書!KS55-住棟計算書!KS60)+住棟計算書!KS40)/1000,1))","v":""},{"$f":"IF(OR(KT7=\"\",住棟計算書!KT81=\"\"),\"\",ROUNDUP((住棟計算書!KT24+住棟計算書!KT26+住棟計算書!KT28+住棟計算書!KT30+住棟計算書!KT32-(住棟計算書!KT55-住棟計算書!KT60)+住棟計算書!KT40)/1000,1))","v":""},{"$f":"IF(OR(KU7=\"\",住棟計算書!KU81=\"\"),\"\",ROUNDUP((住棟計算書!KU24+住棟計算書!KU26+住棟計算書!KU28+住棟計算書!KU30+住棟計算書!KU32-(住棟計算書!KU55-住棟計算書!KU60)+住棟計算書!KU40)/1000,1))","v":""}]
[null,null,null,"誘導設計一次エネルギー消費量（その他除く）×住戸数",null,null,{"$f":"IF(H3=\"\",\"\",SUM(H50:KU50))","v":""},{"$f":"IF(OR(H49=\"\",$H$3=\"\"),\"\",H49*H7)","v":""},{"$f":"IF(OR(I49=\"\",$H$3=\"\"),\"\",I49*I7)","v":""},"","","","","","","","","","","","","","","","","","","","","","","","","","","","","","","","","","","","","","","","","","","","","","","","","","","","","","","","","","","","","","","",{"$f":"IF(OR(BU49=\"\",$H$3=\"\"),\"\",BU49*BU7)","v":""},"","","","","","","","","","","","","","","","","","","","","","","","","","","","","","","","","","","","","","","","","","","","","","","","","","","","","","","","","","","","","","","",{"$f":"IF(OR(EG49=\"\",$H$3=\"\"),\"\",EG49*EG7)","v":""},"","","","","","","","","","","","","","","","","","","","","","","","","","","","","","","","","","","","","","","","","","","","","","","","","","","","","","","","","","","","","","","",{"$f":"IF(OR(GS49=\"\",$H$3=\"\"),\"\",GS49*GS7)","v":""},"","","","","","","","","","","","","","","","","","","","","","","","","","","","","","","","","","","","","","","","","","","","","","","","","","","","","","","","","","","","","","","",{"$f":"IF(OR(JE49=\"\",$H$3=\"\"),\"\",JE49*JE7)","v":""},"","","","","","","","","","","","","","","","","","","","","","","","","","","","","","","","","","","","","","","","","",""]
[null,null,null,"基準一次エネルギー消費量（その他除く）",null,null,{"$f":"IF(G23=\"標準入力法\",住棟計算書!AC529,G47)","v":""},{"$f":"IF(OR(H7=\"\",住棟計算書!H81=\"\"),\"\",ROUNDUP((住棟計算書!H42+住棟計算書!H44+住棟計算書!H46+住棟計算書!H48+住棟計算書!H50)/1000,1))","v":""},{"$f":"IF(OR(I7=\"\",住棟計算書!I81=\"\"),\"\",ROUNDUP((住棟計算書!I42+住棟計算書!I44+住棟計算書!I46+住棟計算書!I48+住棟計算書!I50)/1000,1))","v":""},{"$f":"IF(OR(J7=\"\",住棟計算書!J81=\"\"),\"\",ROUNDUP((住棟計算書!J42+住棟計算書!J44+住棟計算書!J46+住棟計算書!J48+住棟計算書!J50)/1000,1))","v":""},{"$f":"IF(OR(K7=\"\",住棟計算書!K81=\"\"),\"\",ROUNDUP((住棟計算書!K42+住棟計算書!K44+住棟計算書!K46+住棟計算書!K48+住棟計算書!K50)/1000,1))","v":""},{"$f":"IF(OR(L7=\"\",住棟計算書!L81=\"\"),\"\",ROUNDUP((住棟計算書!L42+住棟計算書!L44+住棟計算書!L46+住棟計算書!L48+住棟計算書!L50)/1000,1))","v":""},{"$f":"IF(OR(M7=\"\",住棟計算書!M81=\"\"),\"\",ROUNDUP((住棟計算書!M42+住棟計算書!M44+住棟計算書!M46+住棟計算書!M48+住棟計算書!M50)/1000,1))","v":""},{"$f":"IF(OR(N7=\"\",住棟計算書!N81=\"\"),\"\",ROUNDUP((住棟計算書!N42+住棟計算書!N44+住棟計算書!N46+住棟計算書!N48+住棟計算書!N50)/1000,1))","v":""},{"$f":"IF(OR(O7=\"\",住棟計算書!O81=\"\"),\"\",ROUNDUP((住棟計算書!O42+住棟計算書!O44+住棟計算書!O46+住棟計算書!O48+住棟計算書!O50)/1000,1))","v":""},{"$f":"IF(OR(P7=\"\",住棟計算書!P81=\"\"),\"\",ROUNDUP((住棟計算書!P42+住棟計算書!P44+住棟計算書!P46+住棟計算書!P48+住棟計算書!P50)/1000,1))","v":""},{"$f":"IF(OR(Q7=\"\",住棟計算書!Q81=\"\"),\"\",ROUNDUP((住棟計算書!Q42+住棟計算書!Q44+住棟計算書!Q46+住棟計算書!Q48+住棟計算書!Q50)/1000,1))","v":""},{"$f":"IF(OR(R7=\"\",住棟計算書!R81=\"\"),\"\",ROUNDUP((住棟計算書!R42+住棟計算書!R44+住棟計算書!R46+住棟計算書!R48+住棟計算書!R50)/1000,1))","v":""},{"$f":"IF(OR(S7=\"\",住棟計算書!S81=\"\"),\"\",ROUNDUP((住棟計算書!S42+住棟計算書!S44+住棟計算書!S46+住棟計算書!S48+住棟計算書!S50)/1000,1))","v":""},{"$f":"IF(OR(T7=\"\",住棟計算書!T81=\"\"),\"\",ROUNDUP((住棟計算書!T42+住棟計算書!T44+住棟計算書!T46+住棟計算書!T48+住棟計算書!T50)/1000,1))","v":""},{"$f":"IF(OR(U7=\"\",住棟計算書!U81=\"\"),\"\",ROUNDUP((住棟計算書!U42+住棟計算書!U44+住棟計算書!U46+住棟計算書!U48+住棟計算書!U50)/1000,1))","v":""},{"$f":"IF(OR(V7=\"\",住棟計算書!V81=\"\"),\"\",ROUNDUP((住棟計算書!V42+住棟計算書!V44+住棟計算書!V46+住棟計算書!V48+住棟計算書!V50)/1000,1))","v":""},{"$f":"IF(OR(W7=\"\",住棟計算書!W81=\"\"),\"\",ROUNDUP((住棟計算書!W42+住棟計算書!W44+住棟計算書!W46+住棟計算書!W48+住棟計算書!W50)/1000,1))","v":""},{"$f":"IF(OR(X7=\"\",住棟計算書!X81=\"\"),\"\",ROUNDUP((住棟計算書!X42+住棟計算書!X44+住棟計算書!X46+住棟計算書!X48+住棟計算書!X50)/1000,1))","v":""},{"$f":"IF(OR(Y7=\"\",住棟計算書!Y81=\"\"),\"\",ROUNDUP((住棟計算書!Y42+住棟計算書!Y44+住棟計算書!Y46+住棟計算書!Y48+住棟計算書!Y50)/1000,1))","v":""},{"$f":"IF(OR(Z7=\"\",住棟計算書!Z81=\"\"),\"\",ROUNDUP((住棟計算書!Z42+住棟計算書!Z44+住棟計算書!Z46+住棟計算書!Z48+住棟計算書!Z50)/1000,1))","v":""},{"$f":"IF(OR(AA7=\"\",住棟計算書!AA81=\"\"),\"\",ROUNDUP((住棟計算書!AA42+住棟計算書!AA44+住棟計算書!AA46+住棟計算書!AA48+住棟計算書!AA50)/1000,1))","v":""},{"$f":"IF(OR(AB7=\"\",住棟計算書!AB81=\"\"),\"\",ROUNDUP((住棟計算書!AB42+住棟計算書!AB44+住棟計算書!AB46+住棟計算書!AB48+住棟計算書!AB50)/1000,1))","v":""},{"$f":"IF(OR(AC7=\"\",住棟計算書!AC81=\"\"),\"\",ROUNDUP((住棟計算書!AC42+住棟計算書!AC44+住棟計算書!AC46+住棟計算書!AC48+住棟計算書!AC50)/1000,1))","v":""},{"$f":"IF(OR(AD7=\"\",住棟計算書!AD81=\"\"),\"\",ROUNDUP((住棟計算書!AD42+住棟計算書!AD44+住棟計算書!AD46+住棟計算書!AD48+住棟計算書!AD50)/1000,1))","v":""},{"$f":"IF(OR(AE7=\"\",住棟計算書!AE81=\"\"),\"\",ROUNDUP((住棟計算書!AE42+住棟計算書!AE44+住棟計算書!AE46+住棟計算書!AE48+住棟計算書!AE50)/1000,1))","v":""},{"$f":"IF(OR(AF7=\"\",住棟計算書!AF81=\"\"),\"\",ROUNDUP((住棟計算書!AF42+住棟計算書!AF44+住棟計算書!AF46+住棟計算書!AF48+住棟計算書!AF50)/1000,1))","v":""},{"$f":"IF(OR(AG7=\"\",住棟計算書!AG81=\"\"),\"\",ROUNDUP((住棟計算書!AG42+住棟計算書!AG44+住棟計算書!AG46+住棟計算書!AG48+住棟計算書!AG50)/1000,1))","v":""},{"$f":"IF(OR(AH7=\"\",住棟計算書!AH81=\"\"),\"\",ROUNDUP((住棟計算書!AH42+住棟計算書!AH44+住棟計算書!AH46+住棟計算書!AH48+住棟計算書!AH50)/1000,1))","v":""},{"$f":"IF(OR(AI7=\"\",住棟計算書!AI81=\"\"),\"\",ROUNDUP((住棟計算書!AI42+住棟計算書!AI44+住棟計算書!AI46+住棟計算書!AI48+住棟計算書!AI50)/1000,1))","v":""},{"$f":"IF(OR(AJ7=\"\",住棟計算書!AJ81=\"\"),\"\",ROUNDUP((住棟計算書!AJ42+住棟計算書!AJ44+住棟計算書!AJ46+住棟計算書!AJ48+住棟計算書!AJ50)/1000,1))","v":""},{"$f":"IF(OR(AK7=\"\",住棟計算書!AK81=\"\"),\"\",ROUNDUP((住棟計算書!AK42+住棟計算書!AK44+住棟計算書!AK46+住棟計算書!AK48+住棟計算書!AK50)/1000,1))","v":""},{"$f":"IF(OR(AL7=\"\",住棟計算書!AL81=\"\"),\"\",ROUNDUP((住棟計算書!AL42+住棟計算書!AL44+住棟計算書!AL46+住棟計算書!AL48+住棟計算書!AL50)/1000,1))","v":""},{"$f":"IF(OR(AM7=\"\",住棟計算書!AM81=\"\"),\"\",ROUNDUP((住棟計算書!AM42+住棟計算書!AM44+住棟計算書!AM46+住棟計算書!AM48+住棟計算書!AM50)/1000,1))","v":""},{"$f":"IF(OR(AN7=\"\",住棟計算書!AN81=\"\"),\"\",ROUNDUP((住棟計算書!AN42+住棟計算書!AN44+住棟計算書!AN46+住棟計算書!AN48+住棟計算書!AN50)/1000,1))","v":""},{"$f":"IF(OR(AO7=\"\",住棟計算書!AO81=\"\"),\"\",ROUNDUP((住棟計算書!AO42+住棟計算書!AO44+住棟計算書!AO46+住棟計算書!AO48+住棟計算書!AO50)/1000,1))","v":""},{"$f":"IF(OR(AP7=\"\",住棟計算書!AP81=\"\"),\"\",ROUNDUP((住棟計算書!AP42+住棟計算書!AP44+住棟計算書!AP46+住棟計算書!AP48+住棟計算書!AP50)/1000,1))","v":""},{"$f":"IF(OR(AQ7=\"\",住棟計算書!AQ81=\"\"),\"\",ROUNDUP((住棟計算書!AQ42+住棟計算書!AQ44+住棟計算書!AQ46+住棟計算書!AQ48+住棟計算書!AQ50)/1000,1))","v":""},{"$f":"IF(OR(AR7=\"\",住棟計算書!AR81=\"\"),\"\",ROUNDUP((住棟計算書!AR42+住棟計算書!AR44+住棟計算書!AR46+住棟計算書!AR48+住棟計算書!AR50)/1000,1))","v":""},{"$f":"IF(OR(AS7=\"\",住棟計算書!AS81=\"\"),\"\",ROUNDUP((住棟計算書!AS42+住棟計算書!AS44+住棟計算書!AS46+住棟計算書!AS48+住棟計算書!AS50)/1000,1))","v":""},{"$f":"IF(OR(AT7=\"\",住棟計算書!AT81=\"\"),\"\",ROUNDUP((住棟計算書!AT42+住棟計算書!AT44+住棟計算書!AT46+住棟計算書!AT48+住棟計算書!AT50)/1000,1))","v":""},{"$f":"IF(OR(AU7=\"\",住棟計算書!AU81=\"\"),\"\",ROUNDUP((住棟計算書!AU42+住棟計算書!AU44+住棟計算書!AU46+住棟計算書!AU48+住棟計算書!AU50)/1000,1))","v":""},{"$f":"IF(OR(AV7=\"\",住棟計算書!AV81=\"\"),\"\",ROUNDUP((住棟計算書!AV42+住棟計算書!AV44+住棟計算書!AV46+住棟計算書!AV48+住棟計算書!AV50)/1000,1))","v":""},{"$f":"IF(OR(AW7=\"\",住棟計算書!AW81=\"\"),\"\",ROUNDUP((住棟計算書!AW42+住棟計算書!AW44+住棟計算書!AW46+住棟計算書!AW48+住棟計算書!AW50)/1000,1))","v":""},{"$f":"IF(OR(AX7=\"\",住棟計算書!AX81=\"\"),\"\",ROUNDUP((住棟計算書!AX42+住棟計算書!AX44+住棟計算書!AX46+住棟計算書!AX48+住棟計算書!AX50)/1000,1))","v":""},{"$f":"IF(OR(AY7=\"\",住棟計算書!AY81=\"\"),\"\",ROUNDUP((住棟計算書!AY42+住棟計算書!AY44+住棟計算書!AY46+住棟計算書!AY48+住棟計算書!AY50)/1000,1))","v":""},{"$f":"IF(OR(AZ7=\"\",住棟計算書!AZ81=\"\"),\"\",ROUNDUP((住棟計算書!AZ42+住棟計算書!AZ44+住棟計算書!AZ46+住棟計算書!AZ48+住棟計算書!AZ50)/1000,1))","v":""},{"$f":"IF(OR(BA7=\"\",住棟計算書!BA81=\"\"),\"\",ROUNDUP((住棟計算書!BA42+住棟計算書!BA44+住棟計算書!BA46+住棟計算書!BA48+住棟計算書!BA50)/1000,1))","v":""},{"$f":"IF(OR(BB7=\"\",住棟計算書!BB81=\"\"),\"\",ROUNDUP((住棟計算書!BB42+住棟計算書!BB44+住棟計算書!BB46+住棟計算書!BB48+住棟計算書!BB50)/1000,1))","v":""},{"$f":"IF(OR(BC7=\"\",住棟計算書!BC81=\"\"),\"\",ROUNDUP((住棟計算書!BC42+住棟計算書!BC44+住棟計算書!BC46+住棟計算書!BC48+住棟計算書!BC50)/1000,1))","v":""},{"$f":"IF(OR(BD7=\"\",住棟計算書!BD81=\"\"),\"\",ROUNDUP((住棟計算書!BD42+住棟計算書!BD44+住棟計算書!BD46+住棟計算書!BD48+住棟計算書!BD50)/1000,1))","v":""},{"$f":"IF(OR(BE7=\"\",住棟計算書!BE81=\"\"),\"\",ROUNDUP((住棟計算書!BE42+住棟計算書!BE44+住棟計算書!BE46+住棟計算書!BE48+住棟計算書!BE50)/1000,1))","v":""},{"$f":"IF(OR(BF7=\"\",住棟計算書!BF81=\"\"),\"\",ROUNDUP((住棟計算書!BF42+住棟計算書!BF44+住棟計算書!BF46+住棟計算書!BF48+住棟計算書!BF50)/1000,1))","v":""},{"$f":"IF(OR(BG7=\"\",住棟計算書!BG81=\"\"),\"\",ROUNDUP((住棟計算書!BG42+住棟計算書!BG44+住棟計算書!BG46+住棟計算書!BG48+住棟計算書!BG50)/1000,1))","v":""},{"$f":"IF(OR(BH7=\"\",住棟計算書!BH81=\"\"),\"\",ROUNDUP((住棟計算書!BH42+住棟計算書!BH44+住棟計算書!BH46+住棟計算書!BH48+住棟計算書!BH50)/1000,1))","v":""},{"$f":"IF(OR(BI7=\"\",住棟計算書!BI81=\"\"),\"\",ROUNDUP((住棟計算書!BI42+住棟計算書!BI44+住棟計算書!BI46+住棟計算書!BI48+住棟計算書!BI50)/1000,1))","v":""},{"$f":"IF(OR(BJ7=\"\",住棟計算書!BJ81=\"\"),\"\",ROUNDUP((住棟計算書!BJ42+住棟計算書!BJ44+住棟計算書!BJ46+住棟計算書!BJ48+住棟計算書!BJ50)/1000,1))","v":""},{"$f":"IF(OR(BK7=\"\",住棟計算書!BK81=\"\"),\"\",ROUNDUP((住棟計算書!BK42+住棟計算書!BK44+住棟計算書!BK46+住棟計算書!BK48+住棟計算書!BK50)/1000,1))","v":""},{"$f":"IF(OR(BL7=\"\",住棟計算書!BL81=\"\"),\"\",ROUNDUP((住棟計算書!BL42+住棟計算書!BL44+住棟計算書!BL46+住棟計算書!BL48+住棟計算書!BL50)/1000,1))","v":""},{"$f":"IF(OR(BM7=\"\",住棟計算書!BM81=\"\"),\"\",ROUNDUP((住棟計算書!BM42+住棟計算書!BM44+住棟計算書!BM46+住棟計算書!BM48+住棟計算書!BM50)/1000,1))","v":""},{"$f":"IF(OR(BN7=\"\",住棟計算書!BN81=\"\"),\"\",ROUNDUP((住棟計算書!BN42+住棟計算書!BN44+住棟計算書!BN46+住棟計算書!BN48+住棟計算書!BN50)/1000,1))","v":""},{"$f":"IF(OR(BO7=\"\",住棟計算書!BO81=\"\"),\"\",ROUNDUP((住棟計算書!BO42+住棟計算書!BO44+住棟計算書!BO46+住棟計算書!BO48+住棟計算書!BO50)/1000,1))","v":""},{"$f":"IF(OR(BP7=\"\",住棟計算書!BP81=\"\"),\"\",ROUNDUP((住棟計算書!BP42+住棟計算書!BP44+住棟計算書!BP46+住棟計算書!BP48+住棟計算書!BP50)/1000,1))","v":""},{"$f":"IF(OR(BQ7=\"\",住棟計算書!BQ81=\"\"),\"\",ROUNDUP((住棟計算書!BQ42+住棟計算書!BQ44+住棟計算書!BQ46+住棟計算書!BQ48+住棟計算書!BQ50)/1000,1))","v":""},{"$f":"IF(OR(BR7=\"\",住棟計算書!BR81=\"\"),\"\",ROUNDUP((住棟計算書!BR42+住棟計算書!BR44+住棟計算書!BR46+住棟計算書!BR48+住棟計算書!BR50)/1000,1))","v":""},{"$f":"IF(OR(BS7=\"\",住棟計算書!BS81=\"\"),\"\",ROUNDUP((住棟計算書!BS42+住棟計算書!BS44+住棟計算書!BS46+住棟計算書!BS48+住棟計算書!BS50)/1000,1))","v":""},{"$f":"IF(OR(BT7=\"\",住棟計算書!BT81=\"\"),\"\",ROUNDUP((住棟計算書!BT42+住棟計算書!BT44+住棟計算書!BT46+住棟計算書!BT48+住棟計算書!BT50)/1000,1))","v":""},{"$f":"IF(OR(BU7=\"\",住棟計算書!BU81=\"\"),\"\",ROUNDUP((住棟計算書!BU42+住棟計算書!BU44+住棟計算書!BU46+住棟計算書!BU48+住棟計算書!BU50)/1000,1))","v":""},{"$f":"IF(OR(BV7=\"\",住棟計算書!BV81=\"\"),\"\",ROUNDUP((住棟計算書!BV42+住棟計算書!BV44+住棟計算書!BV46+住棟計算書!BV48+住棟計算書!BV50)/1000,1))","v":""},{"$f":"IF(OR(BW7=\"\",住棟計算書!BW81=\"\"),\"\",ROUNDUP((住棟計算書!BW42+住棟計算書!BW44+住棟計算書!BW46+住棟計算書!BW48+住棟計算書!BW50)/1000,1))","v":""},{"$f":"IF(OR(BX7=\"\",住棟計算書!BX81=\"\"),\"\",ROUNDUP((住棟計算書!BX42+住棟計算書!BX44+住棟計算書!BX46+住棟計算書!BX48+住棟計算書!BX50)/1000,1))","v":""},{"$f":"IF(OR(BY7=\"\",住棟計算書!BY81=\"\"),\"\",ROUNDUP((住棟計算書!BY42+住棟計算書!BY44+住棟計算書!BY46+住棟計算書!BY48+住棟計算書!BY50)/1000,1))","v":""},{"$f":"IF(OR(BZ7=\"\",住棟計算書!BZ81=\"\"),\"\",ROUNDUP((住棟計算書!BZ42+住棟計算書!BZ44+住棟計算書!BZ46+住棟計算書!BZ48+住棟計算書!BZ50)/1000,1))","v":""},{"$f":"IF(OR(CA7=\"\",住棟計算書!CA81=\"\"),\"\",ROUNDUP((住棟計算書!CA42+住棟計算書!CA44+住棟計算書!CA46+住棟計算書!CA48+住棟計算書!CA50)/1000,1))","v":""},{"$f":"IF(OR(CB7=\"\",住棟計算書!CB81=\"\"),\"\",ROUNDUP((住棟計算書!CB42+住棟計算書!CB44+住棟計算書!CB46+住棟計算書!CB48+住棟計算書!CB50)/1000,1))","v":""},{"$f":"IF(OR(CC7=\"\",住棟計算書!CC81=\"\"),\"\",ROUNDUP((住棟計算書!CC42+住棟計算書!CC44+住棟計算書!CC46+住棟計算書!CC48+住棟計算書!CC50)/1000,1))","v":""},{"$f":"IF(OR(CD7=\"\",住棟計算書!CD81=\"\"),\"\",ROUNDUP((住棟計算書!CD42+住棟計算書!CD44+住棟計算書!CD46+住棟計算書!CD48+住棟計算書!CD50)/1000,1))","v":""},{"$f":"IF(OR(CE7=\"\",住棟計算書!CE81=\"\"),\"\",ROUNDUP((住棟計算書!CE42+住棟計算書!CE44+住棟計算書!CE46+住棟計算書!CE48+住棟計算書!CE50)/1000,1))","v":""},{"$f":"IF(OR(CF7=\"\",住棟計算書!CF81=\"\"),\"\",ROUNDUP((住棟計算書!CF42+住棟計算書!CF44+住棟計算書!CF46+住棟計算書!CF48+住棟計算書!CF50)/1000,1))","v":""},{"$f":"IF(OR(CG7=\"\",住棟計算書!CG81=\"\"),\"\",ROUNDUP((住棟計算書!CG42+住棟計算書!CG44+住棟計算書!CG46+住棟計算書!CG48+住棟計算書!CG50)/1000,1))","v":""},{"$f":"IF(OR(CH7=\"\",住棟計算書!CH81=\"\"),\"\",ROUNDUP((住棟計算書!CH42+住棟計算書!CH44+住棟計算書!CH46+住棟計算書!CH48+住棟計算書!CH50)/1000,1))","v":""},{"$f":"IF(OR(CI7=\"\",住棟計算書!CI81=\"\"),\"\",ROUNDUP((住棟計算書!CI42+住棟計算書!CI44+住棟計算書!CI46+住棟計算書!CI48+住棟計算書!CI50)/1000,1))","v":""},{"$f":"IF(OR(CJ7=\"\",住棟計算書!CJ81=\"\"),\"\",ROUNDUP((住棟計算書!CJ42+住棟計算書!CJ44+住棟計算書!CJ46+住棟計算書!CJ48+住棟計算書!CJ50)/1000,1))","v":""},{"$f":"IF(OR(CK7=\"\",住棟計算書!CK81=\"\"),\"\",ROUNDUP((住棟計算書!CK42+住棟計算書!CK44+住棟計算書!CK46+住棟計算書!CK48+住棟計算書!CK50)/1000,1))","v":""},{"$f":"IF(OR(CL7=\"\",住棟計算書!CL81=\"\"),\"\",ROUNDUP((住棟計算書!CL42+住棟計算書!CL44+住棟計算書!CL46+住棟計算書!CL48+住棟計算書!CL50)/1000,1))","v":""},{"$f":"IF(OR(CM7=\"\",住棟計算書!CM81=\"\"),\"\",ROUNDUP((住棟計算書!CM42+住棟計算書!CM44+住棟計算書!CM46+住棟計算書!CM48+住棟計算書!CM50)/1000,1))","v":""},{"$f":"IF(OR(CN7=\"\",住棟計算書!CN81=\"\"),\"\",ROUNDUP((住棟計算書!CN42+住棟計算書!CN44+住棟計算書!CN46+住棟計算書!CN48+住棟計算書!CN50)/1000,1))","v":""},{"$f":"IF(OR(CO7=\"\",住棟計算書!CO81=\"\"),\"\",ROUNDUP((住棟計算書!CO42+住棟計算書!CO44+住棟計算書!CO46+住棟計算書!CO48+住棟計算書!CO50)/1000,1))","v":""},{"$f":"IF(OR(CP7=\"\",住棟計算書!CP81=\"\"),\"\",ROUNDUP((住棟計算書!CP42+住棟計算書!CP44+住棟計算書!CP46+住棟計算書!CP48+住棟計算書!CP50)/1000,1))","v":""},{"$f":"IF(OR(CQ7=\"\",住棟計算書!CQ81=\"\"),\"\",ROUNDUP((住棟計算書!CQ42+住棟計算書!CQ44+住棟計算書!CQ46+住棟計算書!CQ48+住棟計算書!CQ50)/1000,1))","v":""},{"$f":"IF(OR(CR7=\"\",住棟計算書!CR81=\"\"),\"\",ROUNDUP((住棟計算書!CR42+住棟計算書!CR44+住棟計算書!CR46+住棟計算書!CR48+住棟計算書!CR50)/1000,1))","v":""},{"$f":"IF(OR(CS7=\"\",住棟計算書!CS81=\"\"),\"\",ROUNDUP((住棟計算書!CS42+住棟計算書!CS44+住棟計算書!CS46+住棟計算書!CS48+住棟計算書!CS50)/1000,1))","v":""},{"$f":"IF(OR(CT7=\"\",住棟計算書!CT81=\"\"),\"\",ROUNDUP((住棟計算書!CT42+住棟計算書!CT44+住棟計算書!CT46+住棟計算書!CT48+住棟計算書!CT50)/1000,1))","v":""},{"$f":"IF(OR(CU7=\"\",住棟計算書!CU81=\"\"),\"\",ROUNDUP((住棟計算書!CU42+住棟計算書!CU44+住棟計算書!CU46+住棟計算書!CU48+住棟計算書!CU50)/1000,1))","v":""},{"$f":"IF(OR(CV7=\"\",住棟計算書!CV81=\"\"),\"\",ROUNDUP((住棟計算書!CV42+住棟計算書!CV44+住棟計算書!CV46+住棟計算書!CV48+住棟計算書!CV50)/1000,1))","v":""},{"$f":"IF(OR(CW7=\"\",住棟計算書!CW81=\"\"),\"\",ROUNDUP((住棟計算書!CW42+住棟計算書!CW44+住棟計算書!CW46+住棟計算書!CW48+住棟計算書!CW50)/1000,1))","v":""},{"$f":"IF(OR(CX7=\"\",住棟計算書!CX81=\"\"),\"\",ROUNDUP((住棟計算書!CX42+住棟計算書!CX44+住棟計算書!CX46+住棟計算書!CX48+住棟計算書!CX50)/1000,1))","v":""},{"$f":"IF(OR(CY7=\"\",住棟計算書!CY81=\"\"),\"\",ROUNDUP((住棟計算書!CY42+住棟計算書!CY44+住棟計算書!CY46+住棟計算書!CY48+住棟計算書!CY50)/1000,1))","v":""},{"$f":"IF(OR(CZ7=\"\",住棟計算書!CZ81=\"\"),\"\",ROUNDUP((住棟計算書!CZ42+住棟計算書!CZ44+住棟計算書!CZ46+住棟計算書!CZ48+住棟計算書!CZ50)/1000,1))","v":""},{"$f":"IF(OR(DA7=\"\",住棟計算書!DA81=\"\"),\"\",ROUNDUP((住棟計算書!DA42+住棟計算書!DA44+住棟計算書!DA46+住棟計算書!DA48+住棟計算書!DA50)/1000,1))","v":""},{"$f":"IF(OR(DB7=\"\",住棟計算書!DB81=\"\"),\"\",ROUNDUP((住棟計算書!DB42+住棟計算書!DB44+住棟計算書!DB46+住棟計算書!DB48+住棟計算書!DB50)/1000,1))","v":""},{"$f":"IF(OR(DC7=\"\",住棟計算書!DC81=\"\"),\"\",ROUNDUP((住棟計算書!DC42+住棟計算書!DC44+住棟計算書!DC46+住棟計算書!DC48+住棟計算書!DC50)/1000,1))","v":""},{"$f":"IF(OR(DD7=\"\",住棟計算書!DD81=\"\"),\"\",ROUNDUP((住棟計算書!DD42+住棟計算書!DD44+住棟計算書!DD46+住棟計算書!DD48+住棟計算書!DD50)/1000,1))","v":""},{"$f":"IF(OR(DE7=\"\",住棟計算書!DE81=\"\"),\"\",ROUNDUP((住棟計算書!DE42+住棟計算書!DE44+住棟計算書!DE46+住棟計算書!DE48+住棟計算書!DE50)/1000,1))","v":""},{"$f":"IF(OR(DF7=\"\",住棟計算書!DF81=\"\"),\"\",ROUNDUP((住棟計算書!DF42+住棟計算書!DF44+住棟計算書!DF46+住棟計算書!DF48+住棟計算書!DF50)/1000,1))","v":""},{"$f":"IF(OR(DG7=\"\",住棟計算書!DG81=\"\"),\"\",ROUNDUP((住棟計算書!DG42+住棟計算書!DG44+住棟計算書!DG46+住棟計算書!DG48+住棟計算書!DG50)/1000,1))","v":""},{"$f":"IF(OR(DH7=\"\",住棟計算書!DH81=\"\"),\"\",ROUNDUP((住棟計算書!DH42+住棟計算書!DH44+住棟計算書!DH46+住棟計算書!DH48+住棟計算書!DH50)/1000,1))","v":""},{"$f":"IF(OR(DI7=\"\",住棟計算書!DI81=\"\"),\"\",ROUNDUP((住棟計算書!DI42+住棟計算書!DI44+住棟計算書!DI46+住棟計算書!DI48+住棟計算書!DI50)/1000,1))","v":""},{"$f":"IF(OR(DJ7=\"\",住棟計算書!DJ81=\"\"),\"\",ROUNDUP((住棟計算書!DJ42+住棟計算書!DJ44+住棟計算書!DJ46+住棟計算書!DJ48+住棟計算書!DJ50)/1000,1))","v":""},{"$f":"IF(OR(DK7=\"\",住棟計算書!DK81=\"\"),\"\",ROUNDUP((住棟計算書!DK42+住棟計算書!DK44+住棟計算書!DK46+住棟計算書!DK48+住棟計算書!DK50)/1000,1))","v":""},{"$f":"IF(OR(DL7=\"\",住棟計算書!DL81=\"\"),\"\",ROUNDUP((住棟計算書!DL42+住棟計算書!DL44+住棟計算書!DL46+住棟計算書!DL48+住棟計算書!DL50)/1000,1))","v":""},{"$f":"IF(OR(DM7=\"\",住棟計算書!DM81=\"\"),\"\",ROUNDUP((住棟計算書!DM42+住棟計算書!DM44+住棟計算書!DM46+住棟計算書!DM48+住棟計算書!DM50)/1000,1))","v":""},{"$f":"IF(OR(DN7=\"\",住棟計算書!DN81=\"\"),\"\",ROUNDUP((住棟計算書!DN42+住棟計算書!DN44+住棟計算書!DN46+住棟計算書!DN48+住棟計算書!DN50)/1000,1))","v":""},{"$f":"IF(OR(DO7=\"\",住棟計算書!DO81=\"\"),\"\",ROUNDUP((住棟計算書!DO42+住棟計算書!DO44+住棟計算書!DO46+住棟計算書!DO48+住棟計算書!DO50)/1000,1))","v":""},{"$f":"IF(OR(DP7=\"\",住棟計算書!DP81=\"\"),\"\",ROUNDUP((住棟計算書!DP42+住棟計算書!DP44+住棟計算書!DP46+住棟計算書!DP48+住棟計算書!DP50)/1000,1))","v":""},{"$f":"IF(OR(DQ7=\"\",住棟計算書!DQ81=\"\"),\"\",ROUNDUP((住棟計算書!DQ42+住棟計算書!DQ44+住棟計算書!DQ46+住棟計算書!DQ48+住棟計算書!DQ50)/1000,1))","v":""},{"$f":"IF(OR(DR7=\"\",住棟計算書!DR81=\"\"),\"\",ROUNDUP((住棟計算書!DR42+住棟計算書!DR44+住棟計算書!DR46+住棟計算書!DR48+住棟計算書!DR50)/1000,1))","v":""},{"$f":"IF(OR(DS7=\"\",住棟計算書!DS81=\"\"),\"\",ROUNDUP((住棟計算書!DS42+住棟計算書!DS44+住棟計算書!DS46+住棟計算書!DS48+住棟計算書!DS50)/1000,1))","v":""},{"$f":"IF(OR(DT7=\"\",住棟計算書!DT81=\"\"),\"\",ROUNDUP((住棟計算書!DT42+住棟計算書!DT44+住棟計算書!DT46+住棟計算書!DT48+住棟計算書!DT50)/1000,1))","v":""},{"$f":"IF(OR(DU7=\"\",住棟計算書!DU81=\"\"),\"\",ROUNDUP((住棟計算書!DU42+住棟計算書!DU44+住棟計算書!DU46+住棟計算書!DU48+住棟計算書!DU50)/1000,1))","v":""},{"$f":"IF(OR(DV7=\"\",住棟計算書!DV81=\"\"),\"\",ROUNDUP((住棟計算書!DV42+住棟計算書!DV44+住棟計算書!DV46+住棟計算書!DV48+住棟計算書!DV50)/1000,1))","v":""},{"$f":"IF(OR(DW7=\"\",住棟計算書!DW81=\"\"),\"\",ROUNDUP((住棟計算書!DW42+住棟計算書!DW44+住棟計算書!DW46+住棟計算書!DW48+住棟計算書!DW50)/1000,1))","v":""},{"$f":"IF(OR(DX7=\"\",住棟計算書!DX81=\"\"),\"\",ROUNDUP((住棟計算書!DX42+住棟計算書!DX44+住棟計算書!DX46+住棟計算書!DX48+住棟計算書!DX50)/1000,1))","v":""},{"$f":"IF(OR(DY7=\"\",住棟計算書!DY81=\"\"),\"\",ROUNDUP((住棟計算書!DY42+住棟計算書!DY44+住棟計算書!DY46+住棟計算書!DY48+住棟計算書!DY50)/1000,1))","v":""},{"$f":"IF(OR(DZ7=\"\",住棟計算書!DZ81=\"\"),\"\",ROUNDUP((住棟計算書!DZ42+住棟計算書!DZ44+住棟計算書!DZ46+住棟計算書!DZ48+住棟計算書!DZ50)/1000,1))","v":""},{"$f":"IF(OR(EA7=\"\",住棟計算書!EA81=\"\"),\"\",ROUNDUP((住棟計算書!EA42+住棟計算書!EA44+住棟計算書!EA46+住棟計算書!EA48+住棟計算書!EA50)/1000,1))","v":""},{"$f":"IF(OR(EB7=\"\",住棟計算書!EB81=\"\"),\"\",ROUNDUP((住棟計算書!EB42+住棟計算書!EB44+住棟計算書!EB46+住棟計算書!EB48+住棟計算書!EB50)/1000,1))","v":""},{"$f":"IF(OR(EC7=\"\",住棟計算書!EC81=\"\"),\"\",ROUNDUP((住棟計算書!EC42+住棟計算書!EC44+住棟計算書!EC46+住棟計算書!EC48+住棟計算書!EC50)/1000,1))","v":""},{"$f":"IF(OR(ED7=\"\",住棟計算書!ED81=\"\"),\"\",ROUNDUP((住棟計算書!ED42+住棟計算書!ED44+住棟計算書!ED46+住棟計算書!ED48+住棟計算書!ED50)/1000,1))","v":""},{"$f":"IF(OR(EE7=\"\",住棟計算書!EE81=\"\"),\"\",ROUNDUP((住棟計算書!EE42+住棟計算書!EE44+住棟計算書!EE46+住棟計算書!EE48+住棟計算書!EE50)/1000,1))","v":""},{"$f":"IF(OR(EF7=\"\",住棟計算書!EF81=\"\"),\"\",ROUNDUP((住棟計算書!EF42+住棟計算書!EF44+住棟計算書!EF46+住棟計算書!EF48+住棟計算書!EF50)/1000,1))","v":""},{"$f":"IF(OR(EG7=\"\",住棟計算書!EG81=\"\"),\"\",ROUNDUP((住棟計算書!EG42+住棟計算書!EG44+住棟計算書!EG46+住棟計算書!EG48+住棟計算書!EG50)/1000,1))","v":""},{"$f":"IF(OR(EH7=\"\",住棟計算書!EH81=\"\"),\"\",ROUNDUP((住棟計算書!EH42+住棟計算書!EH44+住棟計算書!EH46+住棟計算書!EH48+住棟計算書!EH50)/1000,1))","v":""},{"$f":"IF(OR(EI7=\"\",住棟計算書!EI81=\"\"),\"\",ROUNDUP((住棟計算書!EI42+住棟計算書!EI44+住棟計算書!EI46+住棟計算書!EI48+住棟計算書!EI50)/1000,1))","v":""},{"$f":"IF(OR(EJ7=\"\",住棟計算書!EJ81=\"\"),\"\",ROUNDUP((住棟計算書!EJ42+住棟計算書!EJ44+住棟計算書!EJ46+住棟計算書!EJ48+住棟計算書!EJ50)/1000,1))","v":""},{"$f":"IF(OR(EK7=\"\",住棟計算書!EK81=\"\"),\"\",ROUNDUP((住棟計算書!EK42+住棟計算書!EK44+住棟計算書!EK46+住棟計算書!EK48+住棟計算書!EK50)/1000,1))","v":""},{"$f":"IF(OR(EL7=\"\",住棟計算書!EL81=\"\"),\"\",ROUNDUP((住棟計算書!EL42+住棟計算書!EL44+住棟計算書!EL46+住棟計算書!EL48+住棟計算書!EL50)/1000,1))","v":""},{"$f":"IF(OR(EM7=\"\",住棟計算書!EM81=\"\"),\"\",ROUNDUP((住棟計算書!EM42+住棟計算書!EM44+住棟計算書!EM46+住棟計算書!EM48+住棟計算書!EM50)/1000,1))","v":""},{"$f":"IF(OR(EN7=\"\",住棟計算書!EN81=\"\"),\"\",ROUNDUP((住棟計算書!EN42+住棟計算書!EN44+住棟計算書!EN46+住棟計算書!EN48+住棟計算書!EN50)/1000,1))","v":""},{"$f":"IF(OR(EO7=\"\",住棟計算書!EO81=\"\"),\"\",ROUNDUP((住棟計算書!EO42+住棟計算書!EO44+住棟計算書!EO46+住棟計算書!EO48+住棟計算書!EO50)/1000,1))","v":""},{"$f":"IF(OR(EP7=\"\",住棟計算書!EP81=\"\"),\"\",ROUNDUP((住棟計算書!EP42+住棟計算書!EP44+住棟計算書!EP46+住棟計算書!EP48+住棟計算書!EP50)/1000,1))","v":""},{"$f":"IF(OR(EQ7=\"\",住棟計算書!EQ81=\"\"),\"\",ROUNDUP((住棟計算書!EQ42+住棟計算書!EQ44+住棟計算書!EQ46+住棟計算書!EQ48+住棟計算書!EQ50)/1000,1))","v":""},{"$f":"IF(OR(ER7=\"\",住棟計算書!ER81=\"\"),\"\",ROUNDUP((住棟計算書!ER42+住棟計算書!ER44+住棟計算書!ER46+住棟計算書!ER48+住棟計算書!ER50)/1000,1))","v":""},{"$f":"IF(OR(ES7=\"\",住棟計算書!ES81=\"\"),\"\",ROUNDUP((住棟計算書!ES42+住棟計算書!ES44+住棟計算書!ES46+住棟計算書!ES48+住棟計算書!ES50)/1000,1))","v":""},{"$f":"IF(OR(ET7=\"\",住棟計算書!ET81=\"\"),\"\",ROUNDUP((住棟計算書!ET42+住棟計算書!ET44+住棟計算書!ET46+住棟計算書!ET48+住棟計算書!ET50)/1000,1))","v":""},{"$f":"IF(OR(EU7=\"\",住棟計算書!EU81=\"\"),\"\",ROUNDUP((住棟計算書!EU42+住棟計算書!EU44+住棟計算書!EU46+住棟計算書!EU48+住棟計算書!EU50)/1000,1))","v":""},{"$f":"IF(OR(EV7=\"\",住棟計算書!EV81=\"\"),\"\",ROUNDUP((住棟計算書!EV42+住棟計算書!EV44+住棟計算書!EV46+住棟計算書!EV48+住棟計算書!EV50)/1000,1))","v":""},{"$f":"IF(OR(EW7=\"\",住棟計算書!EW81=\"\"),\"\",ROUNDUP((住棟計算書!EW42+住棟計算書!EW44+住棟計算書!EW46+住棟計算書!EW48+住棟計算書!EW50)/1000,1))","v":""},{"$f":"IF(OR(EX7=\"\",住棟計算書!EX81=\"\"),\"\",ROUNDUP((住棟計算書!EX42+住棟計算書!EX44+住棟計算書!EX46+住棟計算書!EX48+住棟計算書!EX50)/1000,1))","v":""},{"$f":"IF(OR(EY7=\"\",住棟計算書!EY81=\"\"),\"\",ROUNDUP((住棟計算書!EY42+住棟計算書!EY44+住棟計算書!EY46+住棟計算書!EY48+住棟計算書!EY50)/1000,1))","v":""},{"$f":"IF(OR(EZ7=\"\",住棟計算書!EZ81=\"\"),\"\",ROUNDUP((住棟計算書!EZ42+住棟計算書!EZ44+住棟計算書!EZ46+住棟計算書!EZ48+住棟計算書!EZ50)/1000,1))","v":""},{"$f":"IF(OR(FA7=\"\",住棟計算書!FA81=\"\"),\"\",ROUNDUP((住棟計算書!FA42+住棟計算書!FA44+住棟計算書!FA46+住棟計算書!FA48+住棟計算書!FA50)/1000,1))","v":""},{"$f":"IF(OR(FB7=\"\",住棟計算書!FB81=\"\"),\"\",ROUNDUP((住棟計算書!FB42+住棟計算書!FB44+住棟計算書!FB46+住棟計算書!FB48+住棟計算書!FB50)/1000,1))","v":""},{"$f":"IF(OR(FC7=\"\",住棟計算書!FC81=\"\"),\"\",ROUNDUP((住棟計算書!FC42+住棟計算書!FC44+住棟計算書!FC46+住棟計算書!FC48+住棟計算書!FC50)/1000,1))","v":""},{"$f":"IF(OR(FD7=\"\",住棟計算書!FD81=\"\"),\"\",ROUNDUP((住棟計算書!FD42+住棟計算書!FD44+住棟計算書!FD46+住棟計算書!FD48+住棟計算書!FD50)/1000,1))","v":""},{"$f":"IF(OR(FE7=\"\",住棟計算書!FE81=\"\"),\"\",ROUNDUP((住棟計算書!FE42+住棟計算書!FE44+住棟計算書!FE46+住棟計算書!FE48+住棟計算書!FE50)/1000,1))","v":""},{"$f":"IF(OR(FF7=\"\",住棟計算書!FF81=\"\"),\"\",ROUNDUP((住棟計算書!FF42+住棟計算書!FF44+住棟計算書!FF46+住棟計算書!FF48+住棟計算書!FF50)/1000,1))","v":""},{"$f":"IF(OR(FG7=\"\",住棟計算書!FG81=\"\"),\"\",ROUNDUP((住棟計算書!FG42+住棟計算書!FG44+住棟計算書!FG46+住棟計算書!FG48+住棟計算書!FG50)/1000,1))","v":""},{"$f":"IF(OR(FH7=\"\",住棟計算書!FH81=\"\"),\"\",ROUNDUP((住棟計算書!FH42+住棟計算書!FH44+住棟計算書!FH46+住棟計算書!FH48+住棟計算書!FH50)/1000,1))","v":""},{"$f":"IF(OR(FI7=\"\",住棟計算書!FI81=\"\"),\"\",ROUNDUP((住棟計算書!FI42+住棟計算書!FI44+住棟計算書!FI46+住棟計算書!FI48+住棟計算書!FI50)/1000,1))","v":""},{"$f":"IF(OR(FJ7=\"\",住棟計算書!FJ81=\"\"),\"\",ROUNDUP((住棟計算書!FJ42+住棟計算書!FJ44+住棟計算書!FJ46+住棟計算書!FJ48+住棟計算書!FJ50)/1000,1))","v":""},{"$f":"IF(OR(FK7=\"\",住棟計算書!FK81=\"\"),\"\",ROUNDUP((住棟計算書!FK42+住棟計算書!FK44+住棟計算書!FK46+住棟計算書!FK48+住棟計算書!FK50)/1000,1))","v":""},{"$f":"IF(OR(FL7=\"\",住棟計算書!FL81=\"\"),\"\",ROUNDUP((住棟計算書!FL42+住棟計算書!FL44+住棟計算書!FL46+住棟計算書!FL48+住棟計算書!FL50)/1000,1))","v":""},{"$f":"IF(OR(FM7=\"\",住棟計算書!FM81=\"\"),\"\",ROUNDUP((住棟計算書!FM42+住棟計算書!FM44+住棟計算書!FM46+住棟計算書!FM48+住棟計算書!FM50)/1000,1))","v":""},{"$f":"IF(OR(FN7=\"\",住棟計算書!FN81=\"\"),\"\",ROUNDUP((住棟計算書!FN42+住棟計算書!FN44+住棟計算書!FN46+住棟計算書!FN48+住棟計算書!FN50)/1000,1))","v":""},{"$f":"IF(OR(FO7=\"\",住棟計算書!FO81=\"\"),\"\",ROUNDUP((住棟計算書!FO42+住棟計算書!FO44+住棟計算書!FO46+住棟計算書!FO48+住棟計算書!FO50)/1000,1))","v":""},{"$f":"IF(OR(FP7=\"\",住棟計算書!FP81=\"\"),\"\",ROUNDUP((住棟計算書!FP42+住棟計算書!FP44+住棟計算書!FP46+住棟計算書!FP48+住棟計算書!FP50)/1000,1))","v":""},{"$f":"IF(OR(FQ7=\"\",住棟計算書!FQ81=\"\"),\"\",ROUNDUP((住棟計算書!FQ42+住棟計算書!FQ44+住棟計算書!FQ46+住棟計算書!FQ48+住棟計算書!FQ50)/1000,1))","v":""},{"$f":"IF(OR(FR7=\"\",住棟計算書!FR81=\"\"),\"\",ROUNDUP((住棟計算書!FR42+住棟計算書!FR44+住棟計算書!FR46+住棟計算書!FR48+住棟計算書!FR50)/1000,1))","v":""},{"$f":"IF(OR(FS7=\"\",住棟計算書!FS81=\"\"),\"\",ROUNDUP((住棟計算書!FS42+住棟計算書!FS44+住棟計算書!FS46+住棟計算書!FS48+住棟計算書!FS50)/1000,1))","v":""},{"$f":"IF(OR(FT7=\"\",住棟計算書!FT81=\"\"),\"\",ROUNDUP((住棟計算書!FT42+住棟計算書!FT44+住棟計算書!FT46+住棟計算書!FT48+住棟計算書!FT50)/1000,1))","v":""},{"$f":"IF(OR(FU7=\"\",住棟計算書!FU81=\"\"),\"\",ROUNDUP((住棟計算書!FU42+住棟計算書!FU44+住棟計算書!FU46+住棟計算書!FU48+住棟計算書!FU50)/1000,1))","v":""},{"$f":"IF(OR(FV7=\"\",住棟計算書!FV81=\"\"),\"\",ROUNDUP((住棟計算書!FV42+住棟計算書!FV44+住棟計算書!FV46+住棟計算書!FV48+住棟計算書!FV50)/1000,1))","v":""},{"$f":"IF(OR(FW7=\"\",住棟計算書!FW81=\"\"),\"\",ROUNDUP((住棟計算書!FW42+住棟計算書!FW44+住棟計算書!FW46+住棟計算書!FW48+住棟計算書!FW50)/1000,1))","v":""},{"$f":"IF(OR(FX7=\"\",住棟計算書!FX81=\"\"),\"\",ROUNDUP((住棟計算書!FX42+住棟計算書!FX44+住棟計算書!FX46+住棟計算書!FX48+住棟計算書!FX50)/1000,1))","v":""},{"$f":"IF(OR(FY7=\"\",住棟計算書!FY81=\"\"),\"\",ROUNDUP((住棟計算書!FY42+住棟計算書!FY44+住棟計算書!FY46+住棟計算書!FY48+住棟計算書!FY50)/1000,1))","v":""},{"$f":"IF(OR(FZ7=\"\",住棟計算書!FZ81=\"\"),\"\",ROUNDUP((住棟計算書!FZ42+住棟計算書!FZ44+住棟計算書!FZ46+住棟計算書!FZ48+住棟計算書!FZ50)/1000,1))","v":""},{"$f":"IF(OR(GA7=\"\",住棟計算書!GA81=\"\"),\"\",ROUNDUP((住棟計算書!GA42+住棟計算書!GA44+住棟計算書!GA46+住棟計算書!GA48+住棟計算書!GA50)/1000,1))","v":""},{"$f":"IF(OR(GB7=\"\",住棟計算書!GB81=\"\"),\"\",ROUNDUP((住棟計算書!GB42+住棟計算書!GB44+住棟計算書!GB46+住棟計算書!GB48+住棟計算書!GB50)/1000,1))","v":""},{"$f":"IF(OR(GC7=\"\",住棟計算書!GC81=\"\"),\"\",ROUNDUP((住棟計算書!GC42+住棟計算書!GC44+住棟計算書!GC46+住棟計算書!GC48+住棟計算書!GC50)/1000,1))","v":""},{"$f":"IF(OR(GD7=\"\",住棟計算書!GD81=\"\"),\"\",ROUNDUP((住棟計算書!GD42+住棟計算書!GD44+住棟計算書!GD46+住棟計算書!GD48+住棟計算書!GD50)/1000,1))","v":""},{"$f":"IF(OR(GE7=\"\",住棟計算書!GE81=\"\"),\"\",ROUNDUP((住棟計算書!GE42+住棟計算書!GE44+住棟計算書!GE46+住棟計算書!GE48+住棟計算書!GE50)/1000,1))","v":""},{"$f":"IF(OR(GF7=\"\",住棟計算書!GF81=\"\"),\"\",ROUNDUP((住棟計算書!GF42+住棟計算書!GF44+住棟計算書!GF46+住棟計算書!GF48+住棟計算書!GF50)/1000,1))","v":""},{"$f":"IF(OR(GG7=\"\",住棟計算書!GG81=\"\"),\"\",ROUNDUP((住棟計算書!GG42+住棟計算書!GG44+住棟計算書!GG46+住棟計算書!GG48+住棟計算書!GG50)/1000,1))","v":""},{"$f":"IF(OR(GH7=\"\",住棟計算書!GH81=\"\"),\"\",ROUNDUP((住棟計算書!GH42+住棟計算書!GH44+住棟計算書!GH46+住棟計算書!GH48+住棟計算書!GH50)/1000,1))","v":""},{"$f":"IF(OR(GI7=\"\",住棟計算書!GI81=\"\"),\"\",ROUNDUP((住棟計算書!GI42+住棟計算書!GI44+住棟計算書!GI46+住棟計算書!GI48+住棟計算書!GI50)/1000,1))","v":""},{"$f":"IF(OR(GJ7=\"\",住棟計算書!GJ81=\"\"),\"\",ROUNDUP((住棟計算書!GJ42+住棟計算書!GJ44+住棟計算書!GJ46+住棟計算書!GJ48+住棟計算書!GJ50)/1000,1))","v":""},{"$f":"IF(OR(GK7=\"\",住棟計算書!GK81=\"\"),\"\",ROUNDUP((住棟計算書!GK42+住棟計算書!GK44+住棟計算書!GK46+住棟計算書!GK48+住棟計算書!GK50)/1000,1))","v":""},{"$f":"IF(OR(GL7=\"\",住棟計算書!GL81=\"\"),\"\",ROUNDUP((住棟計算書!GL42+住棟計算書!GL44+住棟計算書!GL46+住棟計算書!GL48+住棟計算書!GL50)/1000,1))","v":""},{"$f":"IF(OR(GM7=\"\",住棟計算書!GM81=\"\"),\"\",ROUNDUP((住棟計算書!GM42+住棟計算書!GM44+住棟計算書!GM46+住棟計算書!GM48+住棟計算書!GM50)/1000,1))","v":""},{"$f":"IF(OR(GN7=\"\",住棟計算書!GN81=\"\"),\"\",ROUNDUP((住棟計算書!GN42+住棟計算書!GN44+住棟計算書!GN46+住棟計算書!GN48+住棟計算書!GN50)/1000,1))","v":""},{"$f":"IF(OR(GO7=\"\",住棟計算書!GO81=\"\"),\"\",ROUNDUP((住棟計算書!GO42+住棟計算書!GO44+住棟計算書!GO46+住棟計算書!GO48+住棟計算書!GO50)/1000,1))","v":""},{"$f":"IF(OR(GP7=\"\",住棟計算書!GP81=\"\"),\"\",ROUNDUP((住棟計算書!GP42+住棟計算書!GP44+住棟計算書!GP46+住棟計算書!GP48+住棟計算書!GP50)/1000,1))","v":""},{"$f":"IF(OR(GQ7=\"\",住棟計算書!GQ81=\"\"),\"\",ROUNDUP((住棟計算書!GQ42+住棟計算書!GQ44+住棟計算書!GQ46+住棟計算書!GQ48+住棟計算書!GQ50)/1000,1))","v":""},{"$f":"IF(OR(GR7=\"\",住棟計算書!GR81=\"\"),\"\",ROUNDUP((住棟計算書!GR42+住棟計算書!GR44+住棟計算書!GR46+住棟計算書!GR48+住棟計算書!GR50)/1000,1))","v":""},{"$f":"IF(OR(GS7=\"\",住棟計算書!GS81=\"\"),\"\",ROUNDUP((住棟計算書!GS42+住棟計算書!GS44+住棟計算書!GS46+住棟計算書!GS48+住棟計算書!GS50)/1000,1))","v":""},{"$f":"IF(OR(GT7=\"\",住棟計算書!GT81=\"\"),\"\",ROUNDUP((住棟計算書!GT42+住棟計算書!GT44+住棟計算書!GT46+住棟計算書!GT48+住棟計算書!GT50)/1000,1))","v":""},{"$f":"IF(OR(GU7=\"\",住棟計算書!GU81=\"\"),\"\",ROUNDUP((住棟計算書!GU42+住棟計算書!GU44+住棟計算書!GU46+住棟計算書!GU48+住棟計算書!GU50)/1000,1))","v":""},{"$f":"IF(OR(GV7=\"\",住棟計算書!GV81=\"\"),\"\",ROUNDUP((住棟計算書!GV42+住棟計算書!GV44+住棟計算書!GV46+住棟計算書!GV48+住棟計算書!GV50)/1000,1))","v":""},{"$f":"IF(OR(GW7=\"\",住棟計算書!GW81=\"\"),\"\",ROUNDUP((住棟計算書!GW42+住棟計算書!GW44+住棟計算書!GW46+住棟計算書!GW48+住棟計算書!GW50)/1000,1))","v":""},{"$f":"IF(OR(GX7=\"\",住棟計算書!GX81=\"\"),\"\",ROUNDUP((住棟計算書!GX42+住棟計算書!GX44+住棟計算書!GX46+住棟計算書!GX48+住棟計算書!GX50)/1000,1))","v":""},{"$f":"IF(OR(GY7=\"\",住棟計算書!GY81=\"\"),\"\",ROUNDUP((住棟計算書!GY42+住棟計算書!GY44+住棟計算書!GY46+住棟計算書!GY48+住棟計算書!GY50)/1000,1))","v":""},{"$f":"IF(OR(GZ7=\"\",住棟計算書!GZ81=\"\"),\"\",ROUNDUP((住棟計算書!GZ42+住棟計算書!GZ44+住棟計算書!GZ46+住棟計算書!GZ48+住棟計算書!GZ50)/1000,1))","v":""},{"$f":"IF(OR(HA7=\"\",住棟計算書!HA81=\"\"),\"\",ROUNDUP((住棟計算書!HA42+住棟計算書!HA44+住棟計算書!HA46+住棟計算書!HA48+住棟計算書!HA50)/1000,1))","v":""},{"$f":"IF(OR(HB7=\"\",住棟計算書!HB81=\"\"),\"\",ROUNDUP((住棟計算書!HB42+住棟計算書!HB44+住棟計算書!HB46+住棟計算書!HB48+住棟計算書!HB50)/1000,1))","v":""},{"$f":"IF(OR(HC7=\"\",住棟計算書!HC81=\"\"),\"\",ROUNDUP((住棟計算書!HC42+住棟計算書!HC44+住棟計算書!HC46+住棟計算書!HC48+住棟計算書!HC50)/1000,1))","v":""},{"$f":"IF(OR(HD7=\"\",住棟計算書!HD81=\"\"),\"\",ROUNDUP((住棟計算書!HD42+住棟計算書!HD44+住棟計算書!HD46+住棟計算書!HD48+住棟計算書!HD50)/1000,1))","v":""},{"$f":"IF(OR(HE7=\"\",住棟計算書!HE81=\"\"),\"\",ROUNDUP((住棟計算書!HE42+住棟計算書!HE44+住棟計算書!HE46+住棟計算書!HE48+住棟計算書!HE50)/1000,1))","v":""},{"$f":"IF(OR(HF7=\"\",住棟計算書!HF81=\"\"),\"\",ROUNDUP((住棟計算書!HF42+住棟計算書!HF44+住棟計算書!HF46+住棟計算書!HF48+住棟計算書!HF50)/1000,1))","v":""},{"$f":"IF(OR(HG7=\"\",住棟計算書!HG81=\"\"),\"\",ROUNDUP((住棟計算書!HG42+住棟計算書!HG44+住棟計算書!HG46+住棟計算書!HG48+住棟計算書!HG50)/1000,1))","v":""},{"$f":"IF(OR(HH7=\"\",住棟計算書!HH81=\"\"),\"\",ROUNDUP((住棟計算書!HH42+住棟計算書!HH44+住棟計算書!HH46+住棟計算書!HH48+住棟計算書!HH50)/1000,1))","v":""},{"$f":"IF(OR(HI7=\"\",住棟計算書!HI81=\"\"),\"\",ROUNDUP((住棟計算書!HI42+住棟計算書!HI44+住棟計算書!HI46+住棟計算書!HI48+住棟計算書!HI50)/1000,1))","v":""},{"$f":"IF(OR(HJ7=\"\",住棟計算書!HJ81=\"\"),\"\",ROUNDUP((住棟計算書!HJ42+住棟計算書!HJ44+住棟計算書!HJ46+住棟計算書!HJ48+住棟計算書!HJ50)/1000,1))","v":""},{"$f":"IF(OR(HK7=\"\",住棟計算書!HK81=\"\"),\"\",ROUNDUP((住棟計算書!HK42+住棟計算書!HK44+住棟計算書!HK46+住棟計算書!HK48+住棟計算書!HK50)/1000,1))","v":""},{"$f":"IF(OR(HL7=\"\",住棟計算書!HL81=\"\"),\"\",ROUNDUP((住棟計算書!HL42+住棟計算書!HL44+住棟計算書!HL46+住棟計算書!HL48+住棟計算書!HL50)/1000,1))","v":""},{"$f":"IF(OR(HM7=\"\",住棟計算書!HM81=\"\"),\"\",ROUNDUP((住棟計算書!HM42+住棟計算書!HM44+住棟計算書!HM46+住棟計算書!HM48+住棟計算書!HM50)/1000,1))","v":""},{"$f":"IF(OR(HN7=\"\",住棟計算書!HN81=\"\"),\"\",ROUNDUP((住棟計算書!HN42+住棟計算書!HN44+住棟計算書!HN46+住棟計算書!HN48+住棟計算書!HN50)/1000,1))","v":""},{"$f":"IF(OR(HO7=\"\",住棟計算書!HO81=\"\"),\"\",ROUNDUP((住棟計算書!HO42+住棟計算書!HO44+住棟計算書!HO46+住棟計算書!HO48+住棟計算書!HO50)/1000,1))","v":""},{"$f":"IF(OR(HP7=\"\",住棟計算書!HP81=\"\"),\"\",ROUNDUP((住棟計算書!HP42+住棟計算書!HP44+住棟計算書!HP46+住棟計算書!HP48+住棟計算書!HP50)/1000,1))","v":""},{"$f":"IF(OR(HQ7=\"\",住棟計算書!HQ81=\"\"),\"\",ROUNDUP((住棟計算書!HQ42+住棟計算書!HQ44+住棟計算書!HQ46+住棟計算書!HQ48+住棟計算書!HQ50)/1000,1))","v":""},{"$f":"IF(OR(HR7=\"\",住棟計算書!HR81=\"\"),\"\",ROUNDUP((住棟計算書!HR42+住棟計算書!HR44+住棟計算書!HR46+住棟計算書!HR48+住棟計算書!HR50)/1000,1))","v":""},{"$f":"IF(OR(HS7=\"\",住棟計算書!HS81=\"\"),\"\",ROUNDUP((住棟計算書!HS42+住棟計算書!HS44+住棟計算書!HS46+住棟計算書!HS48+住棟計算書!HS50)/1000,1))","v":""},{"$f":"IF(OR(HT7=\"\",住棟計算書!HT81=\"\"),\"\",ROUNDUP((住棟計算書!HT42+住棟計算書!HT44+住棟計算書!HT46+住棟計算書!HT48+住棟計算書!HT50)/1000,1))","v":""},{"$f":"IF(OR(HU7=\"\",住棟計算書!HU81=\"\"),\"\",ROUNDUP((住棟計算書!HU42+住棟計算書!HU44+住棟計算書!HU46+住棟計算書!HU48+住棟計算書!HU50)/1000,1))","v":""},{"$f":"IF(OR(HV7=\"\",住棟計算書!HV81=\"\"),\"\",ROUNDUP((住棟計算書!HV42+住棟計算書!HV44+住棟計算書!HV46+住棟計算書!HV48+住棟計算書!HV50)/1000,1))","v":""},{"$f":"IF(OR(HW7=\"\",住棟計算書!HW81=\"\"),\"\",ROUNDUP((住棟計算書!HW42+住棟計算書!HW44+住棟計算書!HW46+住棟計算書!HW48+住棟計算書!HW50)/1000,1))","v":""},{"$f":"IF(OR(HX7=\"\",住棟計算書!HX81=\"\"),\"\",ROUNDUP((住棟計算書!HX42+住棟計算書!HX44+住棟計算書!HX46+住棟計算書!HX48+住棟計算書!HX50)/1000,1))","v":""},{"$f":"IF(OR(HY7=\"\",住棟計算書!HY81=\"\"),\"\",ROUNDUP((住棟計算書!HY42+住棟計算書!HY44+住棟計算書!HY46+住棟計算書!HY48+住棟計算書!HY50)/1000,1))","v":""},{"$f":"IF(OR(HZ7=\"\",住棟計算書!HZ81=\"\"),\"\",ROUNDUP((住棟計算書!HZ42+住棟計算書!HZ44+住棟計算書!HZ46+住棟計算書!HZ48+住棟計算書!HZ50)/1000,1))","v":""},{"$f":"IF(OR(IA7=\"\",住棟計算書!IA81=\"\"),\"\",ROUNDUP((住棟計算書!IA42+住棟計算書!IA44+住棟計算書!IA46+住棟計算書!IA48+住棟計算書!IA50)/1000,1))","v":""},{"$f":"IF(OR(IB7=\"\",住棟計算書!IB81=\"\"),\"\",ROUNDUP((住棟計算書!IB42+住棟計算書!IB44+住棟計算書!IB46+住棟計算書!IB48+住棟計算書!IB50)/1000,1))","v":""},{"$f":"IF(OR(IC7=\"\",住棟計算書!IC81=\"\"),\"\",ROUNDUP((住棟計算書!IC42+住棟計算書!IC44+住棟計算書!IC46+住棟計算書!IC48+住棟計算書!IC50)/1000,1))","v":""},{"$f":"IF(OR(ID7=\"\",住棟計算書!ID81=\"\"),\"\",ROUNDUP((住棟計算書!ID42+住棟計算書!ID44+住棟計算書!ID46+住棟計算書!ID48+住棟計算書!ID50)/1000,1))","v":""},{"$f":"IF(OR(IE7=\"\",住棟計算書!IE81=\"\"),\"\",ROUNDUP((住棟計算書!IE42+住棟計算書!IE44+住棟計算書!IE46+住棟計算書!IE48+住棟計算書!IE50)/1000,1))","v":""},{"$f":"IF(OR(IF7=\"\",住棟計算書!IF81=\"\"),\"\",ROUNDUP((住棟計算書!IF42+住棟計算書!IF44+住棟計算書!IF46+住棟計算書!IF48+住棟計算書!IF50)/1000,1))","v":""},{"$f":"IF(OR(IG7=\"\",住棟計算書!IG81=\"\"),\"\",ROUNDUP((住棟計算書!IG42+住棟計算書!IG44+住棟計算書!IG46+住棟計算書!IG48+住棟計算書!IG50)/1000,1))","v":""},{"$f":"IF(OR(IH7=\"\",住棟計算書!IH81=\"\"),\"\",ROUNDUP((住棟計算書!IH42+住棟計算書!IH44+住棟計算書!IH46+住棟計算書!IH48+住棟計算書!IH50)/1000,1))","v":""},{"$f":"IF(OR(II7=\"\",住棟計算書!II81=\"\"),\"\",ROUNDUP((住棟計算書!II42+住棟計算書!II44+住棟計算書!II46+住棟計算書!II48+住棟計算書!II50)/1000,1))","v":""},{"$f":"IF(OR(IJ7=\"\",住棟計算書!IJ81=\"\"),\"\",ROUNDUP((住棟計算書!IJ42+住棟計算書!IJ44+住棟計算書!IJ46+住棟計算書!IJ48+住棟計算書!IJ50)/1000,1))","v":""},{"$f":"IF(OR(IK7=\"\",住棟計算書!IK81=\"\"),\"\",ROUNDUP((住棟計算書!IK42+住棟計算書!IK44+住棟計算書!IK46+住棟計算書!IK48+住棟計算書!IK50)/1000,1))","v":""},{"$f":"IF(OR(IL7=\"\",住棟計算書!IL81=\"\"),\"\",ROUNDUP((住棟計算書!IL42+住棟計算書!IL44+住棟計算書!IL46+住棟計算書!IL48+住棟計算書!IL50)/1000,1))","v":""},{"$f":"IF(OR(IM7=\"\",住棟計算書!IM81=\"\"),\"\",ROUNDUP((住棟計算書!IM42+住棟計算書!IM44+住棟計算書!IM46+住棟計算書!IM48+住棟計算書!IM50)/1000,1))","v":""},{"$f":"IF(OR(IN7=\"\",住棟計算書!IN81=\"\"),\"\",ROUNDUP((住棟計算書!IN42+住棟計算書!IN44+住棟計算書!IN46+住棟計算書!IN48+住棟計算書!IN50)/1000,1))","v":""},{"$f":"IF(OR(IO7=\"\",住棟計算書!IO81=\"\"),\"\",ROUNDUP((住棟計算書!IO42+住棟計算書!IO44+住棟計算書!IO46+住棟計算書!IO48+住棟計算書!IO50)/1000,1))","v":""},{"$f":"IF(OR(IP7=\"\",住棟計算書!IP81=\"\"),\"\",ROUNDUP((住棟計算書!IP42+住棟計算書!IP44+住棟計算書!IP46+住棟計算書!IP48+住棟計算書!IP50)/1000,1))","v":""},{"$f":"IF(OR(IQ7=\"\",住棟計算書!IQ81=\"\"),\"\",ROUNDUP((住棟計算書!IQ42+住棟計算書!IQ44+住棟計算書!IQ46+住棟計算書!IQ48+住棟計算書!IQ50)/1000,1))","v":""},{"$f":"IF(OR(IR7=\"\",住棟計算書!IR81=\"\"),\"\",ROUNDUP((住棟計算書!IR42+住棟計算書!IR44+住棟計算書!IR46+住棟計算書!IR48+住棟計算書!IR50)/1000,1))","v":""},{"$f":"IF(OR(IS7=\"\",住棟計算書!IS81=\"\"),\"\",ROUNDUP((住棟計算書!IS42+住棟計算書!IS44+住棟計算書!IS46+住棟計算書!IS48+住棟計算書!IS50)/1000,1))","v":""},{"$f":"IF(OR(IT7=\"\",住棟計算書!IT81=\"\"),\"\",ROUNDUP((住棟計算書!IT42+住棟計算書!IT44+住棟計算書!IT46+住棟計算書!IT48+住棟計算書!IT50)/1000,1))","v":""},{"$f":"IF(OR(IU7=\"\",住棟計算書!IU81=\"\"),\"\",ROUNDUP((住棟計算書!IU42+住棟計算書!IU44+住棟計算書!IU46+住棟計算書!IU48+住棟計算書!IU50)/1000,1))","v":""},{"$f":"IF(OR(IV7=\"\",住棟計算書!IV81=\"\"),\"\",ROUNDUP((住棟計算書!IV42+住棟計算書!IV44+住棟計算書!IV46+住棟計算書!IV48+住棟計算書!IV50)/1000,1))","v":""},{"$f":"IF(OR(IW7=\"\",住棟計算書!IW81=\"\"),\"\",ROUNDUP((住棟計算書!IW42+住棟計算書!IW44+住棟計算書!IW46+住棟計算書!IW48+住棟計算書!IW50)/1000,1))","v":""},{"$f":"IF(OR(IX7=\"\",住棟計算書!IX81=\"\"),\"\",ROUNDUP((住棟計算書!IX42+住棟計算書!IX44+住棟計算書!IX46+住棟計算書!IX48+住棟計算書!IX50)/1000,1))","v":""},{"$f":"IF(OR(IY7=\"\",住棟計算書!IY81=\"\"),\"\",ROUNDUP((住棟計算書!IY42+住棟計算書!IY44+住棟計算書!IY46+住棟計算書!IY48+住棟計算書!IY50)/1000,1))","v":""},{"$f":"IF(OR(IZ7=\"\",住棟計算書!IZ81=\"\"),\"\",ROUNDUP((住棟計算書!IZ42+住棟計算書!IZ44+住棟計算書!IZ46+住棟計算書!IZ48+住棟計算書!IZ50)/1000,1))","v":""},{"$f":"IF(OR(JA7=\"\",住棟計算書!JA81=\"\"),\"\",ROUNDUP((住棟計算書!JA42+住棟計算書!JA44+住棟計算書!JA46+住棟計算書!JA48+住棟計算書!JA50)/1000,1))","v":""},{"$f":"IF(OR(JB7=\"\",住棟計算書!JB81=\"\"),\"\",ROUNDUP((住棟計算書!JB42+住棟計算書!JB44+住棟計算書!JB46+住棟計算書!JB48+住棟計算書!JB50)/1000,1))","v":""},{"$f":"IF(OR(JC7=\"\",住棟計算書!JC81=\"\"),\"\",ROUNDUP((住棟計算書!JC42+住棟計算書!JC44+住棟計算書!JC46+住棟計算書!JC48+住棟計算書!JC50)/1000,1))","v":""},{"$f":"IF(OR(JD7=\"\",住棟計算書!JD81=\"\"),\"\",ROUNDUP((住棟計算書!JD42+住棟計算書!JD44+住棟計算書!JD46+住棟計算書!JD48+住棟計算書!JD50)/1000,1))","v":""},{"$f":"IF(OR(JE7=\"\",住棟計算書!JE81=\"\"),\"\",ROUNDUP((住棟計算書!JE42+住棟計算書!JE44+住棟計算書!JE46+住棟計算書!JE48+住棟計算書!JE50)/1000,1))","v":""},{"$f":"IF(OR(JF7=\"\",住棟計算書!JF81=\"\"),\"\",ROUNDUP((住棟計算書!JF42+住棟計算書!JF44+住棟計算書!JF46+住棟計算書!JF48+住棟計算書!JF50)/1000,1))","v":""},{"$f":"IF(OR(JG7=\"\",住棟計算書!JG81=\"\"),\"\",ROUNDUP((住棟計算書!JG42+住棟計算書!JG44+住棟計算書!JG46+住棟計算書!JG48+住棟計算書!JG50)/1000,1))","v":""},{"$f":"IF(OR(JH7=\"\",住棟計算書!JH81=\"\"),\"\",ROUNDUP((住棟計算書!JH42+住棟計算書!JH44+住棟計算書!JH46+住棟計算書!JH48+住棟計算書!JH50)/1000,1))","v":""},{"$f":"IF(OR(JI7=\"\",住棟計算書!JI81=\"\"),\"\",ROUNDUP((住棟計算書!JI42+住棟計算書!JI44+住棟計算書!JI46+住棟計算書!JI48+住棟計算書!JI50)/1000,1))","v":""},{"$f":"IF(OR(JJ7=\"\",住棟計算書!JJ81=\"\"),\"\",ROUNDUP((住棟計算書!JJ42+住棟計算書!JJ44+住棟計算書!JJ46+住棟計算書!JJ48+住棟計算書!JJ50)/1000,1))","v":""},{"$f":"IF(OR(JK7=\"\",住棟計算書!JK81=\"\"),\"\",ROUNDUP((住棟計算書!JK42+住棟計算書!JK44+住棟計算書!JK46+住棟計算書!JK48+住棟計算書!JK50)/1000,1))","v":""},{"$f":"IF(OR(JL7=\"\",住棟計算書!JL81=\"\"),\"\",ROUNDUP((住棟計算書!JL42+住棟計算書!JL44+住棟計算書!JL46+住棟計算書!JL48+住棟計算書!JL50)/1000,1))","v":""},{"$f":"IF(OR(JM7=\"\",住棟計算書!JM81=\"\"),\"\",ROUNDUP((住棟計算書!JM42+住棟計算書!JM44+住棟計算書!JM46+住棟計算書!JM48+住棟計算書!JM50)/1000,1))","v":""},{"$f":"IF(OR(JN7=\"\",住棟計算書!JN81=\"\"),\"\",ROUNDUP((住棟計算書!JN42+住棟計算書!JN44+住棟計算書!JN46+住棟計算書!JN48+住棟計算書!JN50)/1000,1))","v":""},{"$f":"IF(OR(JO7=\"\",住棟計算書!JO81=\"\"),\"\",ROUNDUP((住棟計算書!JO42+住棟計算書!JO44+住棟計算書!JO46+住棟計算書!JO48+住棟計算書!JO50)/1000,1))","v":""},{"$f":"IF(OR(JP7=\"\",住棟計算書!JP81=\"\"),\"\",ROUNDUP((住棟計算書!JP42+住棟計算書!JP44+住棟計算書!JP46+住棟計算書!JP48+住棟計算書!JP50)/1000,1))","v":""},{"$f":"IF(OR(JQ7=\"\",住棟計算書!JQ81=\"\"),\"\",ROUNDUP((住棟計算書!JQ42+住棟計算書!JQ44+住棟計算書!JQ46+住棟計算書!JQ48+住棟計算書!JQ50)/1000,1))","v":""},{"$f":"IF(OR(JR7=\"\",住棟計算書!JR81=\"\"),\"\",ROUNDUP((住棟計算書!JR42+住棟計算書!JR44+住棟計算書!JR46+住棟計算書!JR48+住棟計算書!JR50)/1000,1))","v":""},{"$f":"IF(OR(JS7=\"\",住棟計算書!JS81=\"\"),\"\",ROUNDUP((住棟計算書!JS42+住棟計算書!JS44+住棟計算書!JS46+住棟計算書!JS48+住棟計算書!JS50)/1000,1))","v":""},{"$f":"IF(OR(JT7=\"\",住棟計算書!JT81=\"\"),\"\",ROUNDUP((住棟計算書!JT42+住棟計算書!JT44+住棟計算書!JT46+住棟計算書!JT48+住棟計算書!JT50)/1000,1))","v":""},{"$f":"IF(OR(JU7=\"\",住棟計算書!JU81=\"\"),\"\",ROUNDUP((住棟計算書!JU42+住棟計算書!JU44+住棟計算書!JU46+住棟計算書!JU48+住棟計算書!JU50)/1000,1))","v":""},{"$f":"IF(OR(JV7=\"\",住棟計算書!JV81=\"\"),\"\",ROUNDUP((住棟計算書!JV42+住棟計算書!JV44+住棟計算書!JV46+住棟計算書!JV48+住棟計算書!JV50)/1000,1))","v":""},{"$f":"IF(OR(JW7=\"\",住棟計算書!JW81=\"\"),\"\",ROUNDUP((住棟計算書!JW42+住棟計算書!JW44+住棟計算書!JW46+住棟計算書!JW48+住棟計算書!JW50)/1000,1))","v":""},{"$f":"IF(OR(JX7=\"\",住棟計算書!JX81=\"\"),\"\",ROUNDUP((住棟計算書!JX42+住棟計算書!JX44+住棟計算書!JX46+住棟計算書!JX48+住棟計算書!JX50)/1000,1))","v":""},{"$f":"IF(OR(JY7=\"\",住棟計算書!JY81=\"\"),\"\",ROUNDUP((住棟計算書!JY42+住棟計算書!JY44+住棟計算書!JY46+住棟計算書!JY48+住棟計算書!JY50)/1000,1))","v":""},{"$f":"IF(OR(JZ7=\"\",住棟計算書!JZ81=\"\"),\"\",ROUNDUP((住棟計算書!JZ42+住棟計算書!JZ44+住棟計算書!JZ46+住棟計算書!JZ48+住棟計算書!JZ50)/1000,1))","v":""},{"$f":"IF(OR(KA7=\"\",住棟計算書!KA81=\"\"),\"\",ROUNDUP((住棟計算書!KA42+住棟計算書!KA44+住棟計算書!KA46+住棟計算書!KA48+住棟計算書!KA50)/1000,1))","v":""},{"$f":"IF(OR(KB7=\"\",住棟計算書!KB81=\"\"),\"\",ROUNDUP((住棟計算書!KB42+住棟計算書!KB44+住棟計算書!KB46+住棟計算書!KB48+住棟計算書!KB50)/1000,1))","v":""},{"$f":"IF(OR(KC7=\"\",住棟計算書!KC81=\"\"),\"\",ROUNDUP((住棟計算書!KC42+住棟計算書!KC44+住棟計算書!KC46+住棟計算書!KC48+住棟計算書!KC50)/1000,1))","v":""},{"$f":"IF(OR(KD7=\"\",住棟計算書!KD81=\"\"),\"\",ROUNDUP((住棟計算書!KD42+住棟計算書!KD44+住棟計算書!KD46+住棟計算書!KD48+住棟計算書!KD50)/1000,1))","v":""},{"$f":"IF(OR(KE7=\"\",住棟計算書!KE81=\"\"),\"\",ROUNDUP((住棟計算書!KE42+住棟計算書!KE44+住棟計算書!KE46+住棟計算書!KE48+住棟計算書!KE50)/1000,1))","v":""},{"$f":"IF(OR(KF7=\"\",住棟計算書!KF81=\"\"),\"\",ROUNDUP((住棟計算書!KF42+住棟計算書!KF44+住棟計算書!KF46+住棟計算書!KF48+住棟計算書!KF50)/1000,1))","v":""},{"$f":"IF(OR(KG7=\"\",住棟計算書!KG81=\"\"),\"\",ROUNDUP((住棟計算書!KG42+住棟計算書!KG44+住棟計算書!KG46+住棟計算書!KG48+住棟計算書!KG50)/1000,1))","v":""},{"$f":"IF(OR(KH7=\"\",住棟計算書!KH81=\"\"),\"\",ROUNDUP((住棟計算書!KH42+住棟計算書!KH44+住棟計算書!KH46+住棟計算書!KH48+住棟計算書!KH50)/1000,1))","v":""},{"$f":"IF(OR(KI7=\"\",住棟計算書!KI81=\"\"),\"\",ROUNDUP((住棟計算書!KI42+住棟計算書!KI44+住棟計算書!KI46+住棟計算書!KI48+住棟計算書!KI50)/1000,1))","v":""},{"$f":"IF(OR(KJ7=\"\",住棟計算書!KJ81=\"\"),\"\",ROUNDUP((住棟計算書!KJ42+住棟計算書!KJ44+住棟計算書!KJ46+住棟計算書!KJ48+住棟計算書!KJ50)/1000,1))","v":""},{"$f":"IF(OR(KK7=\"\",住棟計算書!KK81=\"\"),\"\",ROUNDUP((住棟計算書!KK42+住棟計算書!KK44+住棟計算書!KK46+住棟計算書!KK48+住棟計算書!KK50)/1000,1))","v":""},{"$f":"IF(OR(KL7=\"\",住棟計算書!KL81=\"\"),\"\",ROUNDUP((住棟計算書!KL42+住棟計算書!KL44+住棟計算書!KL46+住棟計算書!KL48+住棟計算書!KL50)/1000,1))","v":""},{"$f":"IF(OR(KM7=\"\",住棟計算書!KM81=\"\"),\"\",ROUNDUP((住棟計算書!KM42+住棟計算書!KM44+住棟計算書!KM46+住棟計算書!KM48+住棟計算書!KM50)/1000,1))","v":""},{"$f":"IF(OR(KN7=\"\",住棟計算書!KN81=\"\"),\"\",ROUNDUP((住棟計算書!KN42+住棟計算書!KN44+住棟計算書!KN46+住棟計算書!KN48+住棟計算書!KN50)/1000,1))","v":""},{"$f":"IF(OR(KO7=\"\",住棟計算書!KO81=\"\"),\"\",ROUNDUP((住棟計算書!KO42+住棟計算書!KO44+住棟計算書!KO46+住棟計算書!KO48+住棟計算書!KO50)/1000,1))","v":""},{"$f":"IF(OR(KP7=\"\",住棟計算書!KP81=\"\"),\"\",ROUNDUP((住棟計算書!KP42+住棟計算書!KP44+住棟計算書!KP46+住棟計算書!KP48+住棟計算書!KP50)/1000,1))","v":""},{"$f":"IF(OR(KQ7=\"\",住棟計算書!KQ81=\"\"),\"\",ROUNDUP((住棟計算書!KQ42+住棟計算書!KQ44+住棟計算書!KQ46+住棟計算書!KQ48+住棟計算書!KQ50)/1000,1))","v":""},{"$f":"IF(OR(KR7=\"\",住棟計算書!KR81=\"\"),\"\",ROUNDUP((住棟計算書!KR42+住棟計算書!KR44+住棟計算書!KR46+住棟計算書!KR48+住棟計算書!KR50)/1000,1))","v":""},{"$f":"IF(OR(KS7=\"\",住棟計算書!KS81=\"\"),\"\",ROUNDUP((住棟計算書!KS42+住棟計算書!KS44+住棟計算書!KS46+住棟計算書!KS48+住棟計算書!KS50)/1000,1))","v":""},{"$f":"IF(OR(KT7=\"\",住棟計算書!KT81=\"\"),\"\",ROUNDUP((住棟計算書!KT42+住棟計算書!KT44+住棟計算書!KT46+住棟計算書!KT48+住棟計算書!KT50)/1000,1))","v":""},{"$f":"IF(OR(KU7=\"\",住棟計算書!KU81=\"\"),\"\",ROUNDUP((住棟計算書!KU42+住棟計算書!KU44+住棟計算書!KU46+住棟計算書!KU48+住棟計算書!KU50)/1000,1))","v":""}]
[null,null,null,"誘導基準一次エネルギー消費量（その他除く）×住戸数",null,null,null,{"$f":"IF(OR(H51=\"\",$H$3=\"\"),\"\",H51*H7)","v":""},{"$f":"IF(OR(I51=\"\",$H$3=\"\"),\"\",I51*I7)","v":""},"","","","","","","","","","","","","","","","","","","","","","","","","","","","","","","","","","","","","","","","","","","","","","","","","","","","","","","","","","","","","","","",{"$f":"IF(OR(BU51=\"\",$H$3=\"\"),\"\",BU51*BU7)","v":""},"","","","","","","","","","","","","","","","","","","","","","","","","","","","","","","","","","","","","","","","","","","","","","","","","","","","","","","","","","","","","","","",{"$f":"IF(OR(EG51=\"\",$H$3=\"\"),\"\",EG51*EG7)","v":""},"","","","","","","","","","","","","","","","","","","","","","","","","","","","","","","","","","","","","","","","","","","","","","","","","","","","","","","","","","","","","","","",{"$f":"IF(OR(GS51=\"\",$H$3=\"\"),\"\",GS51*GS7)","v":""},"","","","","","","","","","","","","","","","","","","","","","","","","","","","","","","","","","","","","","","","","","","","","","","","","","","","","","","","","","","","","","","",{"$f":"IF(OR(JE51=\"\",$H$3=\"\"),\"\",JE51*JE7)","v":""},"","","","","","","","","","","","","","","","","","","","","","","","","","","","","","","","","","","","","","","","","",""]
[null,null,null,"誘導BEI※",null,null,{"$f":"IF(OR($H$3=\"\",G49=\"\",G51=\"\",G49=0,G51=0),\"\",ROUNDUP((G49/G51),2))","v":""},{"$f":"IF(OR(住棟計算書!H81=\"\",H47=\"\",H45=\"\"),\"\",ROUNDUP(H49/H51,2))","v":""},{"$f":"IF(OR(住棟計算書!I81=\"\",I47=\"\",I45=\"\"),\"\",ROUNDUP(I49/I51,2))","v":""},{"$f":"IF(OR(住棟計算書!J81=\"\",J47=\"\",J45=\"\"),\"\",ROUNDUP(J49/J51,2))","v":""},{"$f":"IF(OR(住棟計算書!K81=\"\",K47=\"\",K45=\"\"),\"\",ROUNDUP(K49/K51,2))","v":""},{"$f":"IF(OR(住棟計算書!L81=\"\",L47=\"\",L45=\"\"),\"\",ROUNDUP(L49/L51,2))","v":""},{"$f":"IF(OR(住棟計算書!M81=\"\",M47=\"\",M45=\"\"),\"\",ROUNDUP(M49/M51,2))","v":""},{"$f":"IF(OR(住棟計算書!N81=\"\",N47=\"\",N45=\"\"),\"\",ROUNDUP(N49/N51,2))","v":""},{"$f":"IF(OR(住棟計算書!O81=\"\",O47=\"\",O45=\"\"),\"\",ROUNDUP(O49/O51,2))","v":""},{"$f":"IF(OR(住棟計算書!P81=\"\",P47=\"\",P45=\"\"),\"\",ROUNDUP(P49/P51,2))","v":""},{"$f":"IF(OR(住棟計算書!Q81=\"\",Q47=\"\",Q45=\"\"),\"\",ROUNDUP(Q49/Q51,2))","v":""},{"$f":"IF(OR(住棟計算書!R81=\"\",R47=\"\",R45=\"\"),\"\",ROUNDUP(R49/R51,2))","v":""},{"$f":"IF(OR(住棟計算書!S81=\"\",S47=\"\",S45=\"\"),\"\",ROUNDUP(S49/S51,2))","v":""},{"$f":"IF(OR(住棟計算書!T81=\"\",T47=\"\",T45=\"\"),\"\",ROUNDUP(T49/T51,2))","v":""},{"$f":"IF(OR(住棟計算書!U81=\"\",U47=\"\",U45=\"\"),\"\",ROUNDUP(U49/U51,2))","v":""},{"$f":"IF(OR(住棟計算書!V81=\"\",V47=\"\",V45=\"\"),\"\",ROUNDUP(V49/V51,2))","v":""},{"$f":"IF(OR(住棟計算書!W81=\"\",W47=\"\",W45=\"\"),\"\",ROUNDUP(W49/W51,2))","v":""},{"$f":"IF(OR(住棟計算書!X81=\"\",X47=\"\",X45=\"\"),\"\",ROUNDUP(X49/X51,2))","v":""},{"$f":"IF(OR(住棟計算書!Y81=\"\",Y47=\"\",Y45=\"\"),\"\",ROUNDUP(Y49/Y51,2))","v":""},{"$f":"IF(OR(住棟計算書!Z81=\"\",Z47=\"\",Z45=\"\"),\"\",ROUNDUP(Z49/Z51,2))","v":""},{"$f":"IF(OR(住棟計算書!AA81=\"\",AA47=\"\",AA45=\"\"),\"\",ROUNDUP(AA49/AA51,2))","v":""},{"$f":"IF(OR(住棟計算書!AB81=\"\",AB47=\"\",AB45=\"\"),\"\",ROUNDUP(AB49/AB51,2))","v":""},{"$f":"IF(OR(住棟計算書!AC81=\"\",AC47=\"\",AC45=\"\"),\"\",ROUNDUP(AC49/AC51,2))","v":""},{"$f":"IF(OR(住棟計算書!AD81=\"\",AD47=\"\",AD45=\"\"),\"\",ROUNDUP(AD49/AD51,2))","v":""},{"$f":"IF(OR(住棟計算書!AE81=\"\",AE47=\"\",AE45=\"\"),\"\",ROUNDUP(AE49/AE51,2))","v":""},{"$f":"IF(OR(住棟計算書!AF81=\"\",AF47=\"\",AF45=\"\"),\"\",ROUNDUP(AF49/AF51,2))","v":""},{"$f":"IF(OR(住棟計算書!AG81=\"\",AG47=\"\",AG45=\"\"),\"\",ROUNDUP(AG49/AG51,2))","v":""},{"$f":"IF(OR(住棟計算書!AH81=\"\",AH47=\"\",AH45=\"\"),\"\",ROUNDUP(AH49/AH51,2))","v":""},{"$f":"IF(OR(住棟計算書!AI81=\"\",AI47=\"\",AI45=\"\"),\"\",ROUNDUP(AI49/AI51,2))","v":""},{"$f":"IF(OR(住棟計算書!AJ81=\"\",AJ47=\"\",AJ45=\"\"),\"\",ROUNDUP(AJ49/AJ51,2))","v":""},{"$f":"IF(OR(住棟計算書!AK81=\"\",AK47=\"\",AK45=\"\"),\"\",ROUNDUP(AK49/AK51,2))","v":""},{"$f":"IF(OR(住棟計算書!AL81=\"\",AL47=\"\",AL45=\"\"),\"\",ROUNDUP(AL49/AL51,2))","v":""},{"$f":"IF(OR(住棟計算書!AM81=\"\",AM47=\"\",AM45=\"\"),\"\",ROUNDUP(AM49/AM51,2))","v":""},{"$f":"IF(OR(住棟計算書!AN81=\"\",AN47=\"\",AN45=\"\"),\"\",ROUNDUP(AN49/AN51,2))","v":""},{"$f":"IF(OR(住棟計算書!AO81=\"\",AO47=\"\",AO45=\"\"),\"\",ROUNDUP(AO49/AO51,2))","v":""},{"$f":"IF(OR(住棟計算書!AP81=\"\",AP47=\"\",AP45=\"\"),\"\",ROUNDUP(AP49/AP51,2))","v":""},{"$f":"IF(OR(住棟計算書!AQ81=\"\",AQ47=\"\",AQ45=\"\"),\"\",ROUNDUP(AQ49/AQ51,2))","v":""},{"$f":"IF(OR(住棟計算書!AR81=\"\",AR47=\"\",AR45=\"\"),\"\",ROUNDUP(AR49/AR51,2))","v":""},{"$f":"IF(OR(住棟計算書!AS81=\"\",AS47=\"\",AS45=\"\"),\"\",ROUNDUP(AS49/AS51,2))","v":""},{"$f":"IF(OR(住棟計算書!AT81=\"\",AT47=\"\",AT45=\"\"),\"\",ROUNDUP(AT49/AT51,2))","v":""},{"$f":"IF(OR(住棟計算書!AU81=\"\",AU47=\"\",AU45=\"\"),\"\",ROUNDUP(AU49/AU51,2))","v":""},{"$f":"IF(OR(住棟計算書!AV81=\"\",AV47=\"\",AV45=\"\"),\"\",ROUNDUP(AV49/AV51,2))","v":""},{"$f":"IF(OR(住棟計算書!AW81=\"\",AW47=\"\",AW45=\"\"),\"\",ROUNDUP(AW49/AW51,2))","v":""},{"$f":"IF(OR(住棟計算書!AX81=\"\",AX47=\"\",AX45=\"\"),\"\",ROUNDUP(AX49/AX51,2))","v":""},{"$f":"IF(OR(住棟計算書!AY81=\"\",AY47=\"\",AY45=\"\"),\"\",ROUNDUP(AY49/AY51,2))","v":""},{"$f":"IF(OR(住棟計算書!AZ81=\"\",AZ47=\"\",AZ45=\"\"),\"\",ROUNDUP(AZ49/AZ51,2))","v":""},{"$f":"IF(OR(住棟計算書!BA81=\"\",BA47=\"\",BA45=\"\"),\"\",ROUNDUP(BA49/BA51,2))","v":""},{"$f":"IF(OR(住棟計算書!BB81=\"\",BB47=\"\",BB45=\"\"),\"\",ROUNDUP(BB49/BB51,2))","v":""},{"$f":"IF(OR(住棟計算書!BC81=\"\",BC47=\"\",BC45=\"\"),\"\",ROUNDUP(BC49/BC51,2))","v":""},{"$f":"IF(OR(住棟計算書!BD81=\"\",BD47=\"\",BD45=\"\"),\"\",ROUNDUP(BD49/BD51,2))","v":""},{"$f":"IF(OR(住棟計算書!BE81=\"\",BE47=\"\",BE45=\"\"),\"\",ROUNDUP(BE49/BE51,2))","v":""},{"$f":"IF(OR(住棟計算書!BF81=\"\",BF47=\"\",BF45=\"\"),\"\",ROUNDUP(BF49/BF51,2))","v":""},{"$f":"IF(OR(住棟計算書!BG81=\"\",BG47=\"\",BG45=\"\"),\"\",ROUNDUP(BG49/BG51,2))","v":""},{"$f":"IF(OR(住棟計算書!BH81=\"\",BH47=\"\",BH45=\"\"),\"\",ROUNDUP(BH49/BH51,2))","v":""},{"$f":"IF(OR(住棟計算書!BI81=\"\",BI47=\"\",BI45=\"\"),\"\",ROUNDUP(BI49/BI51,2))","v":""},{"$f":"IF(OR(住棟計算書!BJ81=\"\",BJ47=\"\",BJ45=\"\"),\"\",ROUNDUP(BJ49/BJ51,2))","v":""},{"$f":"IF(OR(住棟計算書!BK81=\"\",BK47=\"\",BK45=\"\"),\"\",ROUNDUP(BK49/BK51,2))","v":""},{"$f":"IF(OR(住棟計算書!BL81=\"\",BL47=\"\",BL45=\"\"),\"\",ROUNDUP(BL49/BL51,2))","v":""},{"$f":"IF(OR(住棟計算書!BM81=\"\",BM47=\"\",BM45=\"\"),\"\",ROUNDUP(BM49/BM51,2))","v":""},{"$f":"IF(OR(住棟計算書!BN81=\"\",BN47=\"\",BN45=\"\"),\"\",ROUNDUP(BN49/BN51,2))","v":""},{"$f":"IF(OR(住棟計算書!BO81=\"\",BO47=\"\",BO45=\"\"),\"\",ROUNDUP(BO49/BO51,2))","v":""},{"$f":"IF(OR(住棟計算書!BP81=\"\",BP47=\"\",BP45=\"\"),\"\",ROUNDUP(BP49/BP51,2))","v":""},{"$f":"IF(OR(住棟計算書!BQ81=\"\",BQ47=\"\",BQ45=\"\"),\"\",ROUNDUP(BQ49/BQ51,2))","v":""},{"$f":"IF(OR(住棟計算書!BR81=\"\",BR47=\"\",BR45=\"\"),\"\",ROUNDUP(BR49/BR51,2))","v":""},{"$f":"IF(OR(住棟計算書!BS81=\"\",BS47=\"\",BS45=\"\"),\"\",ROUNDUP(BS49/BS51,2))","v":""},{"$f":"IF(OR(住棟計算書!BT81=\"\",BT47=\"\",BT45=\"\"),\"\",ROUNDUP(BT49/BT51,2))","v":""},{"$f":"IF(OR(住棟計算書!BU81=\"\",BU47=\"\",BU45=\"\"),\"\",ROUNDUP(BU49/BU51,2))","v":""},{"$f":"IF(OR(住棟計算書!BV81=\"\",BV47=\"\",BV45=\"\"),\"\",ROUNDUP(BV49/BV51,2))","v":""},{"$f":"IF(OR(住棟計算書!BW81=\"\",BW47=\"\",BW45=\"\"),\"\",ROUNDUP(BW49/BW51,2))","v":""},{"$f":"IF(OR(住棟計算書!BX81=\"\",BX47=\"\",BX45=\"\"),\"\",ROUNDUP(BX49/BX51,2))","v":""},{"$f":"IF(OR(住棟計算書!BY81=\"\",BY47=\"\",BY45=\"\"),\"\",ROUNDUP(BY49/BY51,2))","v":""},{"$f":"IF(OR(住棟計算書!BZ81=\"\",BZ47=\"\",BZ45=\"\"),\"\",ROUNDUP(BZ49/BZ51,2))","v":""},{"$f":"IF(OR(住棟計算書!CA81=\"\",CA47=\"\",CA45=\"\"),\"\",ROUNDUP(CA49/CA51,2))","v":""},{"$f":"IF(OR(住棟計算書!CB81=\"\",CB47=\"\",CB45=\"\"),\"\",ROUNDUP(CB49/CB51,2))","v":""},{"$f":"IF(OR(住棟計算書!CC81=\"\",CC47=\"\",CC45=\"\"),\"\",ROUNDUP(CC49/CC51,2))","v":""},{"$f":"IF(OR(住棟計算書!CD81=\"\",CD47=\"\",CD45=\"\"),\"\",ROUNDUP(CD49/CD51,2))","v":""},{"$f":"IF(OR(住棟計算書!CE81=\"\",CE47=\"\",CE45=\"\"),\"\",ROUNDUP(CE49/CE51,2))","v":""},{"$f":"IF(OR(住棟計算書!CF81=\"\",CF47=\"\",CF45=\"\"),\"\",ROUNDUP(CF49/CF51,2))","v":""},{"$f":"IF(OR(住棟計算書!CG81=\"\",CG47=\"\",CG45=\"\"),\"\",ROUNDUP(CG49/CG51,2))","v":""},{"$f":"IF(OR(住棟計算書!CH81=\"\",CH47=\"\",CH45=\"\"),\"\",ROUNDUP(CH49/CH51,2))","v":""},{"$f":"IF(OR(住棟計算書!CI81=\"\",CI47=\"\",CI45=\"\"),\"\",ROUNDUP(CI49/CI51,2))","v":""},{"$f":"IF(OR(住棟計算書!CJ81=\"\",CJ47=\"\",CJ45=\"\"),\"\",ROUNDUP(CJ49/CJ51,2))","v":""},{"$f":"IF(OR(住棟計算書!CK81=\"\",CK47=\"\",CK45=\"\"),\"\",ROUNDUP(CK49/CK51,2))","v":""},{"$f":"IF(OR(住棟計算書!CL81=\"\",CL47=\"\",CL45=\"\"),\"\",ROUNDUP(CL49/CL51,2))","v":""},{"$f":"IF(OR(住棟計算書!CM81=\"\",CM47=\"\",CM45=\"\"),\"\",ROUNDUP(CM49/CM51,2))","v":""},{"$f":"IF(OR(住棟計算書!CN81=\"\",CN47=\"\",CN45=\"\"),\"\",ROUNDUP(CN49/CN51,2))","v":""},{"$f":"IF(OR(住棟計算書!CO81=\"\",CO47=\"\",CO45=\"\"),\"\",ROUNDUP(CO49/CO51,2))","v":""},{"$f":"IF(OR(住棟計算書!CP81=\"\",CP47=\"\",CP45=\"\"),\"\",ROUNDUP(CP49/CP51,2))","v":""},{"$f":"IF(OR(住棟計算書!CQ81=\"\",CQ47=\"\",CQ45=\"\"),\"\",ROUNDUP(CQ49/CQ51,2))","v":""},{"$f":"IF(OR(住棟計算書!CR81=\"\",CR47=\"\",CR45=\"\"),\"\",ROUNDUP(CR49/CR51,2))","v":""},{"$f":"IF(OR(住棟計算書!CS81=\"\",CS47=\"\",CS45=\"\"),\"\",ROUNDUP(CS49/CS51,2))","v":""},{"$f":"IF(OR(住棟計算書!CT81=\"\",CT47=\"\",CT45=\"\"),\"\",ROUNDUP(CT49/CT51,2))","v":""},{"$f":"IF(OR(住棟計算書!CU81=\"\",CU47=\"\",CU45=\"\"),\"\",ROUNDUP(CU49/CU51,2))","v":""},{"$f":"IF(OR(住棟計算書!CV81=\"\",CV47=\"\",CV45=\"\"),\"\",ROUNDUP(CV49/CV51,2))","v":""},{"$f":"IF(OR(住棟計算書!CW81=\"\",CW47=\"\",CW45=\"\"),\"\",ROUNDUP(CW49/CW51,2))","v":""},{"$f":"IF(OR(住棟計算書!CX81=\"\",CX47=\"\",CX45=\"\"),\"\",ROUNDUP(CX49/CX51,2))","v":""},{"$f":"IF(OR(住棟計算書!CY81=\"\",CY47=\"\",CY45=\"\"),\"\",ROUNDUP(CY49/CY51,2))","v":""},{"$f":"IF(OR(住棟計算書!CZ81=\"\",CZ47=\"\",CZ45=\"\"),\"\",ROUNDUP(CZ49/CZ51,2))","v":""},{"$f":"IF(OR(住棟計算書!DA81=\"\",DA47=\"\",DA45=\"\"),\"\",ROUNDUP(DA49/DA51,2))","v":""},{"$f":"IF(OR(住棟計算書!DB81=\"\",DB47=\"\",DB45=\"\"),\"\",ROUNDUP(DB49/DB51,2))","v":""},{"$f":"IF(OR(住棟計算書!DC81=\"\",DC47=\"\",DC45=\"\"),\"\",ROUNDUP(DC49/DC51,2))","v":""},{"$f":"IF(OR(住棟計算書!DD81=\"\",DD47=\"\",DD45=\"\"),\"\",ROUNDUP(DD49/DD51,2))","v":""},{"$f":"IF(OR(住棟計算書!DE81=\"\",DE47=\"\",DE45=\"\"),\"\",ROUNDUP(DE49/DE51,2))","v":""},{"$f":"IF(OR(住棟計算書!DF81=\"\",DF47=\"\",DF45=\"\"),\"\",ROUNDUP(DF49/DF51,2))","v":""},{"$f":"IF(OR(住棟計算書!DG81=\"\",DG47=\"\",DG45=\"\"),\"\",ROUNDUP(DG49/DG51,2))","v":""},{"$f":"IF(OR(住棟計算書!DH81=\"\",DH47=\"\",DH45=\"\"),\"\",ROUNDUP(DH49/DH51,2))","v":""},{"$f":"IF(OR(住棟計算書!DI81=\"\",DI47=\"\",DI45=\"\"),\"\",ROUNDUP(DI49/DI51,2))","v":""},{"$f":"IF(OR(住棟計算書!DJ81=\"\",DJ47=\"\",DJ45=\"\"),\"\",ROUNDUP(DJ49/DJ51,2))","v":""},{"$f":"IF(OR(住棟計算書!DK81=\"\",DK47=\"\",DK45=\"\"),\"\",ROUNDUP(DK49/DK51,2))","v":""},{"$f":"IF(OR(住棟計算書!DL81=\"\",DL47=\"\",DL45=\"\"),\"\",ROUNDUP(DL49/DL51,2))","v":""},{"$f":"IF(OR(住棟計算書!DM81=\"\",DM47=\"\",DM45=\"\"),\"\",ROUNDUP(DM49/DM51,2))","v":""},{"$f":"IF(OR(住棟計算書!DN81=\"\",DN47=\"\",DN45=\"\"),\"\",ROUNDUP(DN49/DN51,2))","v":""},{"$f":"IF(OR(住棟計算書!DO81=\"\",DO47=\"\",DO45=\"\"),\"\",ROUNDUP(DO49/DO51,2))","v":""},{"$f":"IF(OR(住棟計算書!DP81=\"\",DP47=\"\",DP45=\"\"),\"\",ROUNDUP(DP49/DP51,2))","v":""},{"$f":"IF(OR(住棟計算書!DQ81=\"\",DQ47=\"\",DQ45=\"\"),\"\",ROUNDUP(DQ49/DQ51,2))","v":""},{"$f":"IF(OR(住棟計算書!DR81=\"\",DR47=\"\",DR45=\"\"),\"\",ROUNDUP(DR49/DR51,2))","v":""},{"$f":"IF(OR(住棟計算書!DS81=\"\",DS47=\"\",DS45=\"\"),\"\",ROUNDUP(DS49/DS51,2))","v":""},{"$f":"IF(OR(住棟計算書!DT81=\"\",DT47=\"\",DT45=\"\"),\"\",ROUNDUP(DT49/DT51,2))","v":""},{"$f":"IF(OR(住棟計算書!DU81=\"\",DU47=\"\",DU45=\"\"),\"\",ROUNDUP(DU49/DU51,2))","v":""},{"$f":"IF(OR(住棟計算書!DV81=\"\",DV47=\"\",DV45=\"\"),\"\",ROUNDUP(DV49/DV51,2))","v":""},{"$f":"IF(OR(住棟計算書!DW81=\"\",DW47=\"\",DW45=\"\"),\"\",ROUNDUP(DW49/DW51,2))","v":""},{"$f":"IF(OR(住棟計算書!DX81=\"\",DX47=\"\",DX45=\"\"),\"\",ROUNDUP(DX49/DX51,2))","v":""},{"$f":"IF(OR(住棟計算書!DY81=\"\",DY47=\"\",DY45=\"\"),\"\",ROUNDUP(DY49/DY51,2))","v":""},{"$f":"IF(OR(住棟計算書!DZ81=\"\",DZ47=\"\",DZ45=\"\"),\"\",ROUNDUP(DZ49/DZ51,2))","v":""},{"$f":"IF(OR(住棟計算書!EA81=\"\",EA47=\"\",EA45=\"\"),\"\",ROUNDUP(EA49/EA51,2))","v":""},{"$f":"IF(OR(住棟計算書!EB81=\"\",EB47=\"\",EB45=\"\"),\"\",ROUNDUP(EB49/EB51,2))","v":""},{"$f":"IF(OR(住棟計算書!EC81=\"\",EC47=\"\",EC45=\"\"),\"\",ROUNDUP(EC49/EC51,2))","v":""},{"$f":"IF(OR(住棟計算書!ED81=\"\",ED47=\"\",ED45=\"\"),\"\",ROUNDUP(ED49/ED51,2))","v":""},{"$f":"IF(OR(住棟計算書!EE81=\"\",EE47=\"\",EE45=\"\"),\"\",ROUNDUP(EE49/EE51,2))","v":""},{"$f":"IF(OR(住棟計算書!EF81=\"\",EF47=\"\",EF45=\"\"),\"\",ROUNDUP(EF49/EF51,2))","v":""},{"$f":"IF(OR(住棟計算書!EG81=\"\",EG47=\"\",EG45=\"\"),\"\",ROUNDUP(EG49/EG51,2))","v":""},{"$f":"IF(OR(住棟計算書!EH81=\"\",EH47=\"\",EH45=\"\"),\"\",ROUNDUP(EH49/EH51,2))","v":""},{"$f":"IF(OR(住棟計算書!EI81=\"\",EI47=\"\",EI45=\"\"),\"\",ROUNDUP(EI49/EI51,2))","v":""},{"$f":"IF(OR(住棟計算書!EJ81=\"\",EJ47=\"\",EJ45=\"\"),\"\",ROUNDUP(EJ49/EJ51,2))","v":""},{"$f":"IF(OR(住棟計算書!EK81=\"\",EK47=\"\",EK45=\"\"),\"\",ROUNDUP(EK49/EK51,2))","v":""},{"$f":"IF(OR(住棟計算書!EL81=\"\",EL47=\"\",EL45=\"\"),\"\",ROUNDUP(EL49/EL51,2))","v":""},{"$f":"IF(OR(住棟計算書!EM81=\"\",EM47=\"\",EM45=\"\"),\"\",ROUNDUP(EM49/EM51,2))","v":""},{"$f":"IF(OR(住棟計算書!EN81=\"\",EN47=\"\",EN45=\"\"),\"\",ROUNDUP(EN49/EN51,2))","v":""},{"$f":"IF(OR(住棟計算書!EO81=\"\",EO47=\"\",EO45=\"\"),\"\",ROUNDUP(EO49/EO51,2))","v":""},{"$f":"IF(OR(住棟計算書!EP81=\"\",EP47=\"\",EP45=\"\"),\"\",ROUNDUP(EP49/EP51,2))","v":""},{"$f":"IF(OR(住棟計算書!EQ81=\"\",EQ47=\"\",EQ45=\"\"),\"\",ROUNDUP(EQ49/EQ51,2))","v":""},{"$f":"IF(OR(住棟計算書!ER81=\"\",ER47=\"\",ER45=\"\"),\"\",ROUNDUP(ER49/ER51,2))","v":""},{"$f":"IF(OR(住棟計算書!ES81=\"\",ES47=\"\",ES45=\"\"),\"\",ROUNDUP(ES49/ES51,2))","v":""},{"$f":"IF(OR(住棟計算書!ET81=\"\",ET47=\"\",ET45=\"\"),\"\",ROUNDUP(ET49/ET51,2))","v":""},{"$f":"IF(OR(住棟計算書!EU81=\"\",EU47=\"\",EU45=\"\"),\"\",ROUNDUP(EU49/EU51,2))","v":""},{"$f":"IF(OR(住棟計算書!EV81=\"\",EV47=\"\",EV45=\"\"),\"\",ROUNDUP(EV49/EV51,2))","v":""},{"$f":"IF(OR(住棟計算書!EW81=\"\",EW47=\"\",EW45=\"\"),\"\",ROUNDUP(EW49/EW51,2))","v":""},{"$f":"IF(OR(住棟計算書!EX81=\"\",EX47=\"\",EX45=\"\"),\"\",ROUNDUP(EX49/EX51,2))","v":""},{"$f":"IF(OR(住棟計算書!EY81=\"\",EY47=\"\",EY45=\"\"),\"\",ROUNDUP(EY49/EY51,2))","v":""},{"$f":"IF(OR(住棟計算書!EZ81=\"\",EZ47=\"\",EZ45=\"\"),\"\",ROUNDUP(EZ49/EZ51,2))","v":""},{"$f":"IF(OR(住棟計算書!FA81=\"\",FA47=\"\",FA45=\"\"),\"\",ROUNDUP(FA49/FA51,2))","v":""},{"$f":"IF(OR(住棟計算書!FB81=\"\",FB47=\"\",FB45=\"\"),\"\",ROUNDUP(FB49/FB51,2))","v":""},{"$f":"IF(OR(住棟計算書!FC81=\"\",FC47=\"\",FC45=\"\"),\"\",ROUNDUP(FC49/FC51,2))","v":""},{"$f":"IF(OR(住棟計算書!FD81=\"\",FD47=\"\",FD45=\"\"),\"\",ROUNDUP(FD49/FD51,2))","v":""},{"$f":"IF(OR(住棟計算書!FE81=\"\",FE47=\"\",FE45=\"\"),\"\",ROUNDUP(FE49/FE51,2))","v":""},{"$f":"IF(OR(住棟計算書!FF81=\"\",FF47=\"\",FF45=\"\"),\"\",ROUNDUP(FF49/FF51,2))","v":""},{"$f":"IF(OR(住棟計算書!FG81=\"\",FG47=\"\",FG45=\"\"),\"\",ROUNDUP(FG49/FG51,2))","v":""},{"$f":"IF(OR(住棟計算書!FH81=\"\",FH47=\"\",FH45=\"\"),\"\",ROUNDUP(FH49/FH51,2))","v":""},{"$f":"IF(OR(住棟計算書!FI81=\"\",FI47=\"\",FI45=\"\"),\"\",ROUNDUP(FI49/FI51,2))","v":""},{"$f":"IF(OR(住棟計算書!FJ81=\"\",FJ47=\"\",FJ45=\"\"),\"\",ROUNDUP(FJ49/FJ51,2))","v":""},{"$f":"IF(OR(住棟計算書!FK81=\"\",FK47=\"\",FK45=\"\"),\"\",ROUNDUP(FK49/FK51,2))","v":""},{"$f":"IF(OR(住棟計算書!FL81=\"\",FL47=\"\",FL45=\"\"),\"\",ROUNDUP(FL49/FL51,2))","v":""},{"$f":"IF(OR(住棟計算書!FM81=\"\",FM47=\"\",FM45=\"\"),\"\",ROUNDUP(FM49/FM51,2))","v":""},{"$f":"IF(OR(住棟計算書!FN81=\"\",FN47=\"\",FN45=\"\"),\"\",ROUNDUP(FN49/FN51,2))","v":""},{"$f":"IF(OR(住棟計算書!FO81=\"\",FO47=\"\",FO45=\"\"),\"\",ROUNDUP(FO49/FO51,2))","v":""},{"$f":"IF(OR(住棟計算書!FP81=\"\",FP47=\"\",FP45=\"\"),\"\",ROUNDUP(FP49/FP51,2))","v":""},{"$f":"IF(OR(住棟計算書!FQ81=\"\",FQ47=\"\",FQ45=\"\"),\"\",ROUNDUP(FQ49/FQ51,2))","v":""},{"$f":"IF(OR(住棟計算書!FR81=\"\",FR47=\"\",FR45=\"\"),\"\",ROUNDUP(FR49/FR51,2))","v":""},{"$f":"IF(OR(住棟計算書!FS81=\"\",FS47=\"\",FS45=\"\"),\"\",ROUNDUP(FS49/FS51,2))","v":""},{"$f":"IF(OR(住棟計算書!FT81=\"\",FT47=\"\",FT45=\"\"),\"\",ROUNDUP(FT49/FT51,2))","v":""},{"$f":"IF(OR(住棟計算書!FU81=\"\",FU47=\"\",FU45=\"\"),\"\",ROUNDUP(FU49/FU51,2))","v":""},{"$f":"IF(OR(住棟計算書!FV81=\"\",FV47=\"\",FV45=\"\"),\"\",ROUNDUP(FV49/FV51,2))","v":""},{"$f":"IF(OR(住棟計算書!FW81=\"\",FW47=\"\",FW45=\"\"),\"\",ROUNDUP(FW49/FW51,2))","v":""},{"$f":"IF(OR(住棟計算書!FX81=\"\",FX47=\"\",FX45=\"\"),\"\",ROUNDUP(FX49/FX51,2))","v":""},{"$f":"IF(OR(住棟計算書!FY81=\"\",FY47=\"\",FY45=\"\"),\"\",ROUNDUP(FY49/FY51,2))","v":""},{"$f":"IF(OR(住棟計算書!FZ81=\"\",FZ47=\"\",FZ45=\"\"),\"\",ROUNDUP(FZ49/FZ51,2))","v":""},{"$f":"IF(OR(住棟計算書!GA81=\"\",GA47=\"\",GA45=\"\"),\"\",ROUNDUP(GA49/GA51,2))","v":""},{"$f":"IF(OR(住棟計算書!GB81=\"\",GB47=\"\",GB45=\"\"),\"\",ROUNDUP(GB49/GB51,2))","v":""},{"$f":"IF(OR(住棟計算書!GC81=\"\",GC47=\"\",GC45=\"\"),\"\",ROUNDUP(GC49/GC51,2))","v":""},{"$f":"IF(OR(住棟計算書!GD81=\"\",GD47=\"\",GD45=\"\"),\"\",ROUNDUP(GD49/GD51,2))","v":""},{"$f":"IF(OR(住棟計算書!GE81=\"\",GE47=\"\",GE45=\"\"),\"\",ROUNDUP(GE49/GE51,2))","v":""},{"$f":"IF(OR(住棟計算書!GF81=\"\",GF47=\"\",GF45=\"\"),\"\",ROUNDUP(GF49/GF51,2))","v":""},{"$f":"IF(OR(住棟計算書!GG81=\"\",GG47=\"\",GG45=\"\"),\"\",ROUNDUP(GG49/GG51,2))","v":""},{"$f":"IF(OR(住棟計算書!GH81=\"\",GH47=\"\",GH45=\"\"),\"\",ROUNDUP(GH49/GH51,2))","v":""},{"$f":"IF(OR(住棟計算書!GI81=\"\",GI47=\"\",GI45=\"\"),\"\",ROUNDUP(GI49/GI51,2))","v":""},{"$f":"IF(OR(住棟計算書!GJ81=\"\",GJ47=\"\",GJ45=\"\"),\"\",ROUNDUP(GJ49/GJ51,2))","v":""},{"$f":"IF(OR(住棟計算書!GK81=\"\",GK47=\"\",GK45=\"\"),\"\",ROUNDUP(GK49/GK51,2))","v":""},{"$f":"IF(OR(住棟計算書!GL81=\"\",GL47=\"\",GL45=\"\"),\"\",ROUNDUP(GL49/GL51,2))","v":""},{"$f":"IF(OR(住棟計算書!GM81=\"\",GM47=\"\",GM45=\"\"),\"\",ROUNDUP(GM49/GM51,2))","v":""},{"$f":"IF(OR(住棟計算書!GN81=\"\",GN47=\"\",GN45=\"\"),\"\",ROUNDUP(GN49/GN51,2))","v":""},{"$f":"IF(OR(住棟計算書!GO81=\"\",GO47=\"\",GO45=\"\"),\"\",ROUNDUP(GO49/GO51,2))","v":""},{"$f":"IF(OR(住棟計算書!GP81=\"\",GP47=\"\",GP45=\"\"),\"\",ROUNDUP(GP49/GP51,2))","v":""},{"$f":"IF(OR(住棟計算書!GQ81=\"\",GQ47=\"\",GQ45=\"\"),\"\",ROUNDUP(GQ49/GQ51,2))","v":""},{"$f":"IF(OR(住棟計算書!GR81=\"\",GR47=\"\",GR45=\"\"),\"\",ROUNDUP(GR49/GR51,2))","v":""},{"$f":"IF(OR(住棟計算書!GS81=\"\",GS47=\"\",GS45=\"\"),\"\",ROUNDUP(GS49/GS51,2))","v":""},{"$f":"IF(OR(住棟計算書!GT81=\"\",GT47=\"\",GT45=\"\"),\"\",ROUNDUP(GT49/GT51,2))","v":""},{"$f":"IF(OR(住棟計算書!GU81=\"\",GU47=\"\",GU45=\"\"),\"\",ROUNDUP(GU49/GU51,2))","v":""},{"$f":"IF(OR(住棟計算書!GV81=\"\",GV47=\"\",GV45=\"\"),\"\",ROUNDUP(GV49/GV51,2))","v":""},{"$f":"IF(OR(住棟計算書!GW81=\"\",GW47=\"\",GW45=\"\"),\"\",ROUNDUP(GW49/GW51,2))","v":""},{"$f":"IF(OR(住棟計算書!GX81=\"\",GX47=\"\",GX45=\"\"),\"\",ROUNDUP(GX49/GX51,2))","v":""},{"$f":"IF(OR(住棟計算書!GY81=\"\",GY47=\"\",GY45=\"\"),\"\",ROUNDUP(GY49/GY51,2))","v":""},{"$f":"IF(OR(住棟計算書!GZ81=\"\",GZ47=\"\",GZ45=\"\"),\"\",ROUNDUP(GZ49/GZ51,2))","v":""},{"$f":"IF(OR(住棟計算書!HA81=\"\",HA47=\"\",HA45=\"\"),\"\",ROUNDUP(HA49/HA51,2))","v":""},{"$f":"IF(OR(住棟計算書!HB81=\"\",HB47=\"\",HB45=\"\"),\"\",ROUNDUP(HB49/HB51,2))","v":""},{"$f":"IF(OR(住棟計算書!HC81=\"\",HC47=\"\",HC45=\"\"),\"\",ROUNDUP(HC49/HC51,2))","v":""},{"$f":"IF(OR(住棟計算書!HD81=\"\",HD47=\"\",HD45=\"\"),\"\",ROUNDUP(HD49/HD51,2))","v":""},{"$f":"IF(OR(住棟計算書!HE81=\"\",HE47=\"\",HE45=\"\"),\"\",ROUNDUP(HE49/HE51,2))","v":""},{"$f":"IF(OR(住棟計算書!HF81=\"\",HF47=\"\",HF45=\"\"),\"\",ROUNDUP(HF49/HF51,2))","v":""},{"$f":"IF(OR(住棟計算書!HG81=\"\",HG47=\"\",HG45=\"\"),\"\",ROUNDUP(HG49/HG51,2))","v":""},{"$f":"IF(OR(住棟計算書!HH81=\"\",HH47=\"\",HH45=\"\"),\"\",ROUNDUP(HH49/HH51,2))","v":""},{"$f":"IF(OR(住棟計算書!HI81=\"\",HI47=\"\",HI45=\"\"),\"\",ROUNDUP(HI49/HI51,2))","v":""},{"$f":"IF(OR(住棟計算書!HJ81=\"\",HJ47=\"\",HJ45=\"\"),\"\",ROUNDUP(HJ49/HJ51,2))","v":""},{"$f":"IF(OR(住棟計算書!HK81=\"\",HK47=\"\",HK45=\"\"),\"\",ROUNDUP(HK49/HK51,2))","v":""},{"$f":"IF(OR(住棟計算書!HL81=\"\",HL47=\"\",HL45=\"\"),\"\",ROUNDUP(HL49/HL51,2))","v":""},{"$f":"IF(OR(住棟計算書!HM81=\"\",HM47=\"\",HM45=\"\"),\"\",ROUNDUP(HM49/HM51,2))","v":""},{"$f":"IF(OR(住棟計算書!HN81=\"\",HN47=\"\",HN45=\"\"),\"\",ROUNDUP(HN49/HN51,2))","v":""},{"$f":"IF(OR(住棟計算書!HO81=\"\",HO47=\"\",HO45=\"\"),\"\",ROUNDUP(HO49/HO51,2))","v":""},{"$f":"IF(OR(住棟計算書!HP81=\"\",HP47=\"\",HP45=\"\"),\"\",ROUNDUP(HP49/HP51,2))","v":""},{"$f":"IF(OR(住棟計算書!HQ81=\"\",HQ47=\"\",HQ45=\"\"),\"\",ROUNDUP(HQ49/HQ51,2))","v":""},{"$f":"IF(OR(住棟計算書!HR81=\"\",HR47=\"\",HR45=\"\"),\"\",ROUNDUP(HR49/HR51,2))","v":""},{"$f":"IF(OR(住棟計算書!HS81=\"\",HS47=\"\",HS45=\"\"),\"\",ROUNDUP(HS49/HS51,2))","v":""},{"$f":"IF(OR(住棟計算書!HT81=\"\",HT47=\"\",HT45=\"\"),\"\",ROUNDUP(HT49/HT51,2))","v":""},{"$f":"IF(OR(住棟計算書!HU81=\"\",HU47=\"\",HU45=\"\"),\"\",ROUNDUP(HU49/HU51,2))","v":""},{"$f":"IF(OR(住棟計算書!HV81=\"\",HV47=\"\",HV45=\"\"),\"\",ROUNDUP(HV49/HV51,2))","v":""},{"$f":"IF(OR(住棟計算書!HW81=\"\",HW47=\"\",HW45=\"\"),\"\",ROUNDUP(HW49/HW51,2))","v":""},{"$f":"IF(OR(住棟計算書!HX81=\"\",HX47=\"\",HX45=\"\"),\"\",ROUNDUP(HX49/HX51,2))","v":""},{"$f":"IF(OR(住棟計算書!HY81=\"\",HY47=\"\",HY45=\"\"),\"\",ROUNDUP(HY49/HY51,2))","v":""},{"$f":"IF(OR(住棟計算書!HZ81=\"\",HZ47=\"\",HZ45=\"\"),\"\",ROUNDUP(HZ49/HZ51,2))","v":""},{"$f":"IF(OR(住棟計算書!IA81=\"\",IA47=\"\",IA45=\"\"),\"\",ROUNDUP(IA49/IA51,2))","v":""},{"$f":"IF(OR(住棟計算書!IB81=\"\",IB47=\"\",IB45=\"\"),\"\",ROUNDUP(IB49/IB51,2))","v":""},{"$f":"IF(OR(住棟計算書!IC81=\"\",IC47=\"\",IC45=\"\"),\"\",ROUNDUP(IC49/IC51,2))","v":""},{"$f":"IF(OR(住棟計算書!ID81=\"\",ID47=\"\",ID45=\"\"),\"\",ROUNDUP(ID49/ID51,2))","v":""},{"$f":"IF(OR(住棟計算書!IE81=\"\",IE47=\"\",IE45=\"\"),\"\",ROUNDUP(IE49/IE51,2))","v":""},{"$f":"IF(OR(住棟計算書!IF81=\"\",IF47=\"\",IF45=\"\"),\"\",ROUNDUP(IF49/IF51,2))","v":""},{"$f":"IF(OR(住棟計算書!IG81=\"\",IG47=\"\",IG45=\"\"),\"\",ROUNDUP(IG49/IG51,2))","v":""},{"$f":"IF(OR(住棟計算書!IH81=\"\",IH47=\"\",IH45=\"\"),\"\",ROUNDUP(IH49/IH51,2))","v":""},{"$f":"IF(OR(住棟計算書!II81=\"\",II47=\"\",II45=\"\"),\"\",ROUNDUP(II49/II51,2))","v":""},{"$f":"IF(OR(住棟計算書!IJ81=\"\",IJ47=\"\",IJ45=\"\"),\"\",ROUNDUP(IJ49/IJ51,2))","v":""},{"$f":"IF(OR(住棟計算書!IK81=\"\",IK47=\"\",IK45=\"\"),\"\",ROUNDUP(IK49/IK51,2))","v":""},{"$f":"IF(OR(住棟計算書!IL81=\"\",IL47=\"\",IL45=\"\"),\"\",ROUNDUP(IL49/IL51,2))","v":""},{"$f":"IF(OR(住棟計算書!IM81=\"\",IM47=\"\",IM45=\"\"),\"\",ROUNDUP(IM49/IM51,2))","v":""},{"$f":"IF(OR(住棟計算書!IN81=\"\",IN47=\"\",IN45=\"\"),\"\",ROUNDUP(IN49/IN51,2))","v":""},{"$f":"IF(OR(住棟計算書!IO81=\"\",IO47=\"\",IO45=\"\"),\"\",ROUNDUP(IO49/IO51,2))","v":""},{"$f":"IF(OR(住棟計算書!IP81=\"\",IP47=\"\",IP45=\"\"),\"\",ROUNDUP(IP49/IP51,2))","v":""},{"$f":"IF(OR(住棟計算書!IQ81=\"\",IQ47=\"\",IQ45=\"\"),\"\",ROUNDUP(IQ49/IQ51,2))","v":""},{"$f":"IF(OR(住棟計算書!IR81=\"\",IR47=\"\",IR45=\"\"),\"\",ROUNDUP(IR49/IR51,2))","v":""},{"$f":"IF(OR(住棟計算書!IS81=\"\",IS47=\"\",IS45=\"\"),\"\",ROUNDUP(IS49/IS51,2))","v":""},{"$f":"IF(OR(住棟計算書!IT81=\"\",IT47=\"\",IT45=\"\"),\"\",ROUNDUP(IT49/IT51,2))","v":""},{"$f":"IF(OR(住棟計算書!IU81=\"\",IU47=\"\",IU45=\"\"),\"\",ROUNDUP(IU49/IU51,2))","v":""},{"$f":"IF(OR(住棟計算書!IV81=\"\",IV47=\"\",IV45=\"\"),\"\",ROUNDUP(IV49/IV51,2))","v":""},{"$f":"IF(OR(住棟計算書!IW81=\"\",IW47=\"\",IW45=\"\"),\"\",ROUNDUP(IW49/IW51,2))","v":""},{"$f":"IF(OR(住棟計算書!IX81=\"\",IX47=\"\",IX45=\"\"),\"\",ROUNDUP(IX49/IX51,2))","v":""},{"$f":"IF(OR(住棟計算書!IY81=\"\",IY47=\"\",IY45=\"\"),\"\",ROUNDUP(IY49/IY51,2))","v":""},{"$f":"IF(OR(住棟計算書!IZ81=\"\",IZ47=\"\",IZ45=\"\"),\"\",ROUNDUP(IZ49/IZ51,2))","v":""},{"$f":"IF(OR(住棟計算書!JA81=\"\",JA47=\"\",JA45=\"\"),\"\",ROUNDUP(JA49/JA51,2))","v":""},{"$f":"IF(OR(住棟計算書!JB81=\"\",JB47=\"\",JB45=\"\"),\"\",ROUNDUP(JB49/JB51,2))","v":""},{"$f":"IF(OR(住棟計算書!JC81=\"\",JC47=\"\",JC45=\"\"),\"\",ROUNDUP(JC49/JC51,2))","v":""},{"$f":"IF(OR(住棟計算書!JD81=\"\",JD47=\"\",JD45=\"\"),\"\",ROUNDUP(JD49/JD51,2))","v":""},{"$f":"IF(OR(住棟計算書!JE81=\"\",JE47=\"\",JE45=\"\"),\"\",ROUNDUP(JE49/JE51,2))","v":""},{"$f":"IF(OR(住棟計算書!JF81=\"\",JF47=\"\",JF45=\"\"),\"\",ROUNDUP(JF49/JF51,2))","v":""},{"$f":"IF(OR(住棟計算書!JG81=\"\",JG47=\"\",JG45=\"\"),\"\",ROUNDUP(JG49/JG51,2))","v":""},{"$f":"IF(OR(住棟計算書!JH81=\"\",JH47=\"\",JH45=\"\"),\"\",ROUNDUP(JH49/JH51,2))","v":""},{"$f":"IF(OR(住棟計算書!JI81=\"\",JI47=\"\",JI45=\"\"),\"\",ROUNDUP(JI49/JI51,2))","v":""},{"$f":"IF(OR(住棟計算書!JJ81=\"\",JJ47=\"\",JJ45=\"\"),\"\",ROUNDUP(JJ49/JJ51,2))","v":""},{"$f":"IF(OR(住棟計算書!JK81=\"\",JK47=\"\",JK45=\"\"),\"\",ROUNDUP(JK49/JK51,2))","v":""},{"$f":"IF(OR(住棟計算書!JL81=\"\",JL47=\"\",JL45=\"\"),\"\",ROUNDUP(JL49/JL51,2))","v":""},{"$f":"IF(OR(住棟計算書!JM81=\"\",JM47=\"\",JM45=\"\"),\"\",ROUNDUP(JM49/JM51,2))","v":""},{"$f":"IF(OR(住棟計算書!JN81=\"\",JN47=\"\",JN45=\"\"),\"\",ROUNDUP(JN49/JN51,2))","v":""},{"$f":"IF(OR(住棟計算書!JO81=\"\",JO47=\"\",JO45=\"\"),\"\",ROUNDUP(JO49/JO51,2))","v":""},{"$f":"IF(OR(住棟計算書!JP81=\"\",JP47=\"\",JP45=\"\"),\"\",ROUNDUP(JP49/JP51,2))","v":""},{"$f":"IF(OR(住棟計算書!JQ81=\"\",JQ47=\"\",JQ45=\"\"),\"\",ROUNDUP(JQ49/JQ51,2))","v":""},{"$f":"IF(OR(住棟計算書!JR81=\"\",JR47=\"\",JR45=\"\"),\"\",ROUNDUP(JR49/JR51,2))","v":""},{"$f":"IF(OR(住棟計算書!JS81=\"\",JS47=\"\",JS45=\"\"),\"\",ROUNDUP(JS49/JS51,2))","v":""},{"$f":"IF(OR(住棟計算書!JT81=\"\",JT47=\"\",JT45=\"\"),\"\",ROUNDUP(JT49/JT51,2))","v":""},{"$f":"IF(OR(住棟計算書!JU81=\"\",JU47=\"\",JU45=\"\"),\"\",ROUNDUP(JU49/JU51,2))","v":""},{"$f":"IF(OR(住棟計算書!JV81=\"\",JV47=\"\",JV45=\"\"),\"\",ROUNDUP(JV49/JV51,2))","v":""},{"$f":"IF(OR(住棟計算書!JW81=\"\",JW47=\"\",JW45=\"\"),\"\",ROUNDUP(JW49/JW51,2))","v":""},{"$f":"IF(OR(住棟計算書!JX81=\"\",JX47=\"\",JX45=\"\"),\"\",ROUNDUP(JX49/JX51,2))","v":""},{"$f":"IF(OR(住棟計算書!JY81=\"\",JY47=\"\",JY45=\"\"),\"\",ROUNDUP(JY49/JY51,2))","v":""},{"$f":"IF(OR(住棟計算書!JZ81=\"\",JZ47=\"\",JZ45=\"\"),\"\",ROUNDUP(JZ49/JZ51,2))","v":""},{"$f":"IF(OR(住棟計算書!KA81=\"\",KA47=\"\",KA45=\"\"),\"\",ROUNDUP(KA49/KA51,2))","v":""},{"$f":"IF(OR(住棟計算書!KB81=\"\",KB47=\"\",KB45=\"\"),\"\",ROUNDUP(KB49/KB51,2))","v":""},{"$f":"IF(OR(住棟計算書!KC81=\"\",KC47=\"\",KC45=\"\"),\"\",ROUNDUP(KC49/KC51,2))","v":""},{"$f":"IF(OR(住棟計算書!KD81=\"\",KD47=\"\",KD45=\"\"),\"\",ROUNDUP(KD49/KD51,2))","v":""},{"$f":"IF(OR(住棟計算書!KE81=\"\",KE47=\"\",KE45=\"\"),\"\",ROUNDUP(KE49/KE51,2))","v":""},{"$f":"IF(OR(住棟計算書!KF81=\"\",KF47=\"\",KF45=\"\"),\"\",ROUNDUP(KF49/KF51,2))","v":""},{"$f":"IF(OR(住棟計算書!KG81=\"\",KG47=\"\",KG45=\"\"),\"\",ROUNDUP(KG49/KG51,2))","v":""},{"$f":"IF(OR(住棟計算書!KH81=\"\",KH47=\"\",KH45=\"\"),\"\",ROUNDUP(KH49/KH51,2))","v":""},{"$f":"IF(OR(住棟計算書!KI81=\"\",KI47=\"\",KI45=\"\"),\"\",ROUNDUP(KI49/KI51,2))","v":""},{"$f":"IF(OR(住棟計算書!KJ81=\"\",KJ47=\"\",KJ45=\"\"),\"\",ROUNDUP(KJ49/KJ51,2))","v":""},{"$f":"IF(OR(住棟計算書!KK81=\"\",KK47=\"\",KK45=\"\"),\"\",ROUNDUP(KK49/KK51,2))","v":""},{"$f":"IF(OR(住棟計算書!KL81=\"\",KL47=\"\",KL45=\"\"),\"\",ROUNDUP(KL49/KL51,2))","v":""},{"$f":"IF(OR(住棟計算書!KM81=\"\",KM47=\"\",KM45=\"\"),\"\",ROUNDUP(KM49/KM51,2))","v":""},{"$f":"IF(OR(住棟計算書!KN81=\"\",KN47=\"\",KN45=\"\"),\"\",ROUNDUP(KN49/KN51,2))","v":""},{"$f":"IF(OR(住棟計算書!KO81=\"\",KO47=\"\",KO45=\"\"),\"\",ROUNDUP(KO49/KO51,2))","v":""},{"$f":"IF(OR(住棟計算書!KP81=\"\",KP47=\"\",KP45=\"\"),\"\",ROUNDUP(KP49/KP51,2))","v":""},{"$f":"IF(OR(住棟計算書!KQ81=\"\",KQ47=\"\",KQ45=\"\"),\"\",ROUNDUP(KQ49/KQ51,2))","v":""},{"$f":"IF(OR(住棟計算書!KR81=\"\",KR47=\"\",KR45=\"\"),\"\",ROUNDUP(KR49/KR51,2))","v":""},{"$f":"IF(OR(住棟計算書!KS81=\"\",KS47=\"\",KS45=\"\"),\"\",ROUNDUP(KS49/KS51,2))","v":""},{"$f":"IF(OR(住棟計算書!KT81=\"\",KT47=\"\",KT45=\"\"),\"\",ROUNDUP(KT49/KT51,2))","v":""},{"$f":"IF(OR(住棟計算書!KU81=\"\",KU47=\"\",KU45=\"\"),\"\",ROUNDUP(KU49/KU51,2))","v":""}]
[null,"住宅性能評価\n　\n５\n|\n２","等級６","設計一次エネルギー消費量 太陽光除き（その他含み）　GJ/年",null,null,null,{"$f":"IF(OR(H6=\"\",H7=\"\",H45=\"\",住棟計算書!H81=\"\"),\"\",H45)","v":""},{"$f":"IF(OR(I6=\"\",I7=\"\",I45=\"\",住棟計算書!I81=\"\"),\"\",I45)","v":""},{"$f":"IF(OR(J6=\"\",J7=\"\",J45=\"\",住棟計算書!J81=\"\"),\"\",J45)","v":""},{"$f":"IF(OR(K6=\"\",K7=\"\",K45=\"\",住棟計算書!K81=\"\"),\"\",K45)","v":""},{"$f":"IF(OR(L6=\"\",L7=\"\",L45=\"\",住棟計算書!L81=\"\"),\"\",L45)","v":""},{"$f":"IF(OR(M6=\"\",M7=\"\",M45=\"\",住棟計算書!M81=\"\"),\"\",M45)","v":""},{"$f":"IF(OR(N6=\"\",N7=\"\",N45=\"\",住棟計算書!N81=\"\"),\"\",N45)","v":""},{"$f":"IF(OR(O6=\"\",O7=\"\",O45=\"\",住棟計算書!O81=\"\"),\"\",O45)","v":""},{"$f":"IF(OR(P6=\"\",P7=\"\",P45=\"\",住棟計算書!P81=\"\"),\"\",P45)","v":""},{"$f":"IF(OR(Q6=\"\",Q7=\"\",Q45=\"\",住棟計算書!Q81=\"\"),\"\",Q45)","v":""},{"$f":"IF(OR(R6=\"\",R7=\"\",R45=\"\",住棟計算書!R81=\"\"),\"\",R45)","v":""},{"$f":"IF(OR(S6=\"\",S7=\"\",S45=\"\",住棟計算書!S81=\"\"),\"\",S45)","v":""},{"$f":"IF(OR(T6=\"\",T7=\"\",T45=\"\",住棟計算書!T81=\"\"),\"\",T45)","v":""},{"$f":"IF(OR(U6=\"\",U7=\"\",U45=\"\",住棟計算書!U81=\"\"),\"\",U45)","v":""},{"$f":"IF(OR(V6=\"\",V7=\"\",V45=\"\",住棟計算書!V81=\"\"),\"\",V45)","v":""},{"$f":"IF(OR(W6=\"\",W7=\"\",W45=\"\",住棟計算書!W81=\"\"),\"\",W45)","v":""},{"$f":"IF(OR(X6=\"\",X7=\"\",X45=\"\",住棟計算書!X81=\"\"),\"\",X45)","v":""},{"$f":"IF(OR(Y6=\"\",Y7=\"\",Y45=\"\",住棟計算書!Y81=\"\"),\"\",Y45)","v":""},{"$f":"IF(OR(Z6=\"\",Z7=\"\",Z45=\"\",住棟計算書!Z81=\"\"),\"\",Z45)","v":""},{"$f":"IF(OR(AA6=\"\",AA7=\"\",AA45=\"\",住棟計算書!AA81=\"\"),\"\",AA45)","v":""},{"$f":"IF(OR(AB6=\"\",AB7=\"\",AB45=\"\",住棟計算書!AB81=\"\"),\"\",AB45)","v":""},{"$f":"IF(OR(AC6=\"\",AC7=\"\",AC45=\"\",住棟計算書!AC81=\"\"),\"\",AC45)","v":""},{"$f":"IF(OR(AD6=\"\",AD7=\"\",AD45=\"\",住棟計算書!AD81=\"\"),\"\",AD45)","v":""},{"$f":"IF(OR(AE6=\"\",AE7=\"\",AE45=\"\",住棟計算書!AE81=\"\"),\"\",AE45)","v":""},{"$f":"IF(OR(AF6=\"\",AF7=\"\",AF45=\"\",住棟計算書!AF81=\"\"),\"\",AF45)","v":""},{"$f":"IF(OR(AG6=\"\",AG7=\"\",AG45=\"\",住棟計算書!AG81=\"\"),\"\",AG45)","v":""},{"$f":"IF(OR(AH6=\"\",AH7=\"\",AH45=\"\",住棟計算書!AH81=\"\"),\"\",AH45)","v":""},{"$f":"IF(OR(AI6=\"\",AI7=\"\",AI45=\"\",住棟計算書!AI81=\"\"),\"\",AI45)","v":""},{"$f":"IF(OR(AJ6=\"\",AJ7=\"\",AJ45=\"\",住棟計算書!AJ81=\"\"),\"\",AJ45)","v":""},{"$f":"IF(OR(AK6=\"\",AK7=\"\",AK45=\"\",住棟計算書!AK81=\"\"),\"\",AK45)","v":""},{"$f":"IF(OR(AL6=\"\",AL7=\"\",AL45=\"\",住棟計算書!AL81=\"\"),\"\",AL45)","v":""},{"$f":"IF(OR(AM6=\"\",AM7=\"\",AM45=\"\",住棟計算書!AM81=\"\"),\"\",AM45)","v":""},{"$f":"IF(OR(AN6=\"\",AN7=\"\",AN45=\"\",住棟計算書!AN81=\"\"),\"\",AN45)","v":""},{"$f":"IF(OR(AO6=\"\",AO7=\"\",AO45=\"\",住棟計算書!AO81=\"\"),\"\",AO45)","v":""},{"$f":"IF(OR(AP6=\"\",AP7=\"\",AP45=\"\",住棟計算書!AP81=\"\"),\"\",AP45)","v":""},{"$f":"IF(OR(AQ6=\"\",AQ7=\"\",AQ45=\"\",住棟計算書!AQ81=\"\"),\"\",AQ45)","v":""},{"$f":"IF(OR(AR6=\"\",AR7=\"\",AR45=\"\",住棟計算書!AR81=\"\"),\"\",AR45)","v":""},{"$f":"IF(OR(AS6=\"\",AS7=\"\",AS45=\"\",住棟計算書!AS81=\"\"),\"\",AS45)","v":""},{"$f":"IF(OR(AT6=\"\",AT7=\"\",AT45=\"\",住棟計算書!AT81=\"\"),\"\",AT45)","v":""},{"$f":"IF(OR(AU6=\"\",AU7=\"\",AU45=\"\",住棟計算書!AU81=\"\"),\"\",AU45)","v":""},{"$f":"IF(OR(AV6=\"\",AV7=\"\",AV45=\"\",住棟計算書!AV81=\"\"),\"\",AV45)","v":""},{"$f":"IF(OR(AW6=\"\",AW7=\"\",AW45=\"\",住棟計算書!AW81=\"\"),\"\",AW45)","v":""},{"$f":"IF(OR(AX6=\"\",AX7=\"\",AX45=\"\",住棟計算書!AX81=\"\"),\"\",AX45)","v":""},{"$f":"IF(OR(AY6=\"\",AY7=\"\",AY45=\"\",住棟計算書!AY81=\"\"),\"\",AY45)","v":""},{"$f":"IF(OR(AZ6=\"\",AZ7=\"\",AZ45=\"\",住棟計算書!AZ81=\"\"),\"\",AZ45)","v":""},{"$f":"IF(OR(BA6=\"\",BA7=\"\",BA45=\"\",住棟計算書!BA81=\"\"),\"\",BA45)","v":""},{"$f":"IF(OR(BB6=\"\",BB7=\"\",BB45=\"\",住棟計算書!BB81=\"\"),\"\",BB45)","v":""},{"$f":"IF(OR(BC6=\"\",BC7=\"\",BC45=\"\",住棟計算書!BC81=\"\"),\"\",BC45)","v":""},{"$f":"IF(OR(BD6=\"\",BD7=\"\",BD45=\"\",住棟計算書!BD81=\"\"),\"\",BD45)","v":""},{"$f":"IF(OR(BE6=\"\",BE7=\"\",BE45=\"\",住棟計算書!BE81=\"\"),\"\",BE45)","v":""},{"$f":"IF(OR(BF6=\"\",BF7=\"\",BF45=\"\",住棟計算書!BF81=\"\"),\"\",BF45)","v":""},{"$f":"IF(OR(BG6=\"\",BG7=\"\",BG45=\"\",住棟計算書!BG81=\"\"),\"\",BG45)","v":""},{"$f":"IF(OR(BH6=\"\",BH7=\"\",BH45=\"\",住棟計算書!BH81=\"\"),\"\",BH45)","v":""},{"$f":"IF(OR(BI6=\"\",BI7=\"\",BI45=\"\",住棟計算書!BI81=\"\"),\"\",BI45)","v":""},{"$f":"IF(OR(BJ6=\"\",BJ7=\"\",BJ45=\"\",住棟計算書!BJ81=\"\"),\"\",BJ45)","v":""},{"$f":"IF(OR(BK6=\"\",BK7=\"\",BK45=\"\",住棟計算書!BK81=\"\"),\"\",BK45)","v":""},{"$f":"IF(OR(BL6=\"\",BL7=\"\",BL45=\"\",住棟計算書!BL81=\"\"),\"\",BL45)","v":""},{"$f":"IF(OR(BM6=\"\",BM7=\"\",BM45=\"\",住棟計算書!BM81=\"\"),\"\",BM45)","v":""},{"$f":"IF(OR(BN6=\"\",BN7=\"\",BN45=\"\",住棟計算書!BN81=\"\"),\"\",BN45)","v":""},{"$f":"IF(OR(BO6=\"\",BO7=\"\",BO45=\"\",住棟計算書!BO81=\"\"),\"\",BO45)","v":""},{"$f":"IF(OR(BP6=\"\",BP7=\"\",BP45=\"\",住棟計算書!BP81=\"\"),\"\",BP45)","v":""},{"$f":"IF(OR(BQ6=\"\",BQ7=\"\",BQ45=\"\",住棟計算書!BQ81=\"\"),\"\",BQ45)","v":""},{"$f":"IF(OR(BR6=\"\",BR7=\"\",BR45=\"\",住棟計算書!BR81=\"\"),\"\",BR45)","v":""},{"$f":"IF(OR(BS6=\"\",BS7=\"\",BS45=\"\",住棟計算書!BS81=\"\"),\"\",BS45)","v":""},{"$f":"IF(OR(BT6=\"\",BT7=\"\",BT45=\"\",住棟計算書!BT81=\"\"),\"\",BT45)","v":""},{"$f":"IF(OR(BU6=\"\",BU7=\"\",BU45=\"\",住棟計算書!BU81=\"\"),\"\",BU45)","v":""},{"$f":"IF(OR(BV6=\"\",BV7=\"\",BV45=\"\",住棟計算書!BV81=\"\"),\"\",BV45)","v":""},{"$f":"IF(OR(BW6=\"\",BW7=\"\",BW45=\"\",住棟計算書!BW81=\"\"),\"\",BW45)","v":""},{"$f":"IF(OR(BX6=\"\",BX7=\"\",BX45=\"\",住棟計算書!BX81=\"\"),\"\",BX45)","v":""},{"$f":"IF(OR(BY6=\"\",BY7=\"\",BY45=\"\",住棟計算書!BY81=\"\"),\"\",BY45)","v":""},{"$f":"IF(OR(BZ6=\"\",BZ7=\"\",BZ45=\"\",住棟計算書!BZ81=\"\"),\"\",BZ45)","v":""},{"$f":"IF(OR(CA6=\"\",CA7=\"\",CA45=\"\",住棟計算書!CA81=\"\"),\"\",CA45)","v":""},{"$f":"IF(OR(CB6=\"\",CB7=\"\",CB45=\"\",住棟計算書!CB81=\"\"),\"\",CB45)","v":""},{"$f":"IF(OR(CC6=\"\",CC7=\"\",CC45=\"\",住棟計算書!CC81=\"\"),\"\",CC45)","v":""},{"$f":"IF(OR(CD6=\"\",CD7=\"\",CD45=\"\",住棟計算書!CD81=\"\"),\"\",CD45)","v":""},{"$f":"IF(OR(CE6=\"\",CE7=\"\",CE45=\"\",住棟計算書!CE81=\"\"),\"\",CE45)","v":""},{"$f":"IF(OR(CF6=\"\",CF7=\"\",CF45=\"\",住棟計算書!CF81=\"\"),\"\",CF45)","v":""},{"$f":"IF(OR(CG6=\"\",CG7=\"\",CG45=\"\",住棟計算書!CG81=\"\"),\"\",CG45)","v":""},{"$f":"IF(OR(CH6=\"\",CH7=\"\",CH45=\"\",住棟計算書!CH81=\"\"),\"\",CH45)","v":""},{"$f":"IF(OR(CI6=\"\",CI7=\"\",CI45=\"\",住棟計算書!CI81=\"\"),\"\",CI45)","v":""},{"$f":"IF(OR(CJ6=\"\",CJ7=\"\",CJ45=\"\",住棟計算書!CJ81=\"\"),\"\",CJ45)","v":""},{"$f":"IF(OR(CK6=\"\",CK7=\"\",CK45=\"\",住棟計算書!CK81=\"\"),\"\",CK45)","v":""},{"$f":"IF(OR(CL6=\"\",CL7=\"\",CL45=\"\",住棟計算書!CL81=\"\"),\"\",CL45)","v":""},{"$f":"IF(OR(CM6=\"\",CM7=\"\",CM45=\"\",住棟計算書!CM81=\"\"),\"\",CM45)","v":""},{"$f":"IF(OR(CN6=\"\",CN7=\"\",CN45=\"\",住棟計算書!CN81=\"\"),\"\",CN45)","v":""},{"$f":"IF(OR(CO6=\"\",CO7=\"\",CO45=\"\",住棟計算書!CO81=\"\"),\"\",CO45)","v":""},{"$f":"IF(OR(CP6=\"\",CP7=\"\",CP45=\"\",住棟計算書!CP81=\"\"),\"\",CP45)","v":""},{"$f":"IF(OR(CQ6=\"\",CQ7=\"\",CQ45=\"\",住棟計算書!CQ81=\"\"),\"\",CQ45)","v":""},{"$f":"IF(OR(CR6=\"\",CR7=\"\",CR45=\"\",住棟計算書!CR81=\"\"),\"\",CR45)","v":""},{"$f":"IF(OR(CS6=\"\",CS7=\"\",CS45=\"\",住棟計算書!CS81=\"\"),\"\",CS45)","v":""},{"$f":"IF(OR(CT6=\"\",CT7=\"\",CT45=\"\",住棟計算書!CT81=\"\"),\"\",CT45)","v":""},{"$f":"IF(OR(CU6=\"\",CU7=\"\",CU45=\"\",住棟計算書!CU81=\"\"),\"\",CU45)","v":""},{"$f":"IF(OR(CV6=\"\",CV7=\"\",CV45=\"\",住棟計算書!CV81=\"\"),\"\",CV45)","v":""},{"$f":"IF(OR(CW6=\"\",CW7=\"\",CW45=\"\",住棟計算書!CW81=\"\"),\"\",CW45)","v":""},{"$f":"IF(OR(CX6=\"\",CX7=\"\",CX45=\"\",住棟計算書!CX81=\"\"),\"\",CX45)","v":""},{"$f":"IF(OR(CY6=\"\",CY7=\"\",CY45=\"\",住棟計算書!CY81=\"\"),\"\",CY45)","v":""},{"$f":"IF(OR(CZ6=\"\",CZ7=\"\",CZ45=\"\",住棟計算書!CZ81=\"\"),\"\",CZ45)","v":""},{"$f":"IF(OR(DA6=\"\",DA7=\"\",DA45=\"\",住棟計算書!DA81=\"\"),\"\",DA45)","v":""},{"$f":"IF(OR(DB6=\"\",DB7=\"\",DB45=\"\",住棟計算書!DB81=\"\"),\"\",DB45)","v":""},{"$f":"IF(OR(DC6=\"\",DC7=\"\",DC45=\"\",住棟計算書!DC81=\"\"),\"\",DC45)","v":""},{"$f":"IF(OR(DD6=\"\",DD7=\"\",DD45=\"\",住棟計算書!DD81=\"\"),\"\",DD45)","v":""},{"$f":"IF(OR(DE6=\"\",DE7=\"\",DE45=\"\",住棟計算書!DE81=\"\"),\"\",DE45)","v":""},{"$f":"IF(OR(DF6=\"\",DF7=\"\",DF45=\"\",住棟計算書!DF81=\"\"),\"\",DF45)","v":""},{"$f":"IF(OR(DG6=\"\",DG7=\"\",DG45=\"\",住棟計算書!DG81=\"\"),\"\",DG45)","v":""},{"$f":"IF(OR(DH6=\"\",DH7=\"\",DH45=\"\",住棟計算書!DH81=\"\"),\"\",DH45)","v":""},{"$f":"IF(OR(DI6=\"\",DI7=\"\",DI45=\"\",住棟計算書!DI81=\"\"),\"\",DI45)","v":""},{"$f":"IF(OR(DJ6=\"\",DJ7=\"\",DJ45=\"\",住棟計算書!DJ81=\"\"),\"\",DJ45)","v":""},{"$f":"IF(OR(DK6=\"\",DK7=\"\",DK45=\"\",住棟計算書!DK81=\"\"),\"\",DK45)","v":""},{"$f":"IF(OR(DL6=\"\",DL7=\"\",DL45=\"\",住棟計算書!DL81=\"\"),\"\",DL45)","v":""},{"$f":"IF(OR(DM6=\"\",DM7=\"\",DM45=\"\",住棟計算書!DM81=\"\"),\"\",DM45)","v":""},{"$f":"IF(OR(DN6=\"\",DN7=\"\",DN45=\"\",住棟計算書!DN81=\"\"),\"\",DN45)","v":""},{"$f":"IF(OR(DO6=\"\",DO7=\"\",DO45=\"\",住棟計算書!DO81=\"\"),\"\",DO45)","v":""},{"$f":"IF(OR(DP6=\"\",DP7=\"\",DP45=\"\",住棟計算書!DP81=\"\"),\"\",DP45)","v":""},{"$f":"IF(OR(DQ6=\"\",DQ7=\"\",DQ45=\"\",住棟計算書!DQ81=\"\"),\"\",DQ45)","v":""},{"$f":"IF(OR(DR6=\"\",DR7=\"\",DR45=\"\",住棟計算書!DR81=\"\"),\"\",DR45)","v":""},{"$f":"IF(OR(DS6=\"\",DS7=\"\",DS45=\"\",住棟計算書!DS81=\"\"),\"\",DS45)","v":""},{"$f":"IF(OR(DT6=\"\",DT7=\"\",DT45=\"\",住棟計算書!DT81=\"\"),\"\",DT45)","v":""},{"$f":"IF(OR(DU6=\"\",DU7=\"\",DU45=\"\",住棟計算書!DU81=\"\"),\"\",DU45)","v":""},{"$f":"IF(OR(DV6=\"\",DV7=\"\",DV45=\"\",住棟計算書!DV81=\"\"),\"\",DV45)","v":""},{"$f":"IF(OR(DW6=\"\",DW7=\"\",DW45=\"\",住棟計算書!DW81=\"\"),\"\",DW45)","v":""},{"$f":"IF(OR(DX6=\"\",DX7=\"\",DX45=\"\",住棟計算書!DX81=\"\"),\"\",DX45)","v":""},{"$f":"IF(OR(DY6=\"\",DY7=\"\",DY45=\"\",住棟計算書!DY81=\"\"),\"\",DY45)","v":""},{"$f":"IF(OR(DZ6=\"\",DZ7=\"\",DZ45=\"\",住棟計算書!DZ81=\"\"),\"\",DZ45)","v":""},{"$f":"IF(OR(EA6=\"\",EA7=\"\",EA45=\"\",住棟計算書!EA81=\"\"),\"\",EA45)","v":""},{"$f":"IF(OR(EB6=\"\",EB7=\"\",EB45=\"\",住棟計算書!EB81=\"\"),\"\",EB45)","v":""},{"$f":"IF(OR(EC6=\"\",EC7=\"\",EC45=\"\",住棟計算書!EC81=\"\"),\"\",EC45)","v":""},{"$f":"IF(OR(ED6=\"\",ED7=\"\",ED45=\"\",住棟計算書!ED81=\"\"),\"\",ED45)","v":""},{"$f":"IF(OR(EE6=\"\",EE7=\"\",EE45=\"\",住棟計算書!EE81=\"\"),\"\",EE45)","v":""},{"$f":"IF(OR(EF6=\"\",EF7=\"\",EF45=\"\",住棟計算書!EF81=\"\"),\"\",EF45)","v":""},{"$f":"IF(OR(EG6=\"\",EG7=\"\",EG45=\"\",住棟計算書!EG81=\"\"),\"\",EG45)","v":""},{"$f":"IF(OR(EH6=\"\",EH7=\"\",EH45=\"\",住棟計算書!EH81=\"\"),\"\",EH45)","v":""},{"$f":"IF(OR(EI6=\"\",EI7=\"\",EI45=\"\",住棟計算書!EI81=\"\"),\"\",EI45)","v":""},{"$f":"IF(OR(EJ6=\"\",EJ7=\"\",EJ45=\"\",住棟計算書!EJ81=\"\"),\"\",EJ45)","v":""},{"$f":"IF(OR(EK6=\"\",EK7=\"\",EK45=\"\",住棟計算書!EK81=\"\"),\"\",EK45)","v":""},{"$f":"IF(OR(EL6=\"\",EL7=\"\",EL45=\"\",住棟計算書!EL81=\"\"),\"\",EL45)","v":""},{"$f":"IF(OR(EM6=\"\",EM7=\"\",EM45=\"\",住棟計算書!EM81=\"\"),\"\",EM45)","v":""},{"$f":"IF(OR(EN6=\"\",EN7=\"\",EN45=\"\",住棟計算書!EN81=\"\"),\"\",EN45)","v":""},{"$f":"IF(OR(EO6=\"\",EO7=\"\",EO45=\"\",住棟計算書!EO81=\"\"),\"\",EO45)","v":""},{"$f":"IF(OR(EP6=\"\",EP7=\"\",EP45=\"\",住棟計算書!EP81=\"\"),\"\",EP45)","v":""},{"$f":"IF(OR(EQ6=\"\",EQ7=\"\",EQ45=\"\",住棟計算書!EQ81=\"\"),\"\",EQ45)","v":""},{"$f":"IF(OR(ER6=\"\",ER7=\"\",ER45=\"\",住棟計算書!ER81=\"\"),\"\",ER45)","v":""},{"$f":"IF(OR(ES6=\"\",ES7=\"\",ES45=\"\",住棟計算書!ES81=\"\"),\"\",ES45)","v":""},{"$f":"IF(OR(ET6=\"\",ET7=\"\",ET45=\"\",住棟計算書!ET81=\"\"),\"\",ET45)","v":""},{"$f":"IF(OR(EU6=\"\",EU7=\"\",EU45=\"\",住棟計算書!EU81=\"\"),\"\",EU45)","v":""},{"$f":"IF(OR(EV6=\"\",EV7=\"\",EV45=\"\",住棟計算書!EV81=\"\"),\"\",EV45)","v":""},{"$f":"IF(OR(EW6=\"\",EW7=\"\",EW45=\"\",住棟計算書!EW81=\"\"),\"\",EW45)","v":""},{"$f":"IF(OR(EX6=\"\",EX7=\"\",EX45=\"\",住棟計算書!EX81=\"\"),\"\",EX45)","v":""},{"$f":"IF(OR(EY6=\"\",EY7=\"\",EY45=\"\",住棟計算書!EY81=\"\"),\"\",EY45)","v":""},{"$f":"IF(OR(EZ6=\"\",EZ7=\"\",EZ45=\"\",住棟計算書!EZ81=\"\"),\"\",EZ45)","v":""},{"$f":"IF(OR(FA6=\"\",FA7=\"\",FA45=\"\",住棟計算書!FA81=\"\"),\"\",FA45)","v":""},{"$f":"IF(OR(FB6=\"\",FB7=\"\",FB45=\"\",住棟計算書!FB81=\"\"),\"\",FB45)","v":""},{"$f":"IF(OR(FC6=\"\",FC7=\"\",FC45=\"\",住棟計算書!FC81=\"\"),\"\",FC45)","v":""},{"$f":"IF(OR(FD6=\"\",FD7=\"\",FD45=\"\",住棟計算書!FD81=\"\"),\"\",FD45)","v":""},{"$f":"IF(OR(FE6=\"\",FE7=\"\",FE45=\"\",住棟計算書!FE81=\"\"),\"\",FE45)","v":""},{"$f":"IF(OR(FF6=\"\",FF7=\"\",FF45=\"\",住棟計算書!FF81=\"\"),\"\",FF45)","v":""},{"$f":"IF(OR(FG6=\"\",FG7=\"\",FG45=\"\",住棟計算書!FG81=\"\"),\"\",FG45)","v":""},{"$f":"IF(OR(FH6=\"\",FH7=\"\",FH45=\"\",住棟計算書!FH81=\"\"),\"\",FH45)","v":""},{"$f":"IF(OR(FI6=\"\",FI7=\"\",FI45=\"\",住棟計算書!FI81=\"\"),\"\",FI45)","v":""},{"$f":"IF(OR(FJ6=\"\",FJ7=\"\",FJ45=\"\",住棟計算書!FJ81=\"\"),\"\",FJ45)","v":""},{"$f":"IF(OR(FK6=\"\",FK7=\"\",FK45=\"\",住棟計算書!FK81=\"\"),\"\",FK45)","v":""},{"$f":"IF(OR(FL6=\"\",FL7=\"\",FL45=\"\",住棟計算書!FL81=\"\"),\"\",FL45)","v":""},{"$f":"IF(OR(FM6=\"\",FM7=\"\",FM45=\"\",住棟計算書!FM81=\"\"),\"\",FM45)","v":""},{"$f":"IF(OR(FN6=\"\",FN7=\"\",FN45=\"\",住棟計算書!FN81=\"\"),\"\",FN45)","v":""},{"$f":"IF(OR(FO6=\"\",FO7=\"\",FO45=\"\",住棟計算書!FO81=\"\"),\"\",FO45)","v":""},{"$f":"IF(OR(FP6=\"\",FP7=\"\",FP45=\"\",住棟計算書!FP81=\"\"),\"\",FP45)","v":""},{"$f":"IF(OR(FQ6=\"\",FQ7=\"\",FQ45=\"\",住棟計算書!FQ81=\"\"),\"\",FQ45)","v":""},{"$f":"IF(OR(FR6=\"\",FR7=\"\",FR45=\"\",住棟計算書!FR81=\"\"),\"\",FR45)","v":""},{"$f":"IF(OR(FS6=\"\",FS7=\"\",FS45=\"\",住棟計算書!FS81=\"\"),\"\",FS45)","v":""},{"$f":"IF(OR(FT6=\"\",FT7=\"\",FT45=\"\",住棟計算書!FT81=\"\"),\"\",FT45)","v":""},{"$f":"IF(OR(FU6=\"\",FU7=\"\",FU45=\"\",住棟計算書!FU81=\"\"),\"\",FU45)","v":""},{"$f":"IF(OR(FV6=\"\",FV7=\"\",FV45=\"\",住棟計算書!FV81=\"\"),\"\",FV45)","v":""},{"$f":"IF(OR(FW6=\"\",FW7=\"\",FW45=\"\",住棟計算書!FW81=\"\"),\"\",FW45)","v":""},{"$f":"IF(OR(FX6=\"\",FX7=\"\",FX45=\"\",住棟計算書!FX81=\"\"),\"\",FX45)","v":""},{"$f":"IF(OR(FY6=\"\",FY7=\"\",FY45=\"\",住棟計算書!FY81=\"\"),\"\",FY45)","v":""},{"$f":"IF(OR(FZ6=\"\",FZ7=\"\",FZ45=\"\",住棟計算書!FZ81=\"\"),\"\",FZ45)","v":""},{"$f":"IF(OR(GA6=\"\",GA7=\"\",GA45=\"\",住棟計算書!GA81=\"\"),\"\",GA45)","v":""},{"$f":"IF(OR(GB6=\"\",GB7=\"\",GB45=\"\",住棟計算書!GB81=\"\"),\"\",GB45)","v":""},{"$f":"IF(OR(GC6=\"\",GC7=\"\",GC45=\"\",住棟計算書!GC81=\"\"),\"\",GC45)","v":""},{"$f":"IF(OR(GD6=\"\",GD7=\"\",GD45=\"\",住棟計算書!GD81=\"\"),\"\",GD45)","v":""},{"$f":"IF(OR(GE6=\"\",GE7=\"\",GE45=\"\",住棟計算書!GE81=\"\"),\"\",GE45)","v":""},{"$f":"IF(OR(GF6=\"\",GF7=\"\",GF45=\"\",住棟計算書!GF81=\"\"),\"\",GF45)","v":""},{"$f":"IF(OR(GG6=\"\",GG7=\"\",GG45=\"\",住棟計算書!GG81=\"\"),\"\",GG45)","v":""},{"$f":"IF(OR(GH6=\"\",GH7=\"\",GH45=\"\",住棟計算書!GH81=\"\"),\"\",GH45)","v":""},{"$f":"IF(OR(GI6=\"\",GI7=\"\",GI45=\"\",住棟計算書!GI81=\"\"),\"\",GI45)","v":""},{"$f":"IF(OR(GJ6=\"\",GJ7=\"\",GJ45=\"\",住棟計算書!GJ81=\"\"),\"\",GJ45)","v":""},{"$f":"IF(OR(GK6=\"\",GK7=\"\",GK45=\"\",住棟計算書!GK81=\"\"),\"\",GK45)","v":""},{"$f":"IF(OR(GL6=\"\",GL7=\"\",GL45=\"\",住棟計算書!GL81=\"\"),\"\",GL45)","v":""},{"$f":"IF(OR(GM6=\"\",GM7=\"\",GM45=\"\",住棟計算書!GM81=\"\"),\"\",GM45)","v":""},{"$f":"IF(OR(GN6=\"\",GN7=\"\",GN45=\"\",住棟計算書!GN81=\"\"),\"\",GN45)","v":""},{"$f":"IF(OR(GO6=\"\",GO7=\"\",GO45=\"\",住棟計算書!GO81=\"\"),\"\",GO45)","v":""},{"$f":"IF(OR(GP6=\"\",GP7=\"\",GP45=\"\",住棟計算書!GP81=\"\"),\"\",GP45)","v":""},{"$f":"IF(OR(GQ6=\"\",GQ7=\"\",GQ45=\"\",住棟計算書!GQ81=\"\"),\"\",GQ45)","v":""},{"$f":"IF(OR(GR6=\"\",GR7=\"\",GR45=\"\",住棟計算書!GR81=\"\"),\"\",GR45)","v":""},{"$f":"IF(OR(GS6=\"\",GS7=\"\",GS45=\"\",住棟計算書!GS81=\"\"),\"\",GS45)","v":""},{"$f":"IF(OR(GT6=\"\",GT7=\"\",GT45=\"\",住棟計算書!GT81=\"\"),\"\",GT45)","v":""},{"$f":"IF(OR(GU6=\"\",GU7=\"\",GU45=\"\",住棟計算書!GU81=\"\"),\"\",GU45)","v":""},{"$f":"IF(OR(GV6=\"\",GV7=\"\",GV45=\"\",住棟計算書!GV81=\"\"),\"\",GV45)","v":""},{"$f":"IF(OR(GW6=\"\",GW7=\"\",GW45=\"\",住棟計算書!GW81=\"\"),\"\",GW45)","v":""},{"$f":"IF(OR(GX6=\"\",GX7=\"\",GX45=\"\",住棟計算書!GX81=\"\"),\"\",GX45)","v":""},{"$f":"IF(OR(GY6=\"\",GY7=\"\",GY45=\"\",住棟計算書!GY81=\"\"),\"\",GY45)","v":""},{"$f":"IF(OR(GZ6=\"\",GZ7=\"\",GZ45=\"\",住棟計算書!GZ81=\"\"),\"\",GZ45)","v":""},{"$f":"IF(OR(HA6=\"\",HA7=\"\",HA45=\"\",住棟計算書!HA81=\"\"),\"\",HA45)","v":""},{"$f":"IF(OR(HB6=\"\",HB7=\"\",HB45=\"\",住棟計算書!HB81=\"\"),\"\",HB45)","v":""},{"$f":"IF(OR(HC6=\"\",HC7=\"\",HC45=\"\",住棟計算書!HC81=\"\"),\"\",HC45)","v":""},{"$f":"IF(OR(HD6=\"\",HD7=\"\",HD45=\"\",住棟計算書!HD81=\"\"),\"\",HD45)","v":""},{"$f":"IF(OR(HE6=\"\",HE7=\"\",HE45=\"\",住棟計算書!HE81=\"\"),\"\",HE45)","v":""},{"$f":"IF(OR(HF6=\"\",HF7=\"\",HF45=\"\",住棟計算書!HF81=\"\"),\"\",HF45)","v":""},{"$f":"IF(OR(HG6=\"\",HG7=\"\",HG45=\"\",住棟計算書!HG81=\"\"),\"\",HG45)","v":""},{"$f":"IF(OR(HH6=\"\",HH7=\"\",HH45=\"\",住棟計算書!HH81=\"\"),\"\",HH45)","v":""},{"$f":"IF(OR(HI6=\"\",HI7=\"\",HI45=\"\",住棟計算書!HI81=\"\"),\"\",HI45)","v":""},{"$f":"IF(OR(HJ6=\"\",HJ7=\"\",HJ45=\"\",住棟計算書!HJ81=\"\"),\"\",HJ45)","v":""},{"$f":"IF(OR(HK6=\"\",HK7=\"\",HK45=\"\",住棟計算書!HK81=\"\"),\"\",HK45)","v":""},{"$f":"IF(OR(HL6=\"\",HL7=\"\",HL45=\"\",住棟計算書!HL81=\"\"),\"\",HL45)","v":""},{"$f":"IF(OR(HM6=\"\",HM7=\"\",HM45=\"\",住棟計算書!HM81=\"\"),\"\",HM45)","v":""},{"$f":"IF(OR(HN6=\"\",HN7=\"\",HN45=\"\",住棟計算書!HN81=\"\"),\"\",HN45)","v":""},{"$f":"IF(OR(HO6=\"\",HO7=\"\",HO45=\"\",住棟計算書!HO81=\"\"),\"\",HO45)","v":""},{"$f":"IF(OR(HP6=\"\",HP7=\"\",HP45=\"\",住棟計算書!HP81=\"\"),\"\",HP45)","v":""},{"$f":"IF(OR(HQ6=\"\",HQ7=\"\",HQ45=\"\",住棟計算書!HQ81=\"\"),\"\",HQ45)","v":""},{"$f":"IF(OR(HR6=\"\",HR7=\"\",HR45=\"\",住棟計算書!HR81=\"\"),\"\",HR45)","v":""},{"$f":"IF(OR(HS6=\"\",HS7=\"\",HS45=\"\",住棟計算書!HS81=\"\"),\"\",HS45)","v":""},{"$f":"IF(OR(HT6=\"\",HT7=\"\",HT45=\"\",住棟計算書!HT81=\"\"),\"\",HT45)","v":""},{"$f":"IF(OR(HU6=\"\",HU7=\"\",HU45=\"\",住棟計算書!HU81=\"\"),\"\",HU45)","v":""},{"$f":"IF(OR(HV6=\"\",HV7=\"\",HV45=\"\",住棟計算書!HV81=\"\"),\"\",HV45)","v":""},{"$f":"IF(OR(HW6=\"\",HW7=\"\",HW45=\"\",住棟計算書!HW81=\"\"),\"\",HW45)","v":""},{"$f":"IF(OR(HX6=\"\",HX7=\"\",HX45=\"\",住棟計算書!HX81=\"\"),\"\",HX45)","v":""},{"$f":"IF(OR(HY6=\"\",HY7=\"\",HY45=\"\",住棟計算書!HY81=\"\"),\"\",HY45)","v":""},{"$f":"IF(OR(HZ6=\"\",HZ7=\"\",HZ45=\"\",住棟計算書!HZ81=\"\"),\"\",HZ45)","v":""},{"$f":"IF(OR(IA6=\"\",IA7=\"\",IA45=\"\",住棟計算書!IA81=\"\"),\"\",IA45)","v":""},{"$f":"IF(OR(IB6=\"\",IB7=\"\",IB45=\"\",住棟計算書!IB81=\"\"),\"\",IB45)","v":""},{"$f":"IF(OR(IC6=\"\",IC7=\"\",IC45=\"\",住棟計算書!IC81=\"\"),\"\",IC45)","v":""},{"$f":"IF(OR(ID6=\"\",ID7=\"\",ID45=\"\",住棟計算書!ID81=\"\"),\"\",ID45)","v":""},{"$f":"IF(OR(IE6=\"\",IE7=\"\",IE45=\"\",住棟計算書!IE81=\"\"),\"\",IE45)","v":""},{"$f":"IF(OR(IF6=\"\",IF7=\"\",IF45=\"\",住棟計算書!IF81=\"\"),\"\",IF45)","v":""},{"$f":"IF(OR(IG6=\"\",IG7=\"\",IG45=\"\",住棟計算書!IG81=\"\"),\"\",IG45)","v":""},{"$f":"IF(OR(IH6=\"\",IH7=\"\",IH45=\"\",住棟計算書!IH81=\"\"),\"\",IH45)","v":""},{"$f":"IF(OR(II6=\"\",II7=\"\",II45=\"\",住棟計算書!II81=\"\"),\"\",II45)","v":""},{"$f":"IF(OR(IJ6=\"\",IJ7=\"\",IJ45=\"\",住棟計算書!IJ81=\"\"),\"\",IJ45)","v":""},{"$f":"IF(OR(IK6=\"\",IK7=\"\",IK45=\"\",住棟計算書!IK81=\"\"),\"\",IK45)","v":""},{"$f":"IF(OR(IL6=\"\",IL7=\"\",IL45=\"\",住棟計算書!IL81=\"\"),\"\",IL45)","v":""},{"$f":"IF(OR(IM6=\"\",IM7=\"\",IM45=\"\",住棟計算書!IM81=\"\"),\"\",IM45)","v":""},{"$f":"IF(OR(IN6=\"\",IN7=\"\",IN45=\"\",住棟計算書!IN81=\"\"),\"\",IN45)","v":""},{"$f":"IF(OR(IO6=\"\",IO7=\"\",IO45=\"\",住棟計算書!IO81=\"\"),\"\",IO45)","v":""},{"$f":"IF(OR(IP6=\"\",IP7=\"\",IP45=\"\",住棟計算書!IP81=\"\"),\"\",IP45)","v":""},{"$f":"IF(OR(IQ6=\"\",IQ7=\"\",IQ45=\"\",住棟計算書!IQ81=\"\"),\"\",IQ45)","v":""},{"$f":"IF(OR(IR6=\"\",IR7=\"\",IR45=\"\",住棟計算書!IR81=\"\"),\"\",IR45)","v":""},{"$f":"IF(OR(IS6=\"\",IS7=\"\",IS45=\"\",住棟計算書!IS81=\"\"),\"\",IS45)","v":""},{"$f":"IF(OR(IT6=\"\",IT7=\"\",IT45=\"\",住棟計算書!IT81=\"\"),\"\",IT45)","v":""},{"$f":"IF(OR(IU6=\"\",IU7=\"\",IU45=\"\",住棟計算書!IU81=\"\"),\"\",IU45)","v":""},{"$f":"IF(OR(IV6=\"\",IV7=\"\",IV45=\"\",住棟計算書!IV81=\"\"),\"\",IV45)","v":""},{"$f":"IF(OR(IW6=\"\",IW7=\"\",IW45=\"\",住棟計算書!IW81=\"\"),\"\",IW45)","v":""},{"$f":"IF(OR(IX6=\"\",IX7=\"\",IX45=\"\",住棟計算書!IX81=\"\"),\"\",IX45)","v":""},{"$f":"IF(OR(IY6=\"\",IY7=\"\",IY45=\"\",住棟計算書!IY81=\"\"),\"\",IY45)","v":""},{"$f":"IF(OR(IZ6=\"\",IZ7=\"\",IZ45=\"\",住棟計算書!IZ81=\"\"),\"\",IZ45)","v":""},{"$f":"IF(OR(JA6=\"\",JA7=\"\",JA45=\"\",住棟計算書!JA81=\"\"),\"\",JA45)","v":""},{"$f":"IF(OR(JB6=\"\",JB7=\"\",JB45=\"\",住棟計算書!JB81=\"\"),\"\",JB45)","v":""},{"$f":"IF(OR(JC6=\"\",JC7=\"\",JC45=\"\",住棟計算書!JC81=\"\"),\"\",JC45)","v":""},{"$f":"IF(OR(JD6=\"\",JD7=\"\",JD45=\"\",住棟計算書!JD81=\"\"),\"\",JD45)","v":""},{"$f":"IF(OR(JE6=\"\",JE7=\"\",JE45=\"\",住棟計算書!JE81=\"\"),\"\",JE45)","v":""},{"$f":"IF(OR(JF6=\"\",JF7=\"\",JF45=\"\",住棟計算書!JF81=\"\"),\"\",JF45)","v":""},{"$f":"IF(OR(JG6=\"\",JG7=\"\",JG45=\"\",住棟計算書!JG81=\"\"),\"\",JG45)","v":""},{"$f":"IF(OR(JH6=\"\",JH7=\"\",JH45=\"\",住棟計算書!JH81=\"\"),\"\",JH45)","v":""},{"$f":"IF(OR(JI6=\"\",JI7=\"\",JI45=\"\",住棟計算書!JI81=\"\"),\"\",JI45)","v":""},{"$f":"IF(OR(JJ6=\"\",JJ7=\"\",JJ45=\"\",住棟計算書!JJ81=\"\"),\"\",JJ45)","v":""},{"$f":"IF(OR(JK6=\"\",JK7=\"\",JK45=\"\",住棟計算書!JK81=\"\"),\"\",JK45)","v":""},{"$f":"IF(OR(JL6=\"\",JL7=\"\",JL45=\"\",住棟計算書!JL81=\"\"),\"\",JL45)","v":""},{"$f":"IF(OR(JM6=\"\",JM7=\"\",JM45=\"\",住棟計算書!JM81=\"\"),\"\",JM45)","v":""},{"$f":"IF(OR(JN6=\"\",JN7=\"\",JN45=\"\",住棟計算書!JN81=\"\"),\"\",JN45)","v":""},{"$f":"IF(OR(JO6=\"\",JO7=\"\",JO45=\"\",住棟計算書!JO81=\"\"),\"\",JO45)","v":""},{"$f":"IF(OR(JP6=\"\",JP7=\"\",JP45=\"\",住棟計算書!JP81=\"\"),\"\",JP45)","v":""},{"$f":"IF(OR(JQ6=\"\",JQ7=\"\",JQ45=\"\",住棟計算書!JQ81=\"\"),\"\",JQ45)","v":""},{"$f":"IF(OR(JR6=\"\",JR7=\"\",JR45=\"\",住棟計算書!JR81=\"\"),\"\",JR45)","v":""},{"$f":"IF(OR(JS6=\"\",JS7=\"\",JS45=\"\",住棟計算書!JS81=\"\"),\"\",JS45)","v":""},{"$f":"IF(OR(JT6=\"\",JT7=\"\",JT45=\"\",住棟計算書!JT81=\"\"),\"\",JT45)","v":""},{"$f":"IF(OR(JU6=\"\",JU7=\"\",JU45=\"\",住棟計算書!JU81=\"\"),\"\",JU45)","v":""},{"$f":"IF(OR(JV6=\"\",JV7=\"\",JV45=\"\",住棟計算書!JV81=\"\"),\"\",JV45)","v":""},{"$f":"IF(OR(JW6=\"\",JW7=\"\",JW45=\"\",住棟計算書!JW81=\"\"),\"\",JW45)","v":""},{"$f":"IF(OR(JX6=\"\",JX7=\"\",JX45=\"\",住棟計算書!JX81=\"\"),\"\",JX45)","v":""},{"$f":"IF(OR(JY6=\"\",JY7=\"\",JY45=\"\",住棟計算書!JY81=\"\"),\"\",JY45)","v":""},{"$f":"IF(OR(JZ6=\"\",JZ7=\"\",JZ45=\"\",住棟計算書!JZ81=\"\"),\"\",JZ45)","v":""},{"$f":"IF(OR(KA6=\"\",KA7=\"\",KA45=\"\",住棟計算書!KA81=\"\"),\"\",KA45)","v":""},{"$f":"IF(OR(KB6=\"\",KB7=\"\",KB45=\"\",住棟計算書!KB81=\"\"),\"\",KB45)","v":""},{"$f":"IF(OR(KC6=\"\",KC7=\"\",KC45=\"\",住棟計算書!KC81=\"\"),\"\",KC45)","v":""},{"$f":"IF(OR(KD6=\"\",KD7=\"\",KD45=\"\",住棟計算書!KD81=\"\"),\"\",KD45)","v":""},{"$f":"IF(OR(KE6=\"\",KE7=\"\",KE45=\"\",住棟計算書!KE81=\"\"),\"\",KE45)","v":""},{"$f":"IF(OR(KF6=\"\",KF7=\"\",KF45=\"\",住棟計算書!KF81=\"\"),\"\",KF45)","v":""},{"$f":"IF(OR(KG6=\"\",KG7=\"\",KG45=\"\",住棟計算書!KG81=\"\"),\"\",KG45)","v":""},{"$f":"IF(OR(KH6=\"\",KH7=\"\",KH45=\"\",住棟計算書!KH81=\"\"),\"\",KH45)","v":""},{"$f":"IF(OR(KI6=\"\",KI7=\"\",KI45=\"\",住棟計算書!KI81=\"\"),\"\",KI45)","v":""},{"$f":"IF(OR(KJ6=\"\",KJ7=\"\",KJ45=\"\",住棟計算書!KJ81=\"\"),\"\",KJ45)","v":""},{"$f":"IF(OR(KK6=\"\",KK7=\"\",KK45=\"\",住棟計算書!KK81=\"\"),\"\",KK45)","v":""},{"$f":"IF(OR(KL6=\"\",KL7=\"\",KL45=\"\",住棟計算書!KL81=\"\"),\"\",KL45)","v":""},{"$f":"IF(OR(KM6=\"\",KM7=\"\",KM45=\"\",住棟計算書!KM81=\"\"),\"\",KM45)","v":""},{"$f":"IF(OR(KN6=\"\",KN7=\"\",KN45=\"\",住棟計算書!KN81=\"\"),\"\",KN45)","v":""},{"$f":"IF(OR(KO6=\"\",KO7=\"\",KO45=\"\",住棟計算書!KO81=\"\"),\"\",KO45)","v":""},{"$f":"IF(OR(KP6=\"\",KP7=\"\",KP45=\"\",住棟計算書!KP81=\"\"),\"\",KP45)","v":""},{"$f":"IF(OR(KQ6=\"\",KQ7=\"\",KQ45=\"\",住棟計算書!KQ81=\"\"),\"\",KQ45)","v":""},{"$f":"IF(OR(KR6=\"\",KR7=\"\",KR45=\"\",住棟計算書!KR81=\"\"),\"\",KR45)","v":""},{"$f":"IF(OR(KS6=\"\",KS7=\"\",KS45=\"\",住棟計算書!KS81=\"\"),\"\",KS45)","v":""},{"$f":"IF(OR(KT6=\"\",KT7=\"\",KT45=\"\",住棟計算書!KT81=\"\"),\"\",KT45)","v":""},{"$f":"IF(OR(KU6=\"\",KU7=\"\",KU45=\"\",住棟計算書!KU81=\"\"),\"\",KU45)","v":""}]
[null,null,null,"基準一次エネルギー消費量（その他含み）　GJ/年",null,null,null,{"$f":"IF(OR(H6=\"\",H7=\"\",H47=\"\",住棟計算書!H78=\"\",住棟計算書!H81=\"\"),\"\",H47)","v":""},{"$f":"IF(OR(I6=\"\",I7=\"\",I47=\"\",住棟計算書!I78=\"\",住棟計算書!I81=\"\"),\"\",I47)","v":""},{"$f":"IF(OR(J6=\"\",J7=\"\",J47=\"\",住棟計算書!J78=\"\",住棟計算書!J81=\"\"),\"\",J47)","v":""},{"$f":"IF(OR(K6=\"\",K7=\"\",K47=\"\",住棟計算書!K78=\"\",住棟計算書!K81=\"\"),\"\",K47)","v":""},{"$f":"IF(OR(L6=\"\",L7=\"\",L47=\"\",住棟計算書!L78=\"\",住棟計算書!L81=\"\"),\"\",L47)","v":""},{"$f":"IF(OR(M6=\"\",M7=\"\",M47=\"\",住棟計算書!M78=\"\",住棟計算書!M81=\"\"),\"\",M47)","v":""},{"$f":"IF(OR(N6=\"\",N7=\"\",N47=\"\",住棟計算書!N78=\"\",住棟計算書!N81=\"\"),\"\",N47)","v":""},{"$f":"IF(OR(O6=\"\",O7=\"\",O47=\"\",住棟計算書!O78=\"\",住棟計算書!O81=\"\"),\"\",O47)","v":""},{"$f":"IF(OR(P6=\"\",P7=\"\",P47=\"\",住棟計算書!P78=\"\",住棟計算書!P81=\"\"),\"\",P47)","v":""},{"$f":"IF(OR(Q6=\"\",Q7=\"\",Q47=\"\",住棟計算書!Q78=\"\",住棟計算書!Q81=\"\"),\"\",Q47)","v":""},{"$f":"IF(OR(R6=\"\",R7=\"\",R47=\"\",住棟計算書!R78=\"\",住棟計算書!R81=\"\"),\"\",R47)","v":""},{"$f":"IF(OR(S6=\"\",S7=\"\",S47=\"\",住棟計算書!S78=\"\",住棟計算書!S81=\"\"),\"\",S47)","v":""},{"$f":"IF(OR(T6=\"\",T7=\"\",T47=\"\",住棟計算書!T78=\"\",住棟計算書!T81=\"\"),\"\",T47)","v":""},{"$f":"IF(OR(U6=\"\",U7=\"\",U47=\"\",住棟計算書!U78=\"\",住棟計算書!U81=\"\"),\"\",U47)","v":""},{"$f":"IF(OR(V6=\"\",V7=\"\",V47=\"\",住棟計算書!V78=\"\",住棟計算書!V81=\"\"),\"\",V47)","v":""},{"$f":"IF(OR(W6=\"\",W7=\"\",W47=\"\",住棟計算書!W78=\"\",住棟計算書!W81=\"\"),\"\",W47)","v":""},{"$f":"IF(OR(X6=\"\",X7=\"\",X47=\"\",住棟計算書!X78=\"\",住棟計算書!X81=\"\"),\"\",X47)","v":""},{"$f":"IF(OR(Y6=\"\",Y7=\"\",Y47=\"\",住棟計算書!Y78=\"\",住棟計算書!Y81=\"\"),\"\",Y47)","v":""},{"$f":"IF(OR(Z6=\"\",Z7=\"\",Z47=\"\",住棟計算書!Z78=\"\",住棟計算書!Z81=\"\"),\"\",Z47)","v":""},{"$f":"IF(OR(AA6=\"\",AA7=\"\",AA47=\"\",住棟計算書!AA78=\"\",住棟計算書!AA81=\"\"),\"\",AA47)","v":""},{"$f":"IF(OR(AB6=\"\",AB7=\"\",AB47=\"\",住棟計算書!AB78=\"\",住棟計算書!AB81=\"\"),\"\",AB47)","v":""},{"$f":"IF(OR(AC6=\"\",AC7=\"\",AC47=\"\",住棟計算書!AC78=\"\",住棟計算書!AC81=\"\"),\"\",AC47)","v":""},{"$f":"IF(OR(AD6=\"\",AD7=\"\",AD47=\"\",住棟計算書!AD78=\"\",住棟計算書!AD81=\"\"),\"\",AD47)","v":""},{"$f":"IF(OR(AE6=\"\",AE7=\"\",AE47=\"\",住棟計算書!AE78=\"\",住棟計算書!AE81=\"\"),\"\",AE47)","v":""},{"$f":"IF(OR(AF6=\"\",AF7=\"\",AF47=\"\",住棟計算書!AF78=\"\",住棟計算書!AF81=\"\"),\"\",AF47)","v":""},{"$f":"IF(OR(AG6=\"\",AG7=\"\",AG47=\"\",住棟計算書!AG78=\"\",住棟計算書!AG81=\"\"),\"\",AG47)","v":""},{"$f":"IF(OR(AH6=\"\",AH7=\"\",AH47=\"\",住棟計算書!AH78=\"\",住棟計算書!AH81=\"\"),\"\",AH47)","v":""},{"$f":"IF(OR(AI6=\"\",AI7=\"\",AI47=\"\",住棟計算書!AI78=\"\",住棟計算書!AI81=\"\"),\"\",AI47)","v":""},{"$f":"IF(OR(AJ6=\"\",AJ7=\"\",AJ47=\"\",住棟計算書!AJ78=\"\",住棟計算書!AJ81=\"\"),\"\",AJ47)","v":""},{"$f":"IF(OR(AK6=\"\",AK7=\"\",AK47=\"\",住棟計算書!AK78=\"\",住棟計算書!AK81=\"\"),\"\",AK47)","v":""},{"$f":"IF(OR(AL6=\"\",AL7=\"\",AL47=\"\",住棟計算書!AL78=\"\",住棟計算書!AL81=\"\"),\"\",AL47)","v":""},{"$f":"IF(OR(AM6=\"\",AM7=\"\",AM47=\"\",住棟計算書!AM78=\"\",住棟計算書!AM81=\"\"),\"\",AM47)","v":""},{"$f":"IF(OR(AN6=\"\",AN7=\"\",AN47=\"\",住棟計算書!AN78=\"\",住棟計算書!AN81=\"\"),\"\",AN47)","v":""},{"$f":"IF(OR(AO6=\"\",AO7=\"\",AO47=\"\",住棟計算書!AO78=\"\",住棟計算書!AO81=\"\"),\"\",AO47)","v":""},{"$f":"IF(OR(AP6=\"\",AP7=\"\",AP47=\"\",住棟計算書!AP78=\"\",住棟計算書!AP81=\"\"),\"\",AP47)","v":""},{"$f":"IF(OR(AQ6=\"\",AQ7=\"\",AQ47=\"\",住棟計算書!AQ78=\"\",住棟計算書!AQ81=\"\"),\"\",AQ47)","v":""},{"$f":"IF(OR(AR6=\"\",AR7=\"\",AR47=\"\",住棟計算書!AR78=\"\",住棟計算書!AR81=\"\"),\"\",AR47)","v":""},{"$f":"IF(OR(AS6=\"\",AS7=\"\",AS47=\"\",住棟計算書!AS78=\"\",住棟計算書!AS81=\"\"),\"\",AS47)","v":""},{"$f":"IF(OR(AT6=\"\",AT7=\"\",AT47=\"\",住棟計算書!AT78=\"\",住棟計算書!AT81=\"\"),\"\",AT47)","v":""},{"$f":"IF(OR(AU6=\"\",AU7=\"\",AU47=\"\",住棟計算書!AU78=\"\",住棟計算書!AU81=\"\"),\"\",AU47)","v":""},{"$f":"IF(OR(AV6=\"\",AV7=\"\",AV47=\"\",住棟計算書!AV78=\"\",住棟計算書!AV81=\"\"),\"\",AV47)","v":""},{"$f":"IF(OR(AW6=\"\",AW7=\"\",AW47=\"\",住棟計算書!AW78=\"\",住棟計算書!AW81=\"\"),\"\",AW47)","v":""},{"$f":"IF(OR(AX6=\"\",AX7=\"\",AX47=\"\",住棟計算書!AX78=\"\",住棟計算書!AX81=\"\"),\"\",AX47)","v":""},{"$f":"IF(OR(AY6=\"\",AY7=\"\",AY47=\"\",住棟計算書!AY78=\"\",住棟計算書!AY81=\"\"),\"\",AY47)","v":""},{"$f":"IF(OR(AZ6=\"\",AZ7=\"\",AZ47=\"\",住棟計算書!AZ78=\"\",住棟計算書!AZ81=\"\"),\"\",AZ47)","v":""},{"$f":"IF(OR(BA6=\"\",BA7=\"\",BA47=\"\",住棟計算書!BA78=\"\",住棟計算書!BA81=\"\"),\"\",BA47)","v":""},{"$f":"IF(OR(BB6=\"\",BB7=\"\",BB47=\"\",住棟計算書!BB78=\"\",住棟計算書!BB81=\"\"),\"\",BB47)","v":""},{"$f":"IF(OR(BC6=\"\",BC7=\"\",BC47=\"\",住棟計算書!BC78=\"\",住棟計算書!BC81=\"\"),\"\",BC47)","v":""},{"$f":"IF(OR(BD6=\"\",BD7=\"\",BD47=\"\",住棟計算書!BD78=\"\",住棟計算書!BD81=\"\"),\"\",BD47)","v":""},{"$f":"IF(OR(BE6=\"\",BE7=\"\",BE47=\"\",住棟計算書!BE78=\"\",住棟計算書!BE81=\"\"),\"\",BE47)","v":""},{"$f":"IF(OR(BF6=\"\",BF7=\"\",BF47=\"\",住棟計算書!BF78=\"\",住棟計算書!BF81=\"\"),\"\",BF47)","v":""},{"$f":"IF(OR(BG6=\"\",BG7=\"\",BG47=\"\",住棟計算書!BG78=\"\",住棟計算書!BG81=\"\"),\"\",BG47)","v":""},{"$f":"IF(OR(BH6=\"\",BH7=\"\",BH47=\"\",住棟計算書!BH78=\"\",住棟計算書!BH81=\"\"),\"\",BH47)","v":""},{"$f":"IF(OR(BI6=\"\",BI7=\"\",BI47=\"\",住棟計算書!BI78=\"\",住棟計算書!BI81=\"\"),\"\",BI47)","v":""},{"$f":"IF(OR(BJ6=\"\",BJ7=\"\",BJ47=\"\",住棟計算書!BJ78=\"\",住棟計算書!BJ81=\"\"),\"\",BJ47)","v":""},{"$f":"IF(OR(BK6=\"\",BK7=\"\",BK47=\"\",住棟計算書!BK78=\"\",住棟計算書!BK81=\"\"),\"\",BK47)","v":""},{"$f":"IF(OR(BL6=\"\",BL7=\"\",BL47=\"\",住棟計算書!BL78=\"\",住棟計算書!BL81=\"\"),\"\",BL47)","v":""},{"$f":"IF(OR(BM6=\"\",BM7=\"\",BM47=\"\",住棟計算書!BM78=\"\",住棟計算書!BM81=\"\"),\"\",BM47)","v":""},{"$f":"IF(OR(BN6=\"\",BN7=\"\",BN47=\"\",住棟計算書!BN78=\"\",住棟計算書!BN81=\"\"),\"\",BN47)","v":""},{"$f":"IF(OR(BO6=\"\",BO7=\"\",BO47=\"\",住棟計算書!BO78=\"\",住棟計算書!BO81=\"\"),\"\",BO47)","v":""},{"$f":"IF(OR(BP6=\"\",BP7=\"\",BP47=\"\",住棟計算書!BP78=\"\",住棟計算書!BP81=\"\"),\"\",BP47)","v":""},{"$f":"IF(OR(BQ6=\"\",BQ7=\"\",BQ47=\"\",住棟計算書!BQ78=\"\",住棟計算書!BQ81=\"\"),\"\",BQ47)","v":""},{"$f":"IF(OR(BR6=\"\",BR7=\"\",BR47=\"\",住棟計算書!BR78=\"\",住棟計算書!BR81=\"\"),\"\",BR47)","v":""},{"$f":"IF(OR(BS6=\"\",BS7=\"\",BS47=\"\",住棟計算書!BS78=\"\",住棟計算書!BS81=\"\"),\"\",BS47)","v":""},{"$f":"IF(OR(BT6=\"\",BT7=\"\",BT47=\"\",住棟計算書!BT78=\"\",住棟計算書!BT81=\"\"),\"\",BT47)","v":""},{"$f":"IF(OR(BU6=\"\",BU7=\"\",BU47=\"\",住棟計算書!BU78=\"\",住棟計算書!BU81=\"\"),\"\",BU47)","v":""},{"$f":"IF(OR(BV6=\"\",BV7=\"\",BV47=\"\",住棟計算書!BV78=\"\",住棟計算書!BV81=\"\"),\"\",BV47)","v":""},{"$f":"IF(OR(BW6=\"\",BW7=\"\",BW47=\"\",住棟計算書!BW78=\"\",住棟計算書!BW81=\"\"),\"\",BW47)","v":""},{"$f":"IF(OR(BX6=\"\",BX7=\"\",BX47=\"\",住棟計算書!BX78=\"\",住棟計算書!BX81=\"\"),\"\",BX47)","v":""},{"$f":"IF(OR(BY6=\"\",BY7=\"\",BY47=\"\",住棟計算書!BY78=\"\",住棟計算書!BY81=\"\"),\"\",BY47)","v":""},{"$f":"IF(OR(BZ6=\"\",BZ7=\"\",BZ47=\"\",住棟計算書!BZ78=\"\",住棟計算書!BZ81=\"\"),\"\",BZ47)","v":""},{"$f":"IF(OR(CA6=\"\",CA7=\"\",CA47=\"\",住棟計算書!CA78=\"\",住棟計算書!CA81=\"\"),\"\",CA47)","v":""},{"$f":"IF(OR(CB6=\"\",CB7=\"\",CB47=\"\",住棟計算書!CB78=\"\",住棟計算書!CB81=\"\"),\"\",CB47)","v":""},{"$f":"IF(OR(CC6=\"\",CC7=\"\",CC47=\"\",住棟計算書!CC78=\"\",住棟計算書!CC81=\"\"),\"\",CC47)","v":""},{"$f":"IF(OR(CD6=\"\",CD7=\"\",CD47=\"\",住棟計算書!CD78=\"\",住棟計算書!CD81=\"\"),\"\",CD47)","v":""},{"$f":"IF(OR(CE6=\"\",CE7=\"\",CE47=\"\",住棟計算書!CE78=\"\",住棟計算書!CE81=\"\"),\"\",CE47)","v":""},{"$f":"IF(OR(CF6=\"\",CF7=\"\",CF47=\"\",住棟計算書!CF78=\"\",住棟計算書!CF81=\"\"),\"\",CF47)","v":""},{"$f":"IF(OR(CG6=\"\",CG7=\"\",CG47=\"\",住棟計算書!CG78=\"\",住棟計算書!CG81=\"\"),\"\",CG47)","v":""},{"$f":"IF(OR(CH6=\"\",CH7=\"\",CH47=\"\",住棟計算書!CH78=\"\",住棟計算書!CH81=\"\"),\"\",CH47)","v":""},{"$f":"IF(OR(CI6=\"\",CI7=\"\",CI47=\"\",住棟計算書!CI78=\"\",住棟計算書!CI81=\"\"),\"\",CI47)","v":""},{"$f":"IF(OR(CJ6=\"\",CJ7=\"\",CJ47=\"\",住棟計算書!CJ78=\"\",住棟計算書!CJ81=\"\"),\"\",CJ47)","v":""},{"$f":"IF(OR(CK6=\"\",CK7=\"\",CK47=\"\",住棟計算書!CK78=\"\",住棟計算書!CK81=\"\"),\"\",CK47)","v":""},{"$f":"IF(OR(CL6=\"\",CL7=\"\",CL47=\"\",住棟計算書!CL78=\"\",住棟計算書!CL81=\"\"),\"\",CL47)","v":""},{"$f":"IF(OR(CM6=\"\",CM7=\"\",CM47=\"\",住棟計算書!CM78=\"\",住棟計算書!CM81=\"\"),\"\",CM47)","v":""},{"$f":"IF(OR(CN6=\"\",CN7=\"\",CN47=\"\",住棟計算書!CN78=\"\",住棟計算書!CN81=\"\"),\"\",CN47)","v":""},{"$f":"IF(OR(CO6=\"\",CO7=\"\",CO47=\"\",住棟計算書!CO78=\"\",住棟計算書!CO81=\"\"),\"\",CO47)","v":""},{"$f":"IF(OR(CP6=\"\",CP7=\"\",CP47=\"\",住棟計算書!CP78=\"\",住棟計算書!CP81=\"\"),\"\",CP47)","v":""},{"$f":"IF(OR(CQ6=\"\",CQ7=\"\",CQ47=\"\",住棟計算書!CQ78=\"\",住棟計算書!CQ81=\"\"),\"\",CQ47)","v":""},{"$f":"IF(OR(CR6=\"\",CR7=\"\",CR47=\"\",住棟計算書!CR78=\"\",住棟計算書!CR81=\"\"),\"\",CR47)","v":""},{"$f":"IF(OR(CS6=\"\",CS7=\"\",CS47=\"\",住棟計算書!CS78=\"\",住棟計算書!CS81=\"\"),\"\",CS47)","v":""},{"$f":"IF(OR(CT6=\"\",CT7=\"\",CT47=\"\",住棟計算書!CT78=\"\",住棟計算書!CT81=\"\"),\"\",CT47)","v":""},{"$f":"IF(OR(CU6=\"\",CU7=\"\",CU47=\"\",住棟計算書!CU78=\"\",住棟計算書!CU81=\"\"),\"\",CU47)","v":""},{"$f":"IF(OR(CV6=\"\",CV7=\"\",CV47=\"\",住棟計算書!CV78=\"\",住棟計算書!CV81=\"\"),\"\",CV47)","v":""},{"$f":"IF(OR(CW6=\"\",CW7=\"\",CW47=\"\",住棟計算書!CW78=\"\",住棟計算書!CW81=\"\"),\"\",CW47)","v":""},{"$f":"IF(OR(CX6=\"\",CX7=\"\",CX47=\"\",住棟計算書!CX78=\"\",住棟計算書!CX81=\"\"),\"\",CX47)","v":""},{"$f":"IF(OR(CY6=\"\",CY7=\"\",CY47=\"\",住棟計算書!CY78=\"\",住棟計算書!CY81=\"\"),\"\",CY47)","v":""},{"$f":"IF(OR(CZ6=\"\",CZ7=\"\",CZ47=\"\",住棟計算書!CZ78=\"\",住棟計算書!CZ81=\"\"),\"\",CZ47)","v":""},{"$f":"IF(OR(DA6=\"\",DA7=\"\",DA47=\"\",住棟計算書!DA78=\"\",住棟計算書!DA81=\"\"),\"\",DA47)","v":""},{"$f":"IF(OR(DB6=\"\",DB7=\"\",DB47=\"\",住棟計算書!DB78=\"\",住棟計算書!DB81=\"\"),\"\",DB47)","v":""},{"$f":"IF(OR(DC6=\"\",DC7=\"\",DC47=\"\",住棟計算書!DC78=\"\",住棟計算書!DC81=\"\"),\"\",DC47)","v":""},{"$f":"IF(OR(DD6=\"\",DD7=\"\",DD47=\"\",住棟計算書!DD78=\"\",住棟計算書!DD81=\"\"),\"\",DD47)","v":""},{"$f":"IF(OR(DE6=\"\",DE7=\"\",DE47=\"\",住棟計算書!DE78=\"\",住棟計算書!DE81=\"\"),\"\",DE47)","v":""},{"$f":"IF(OR(DF6=\"\",DF7=\"\",DF47=\"\",住棟計算書!DF78=\"\",住棟計算書!DF81=\"\"),\"\",DF47)","v":""},{"$f":"IF(OR(DG6=\"\",DG7=\"\",DG47=\"\",住棟計算書!DG78=\"\",住棟計算書!DG81=\"\"),\"\",DG47)","v":""},{"$f":"IF(OR(DH6=\"\",DH7=\"\",DH47=\"\",住棟計算書!DH78=\"\",住棟計算書!DH81=\"\"),\"\",DH47)","v":""},{"$f":"IF(OR(DI6=\"\",DI7=\"\",DI47=\"\",住棟計算書!DI78=\"\",住棟計算書!DI81=\"\"),\"\",DI47)","v":""},{"$f":"IF(OR(DJ6=\"\",DJ7=\"\",DJ47=\"\",住棟計算書!DJ78=\"\",住棟計算書!DJ81=\"\"),\"\",DJ47)","v":""},{"$f":"IF(OR(DK6=\"\",DK7=\"\",DK47=\"\",住棟計算書!DK78=\"\",住棟計算書!DK81=\"\"),\"\",DK47)","v":""},{"$f":"IF(OR(DL6=\"\",DL7=\"\",DL47=\"\",住棟計算書!DL78=\"\",住棟計算書!DL81=\"\"),\"\",DL47)","v":""},{"$f":"IF(OR(DM6=\"\",DM7=\"\",DM47=\"\",住棟計算書!DM78=\"\",住棟計算書!DM81=\"\"),\"\",DM47)","v":""},{"$f":"IF(OR(DN6=\"\",DN7=\"\",DN47=\"\",住棟計算書!DN78=\"\",住棟計算書!DN81=\"\"),\"\",DN47)","v":""},{"$f":"IF(OR(DO6=\"\",DO7=\"\",DO47=\"\",住棟計算書!DO78=\"\",住棟計算書!DO81=\"\"),\"\",DO47)","v":""},{"$f":"IF(OR(DP6=\"\",DP7=\"\",DP47=\"\",住棟計算書!DP78=\"\",住棟計算書!DP81=\"\"),\"\",DP47)","v":""},{"$f":"IF(OR(DQ6=\"\",DQ7=\"\",DQ47=\"\",住棟計算書!DQ78=\"\",住棟計算書!DQ81=\"\"),\"\",DQ47)","v":""},{"$f":"IF(OR(DR6=\"\",DR7=\"\",DR47=\"\",住棟計算書!DR78=\"\",住棟計算書!DR81=\"\"),\"\",DR47)","v":""},{"$f":"IF(OR(DS6=\"\",DS7=\"\",DS47=\"\",住棟計算書!DS78=\"\",住棟計算書!DS81=\"\"),\"\",DS47)","v":""},{"$f":"IF(OR(DT6=\"\",DT7=\"\",DT47=\"\",住棟計算書!DT78=\"\",住棟計算書!DT81=\"\"),\"\",DT47)","v":""},{"$f":"IF(OR(DU6=\"\",DU7=\"\",DU47=\"\",住棟計算書!DU78=\"\",住棟計算書!DU81=\"\"),\"\",DU47)","v":""},{"$f":"IF(OR(DV6=\"\",DV7=\"\",DV47=\"\",住棟計算書!DV78=\"\",住棟計算書!DV81=\"\"),\"\",DV47)","v":""},{"$f":"IF(OR(DW6=\"\",DW7=\"\",DW47=\"\",住棟計算書!DW78=\"\",住棟計算書!DW81=\"\"),\"\",DW47)","v":""},{"$f":"IF(OR(DX6=\"\",DX7=\"\",DX47=\"\",住棟計算書!DX78=\"\",住棟計算書!DX81=\"\"),\"\",DX47)","v":""},{"$f":"IF(OR(DY6=\"\",DY7=\"\",DY47=\"\",住棟計算書!DY78=\"\",住棟計算書!DY81=\"\"),\"\",DY47)","v":""},{"$f":"IF(OR(DZ6=\"\",DZ7=\"\",DZ47=\"\",住棟計算書!DZ78=\"\",住棟計算書!DZ81=\"\"),\"\",DZ47)","v":""},{"$f":"IF(OR(EA6=\"\",EA7=\"\",EA47=\"\",住棟計算書!EA78=\"\",住棟計算書!EA81=\"\"),\"\",EA47)","v":""},{"$f":"IF(OR(EB6=\"\",EB7=\"\",EB47=\"\",住棟計算書!EB78=\"\",住棟計算書!EB81=\"\"),\"\",EB47)","v":""},{"$f":"IF(OR(EC6=\"\",EC7=\"\",EC47=\"\",住棟計算書!EC78=\"\",住棟計算書!EC81=\"\"),\"\",EC47)","v":""},{"$f":"IF(OR(ED6=\"\",ED7=\"\",ED47=\"\",住棟計算書!ED78=\"\",住棟計算書!ED81=\"\"),\"\",ED47)","v":""},{"$f":"IF(OR(EE6=\"\",EE7=\"\",EE47=\"\",住棟計算書!EE78=\"\",住棟計算書!EE81=\"\"),\"\",EE47)","v":""},{"$f":"IF(OR(EF6=\"\",EF7=\"\",EF47=\"\",住棟計算書!EF78=\"\",住棟計算書!EF81=\"\"),\"\",EF47)","v":""},{"$f":"IF(OR(EG6=\"\",EG7=\"\",EG47=\"\",住棟計算書!EG78=\"\",住棟計算書!EG81=\"\"),\"\",EG47)","v":""},{"$f":"IF(OR(EH6=\"\",EH7=\"\",EH47=\"\",住棟計算書!EH78=\"\",住棟計算書!EH81=\"\"),\"\",EH47)","v":""},{"$f":"IF(OR(EI6=\"\",EI7=\"\",EI47=\"\",住棟計算書!EI78=\"\",住棟計算書!EI81=\"\"),\"\",EI47)","v":""},{"$f":"IF(OR(EJ6=\"\",EJ7=\"\",EJ47=\"\",住棟計算書!EJ78=\"\",住棟計算書!EJ81=\"\"),\"\",EJ47)","v":""},{"$f":"IF(OR(EK6=\"\",EK7=\"\",EK47=\"\",住棟計算書!EK78=\"\",住棟計算書!EK81=\"\"),\"\",EK47)","v":""},{"$f":"IF(OR(EL6=\"\",EL7=\"\",EL47=\"\",住棟計算書!EL78=\"\",住棟計算書!EL81=\"\"),\"\",EL47)","v":""},{"$f":"IF(OR(EM6=\"\",EM7=\"\",EM47=\"\",住棟計算書!EM78=\"\",住棟計算書!EM81=\"\"),\"\",EM47)","v":""},{"$f":"IF(OR(EN6=\"\",EN7=\"\",EN47=\"\",住棟計算書!EN78=\"\",住棟計算書!EN81=\"\"),\"\",EN47)","v":""},{"$f":"IF(OR(EO6=\"\",EO7=\"\",EO47=\"\",住棟計算書!EO78=\"\",住棟計算書!EO81=\"\"),\"\",EO47)","v":""},{"$f":"IF(OR(EP6=\"\",EP7=\"\",EP47=\"\",住棟計算書!EP78=\"\",住棟計算書!EP81=\"\"),\"\",EP47)","v":""},{"$f":"IF(OR(EQ6=\"\",EQ7=\"\",EQ47=\"\",住棟計算書!EQ78=\"\",住棟計算書!EQ81=\"\"),\"\",EQ47)","v":""},{"$f":"IF(OR(ER6=\"\",ER7=\"\",ER47=\"\",住棟計算書!ER78=\"\",住棟計算書!ER81=\"\"),\"\",ER47)","v":""},{"$f":"IF(OR(ES6=\"\",ES7=\"\",ES47=\"\",住棟計算書!ES78=\"\",住棟計算書!ES81=\"\"),\"\",ES47)","v":""},{"$f":"IF(OR(ET6=\"\",ET7=\"\",ET47=\"\",住棟計算書!ET78=\"\",住棟計算書!ET81=\"\"),\"\",ET47)","v":""},{"$f":"IF(OR(EU6=\"\",EU7=\"\",EU47=\"\",住棟計算書!EU78=\"\",住棟計算書!EU81=\"\"),\"\",EU47)","v":""},{"$f":"IF(OR(EV6=\"\",EV7=\"\",EV47=\"\",住棟計算書!EV78=\"\",住棟計算書!EV81=\"\"),\"\",EV47)","v":""},{"$f":"IF(OR(EW6=\"\",EW7=\"\",EW47=\"\",住棟計算書!EW78=\"\",住棟計算書!EW81=\"\"),\"\",EW47)","v":""},{"$f":"IF(OR(EX6=\"\",EX7=\"\",EX47=\"\",住棟計算書!EX78=\"\",住棟計算書!EX81=\"\"),\"\",EX47)","v":""},{"$f":"IF(OR(EY6=\"\",EY7=\"\",EY47=\"\",住棟計算書!EY78=\"\",住棟計算書!EY81=\"\"),\"\",EY47)","v":""},{"$f":"IF(OR(EZ6=\"\",EZ7=\"\",EZ47=\"\",住棟計算書!EZ78=\"\",住棟計算書!EZ81=\"\"),\"\",EZ47)","v":""},{"$f":"IF(OR(FA6=\"\",FA7=\"\",FA47=\"\",住棟計算書!FA78=\"\",住棟計算書!FA81=\"\"),\"\",FA47)","v":""},{"$f":"IF(OR(FB6=\"\",FB7=\"\",FB47=\"\",住棟計算書!FB78=\"\",住棟計算書!FB81=\"\"),\"\",FB47)","v":""},{"$f":"IF(OR(FC6=\"\",FC7=\"\",FC47=\"\",住棟計算書!FC78=\"\",住棟計算書!FC81=\"\"),\"\",FC47)","v":""},{"$f":"IF(OR(FD6=\"\",FD7=\"\",FD47=\"\",住棟計算書!FD78=\"\",住棟計算書!FD81=\"\"),\"\",FD47)","v":""},{"$f":"IF(OR(FE6=\"\",FE7=\"\",FE47=\"\",住棟計算書!FE78=\"\",住棟計算書!FE81=\"\"),\"\",FE47)","v":""},{"$f":"IF(OR(FF6=\"\",FF7=\"\",FF47=\"\",住棟計算書!FF78=\"\",住棟計算書!FF81=\"\"),\"\",FF47)","v":""},{"$f":"IF(OR(FG6=\"\",FG7=\"\",FG47=\"\",住棟計算書!FG78=\"\",住棟計算書!FG81=\"\"),\"\",FG47)","v":""},{"$f":"IF(OR(FH6=\"\",FH7=\"\",FH47=\"\",住棟計算書!FH78=\"\",住棟計算書!FH81=\"\"),\"\",FH47)","v":""},{"$f":"IF(OR(FI6=\"\",FI7=\"\",FI47=\"\",住棟計算書!FI78=\"\",住棟計算書!FI81=\"\"),\"\",FI47)","v":""},{"$f":"IF(OR(FJ6=\"\",FJ7=\"\",FJ47=\"\",住棟計算書!FJ78=\"\",住棟計算書!FJ81=\"\"),\"\",FJ47)","v":""},{"$f":"IF(OR(FK6=\"\",FK7=\"\",FK47=\"\",住棟計算書!FK78=\"\",住棟計算書!FK81=\"\"),\"\",FK47)","v":""},{"$f":"IF(OR(FL6=\"\",FL7=\"\",FL47=\"\",住棟計算書!FL78=\"\",住棟計算書!FL81=\"\"),\"\",FL47)","v":""},{"$f":"IF(OR(FM6=\"\",FM7=\"\",FM47=\"\",住棟計算書!FM78=\"\",住棟計算書!FM81=\"\"),\"\",FM47)","v":""},{"$f":"IF(OR(FN6=\"\",FN7=\"\",FN47=\"\",住棟計算書!FN78=\"\",住棟計算書!FN81=\"\"),\"\",FN47)","v":""},{"$f":"IF(OR(FO6=\"\",FO7=\"\",FO47=\"\",住棟計算書!FO78=\"\",住棟計算書!FO81=\"\"),\"\",FO47)","v":""},{"$f":"IF(OR(FP6=\"\",FP7=\"\",FP47=\"\",住棟計算書!FP78=\"\",住棟計算書!FP81=\"\"),\"\",FP47)","v":""},{"$f":"IF(OR(FQ6=\"\",FQ7=\"\",FQ47=\"\",住棟計算書!FQ78=\"\",住棟計算書!FQ81=\"\"),\"\",FQ47)","v":""},{"$f":"IF(OR(FR6=\"\",FR7=\"\",FR47=\"\",住棟計算書!FR78=\"\",住棟計算書!FR81=\"\"),\"\",FR47)","v":""},{"$f":"IF(OR(FS6=\"\",FS7=\"\",FS47=\"\",住棟計算書!FS78=\"\",住棟計算書!FS81=\"\"),\"\",FS47)","v":""},{"$f":"IF(OR(FT6=\"\",FT7=\"\",FT47=\"\",住棟計算書!FT78=\"\",住棟計算書!FT81=\"\"),\"\",FT47)","v":""},{"$f":"IF(OR(FU6=\"\",FU7=\"\",FU47=\"\",住棟計算書!FU78=\"\",住棟計算書!FU81=\"\"),\"\",FU47)","v":""},{"$f":"IF(OR(FV6=\"\",FV7=\"\",FV47=\"\",住棟計算書!FV78=\"\",住棟計算書!FV81=\"\"),\"\",FV47)","v":""},{"$f":"IF(OR(FW6=\"\",FW7=\"\",FW47=\"\",住棟計算書!FW78=\"\",住棟計算書!FW81=\"\"),\"\",FW47)","v":""},{"$f":"IF(OR(FX6=\"\",FX7=\"\",FX47=\"\",住棟計算書!FX78=\"\",住棟計算書!FX81=\"\"),\"\",FX47)","v":""},{"$f":"IF(OR(FY6=\"\",FY7=\"\",FY47=\"\",住棟計算書!FY78=\"\",住棟計算書!FY81=\"\"),\"\",FY47)","v":""},{"$f":"IF(OR(FZ6=\"\",FZ7=\"\",FZ47=\"\",住棟計算書!FZ78=\"\",住棟計算書!FZ81=\"\"),\"\",FZ47)","v":""},{"$f":"IF(OR(GA6=\"\",GA7=\"\",GA47=\"\",住棟計算書!GA78=\"\",住棟計算書!GA81=\"\"),\"\",GA47)","v":""},{"$f":"IF(OR(GB6=\"\",GB7=\"\",GB47=\"\",住棟計算書!GB78=\"\",住棟計算書!GB81=\"\"),\"\",GB47)","v":""},{"$f":"IF(OR(GC6=\"\",GC7=\"\",GC47=\"\",住棟計算書!GC78=\"\",住棟計算書!GC81=\"\"),\"\",GC47)","v":""},{"$f":"IF(OR(GD6=\"\",GD7=\"\",GD47=\"\",住棟計算書!GD78=\"\",住棟計算書!GD81=\"\"),\"\",GD47)","v":""},{"$f":"IF(OR(GE6=\"\",GE7=\"\",GE47=\"\",住棟計算書!GE78=\"\",住棟計算書!GE81=\"\"),\"\",GE47)","v":""},{"$f":"IF(OR(GF6=\"\",GF7=\"\",GF47=\"\",住棟計算書!GF78=\"\",住棟計算書!GF81=\"\"),\"\",GF47)","v":""},{"$f":"IF(OR(GG6=\"\",GG7=\"\",GG47=\"\",住棟計算書!GG78=\"\",住棟計算書!GG81=\"\"),\"\",GG47)","v":""},{"$f":"IF(OR(GH6=\"\",GH7=\"\",GH47=\"\",住棟計算書!GH78=\"\",住棟計算書!GH81=\"\"),\"\",GH47)","v":""},{"$f":"IF(OR(GI6=\"\",GI7=\"\",GI47=\"\",住棟計算書!GI78=\"\",住棟計算書!GI81=\"\"),\"\",GI47)","v":""},{"$f":"IF(OR(GJ6=\"\",GJ7=\"\",GJ47=\"\",住棟計算書!GJ78=\"\",住棟計算書!GJ81=\"\"),\"\",GJ47)","v":""},{"$f":"IF(OR(GK6=\"\",GK7=\"\",GK47=\"\",住棟計算書!GK78=\"\",住棟計算書!GK81=\"\"),\"\",GK47)","v":""},{"$f":"IF(OR(GL6=\"\",GL7=\"\",GL47=\"\",住棟計算書!GL78=\"\",住棟計算書!GL81=\"\"),\"\",GL47)","v":""},{"$f":"IF(OR(GM6=\"\",GM7=\"\",GM47=\"\",住棟計算書!GM78=\"\",住棟計算書!GM81=\"\"),\"\",GM47)","v":""},{"$f":"IF(OR(GN6=\"\",GN7=\"\",GN47=\"\",住棟計算書!GN78=\"\",住棟計算書!GN81=\"\"),\"\",GN47)","v":""},{"$f":"IF(OR(GO6=\"\",GO7=\"\",GO47=\"\",住棟計算書!GO78=\"\",住棟計算書!GO81=\"\"),\"\",GO47)","v":""},{"$f":"IF(OR(GP6=\"\",GP7=\"\",GP47=\"\",住棟計算書!GP78=\"\",住棟計算書!GP81=\"\"),\"\",GP47)","v":""},{"$f":"IF(OR(GQ6=\"\",GQ7=\"\",GQ47=\"\",住棟計算書!GQ78=\"\",住棟計算書!GQ81=\"\"),\"\",GQ47)","v":""},{"$f":"IF(OR(GR6=\"\",GR7=\"\",GR47=\"\",住棟計算書!GR78=\"\",住棟計算書!GR81=\"\"),\"\",GR47)","v":""},{"$f":"IF(OR(GS6=\"\",GS7=\"\",GS47=\"\",住棟計算書!GS78=\"\",住棟計算書!GS81=\"\"),\"\",GS47)","v":""},{"$f":"IF(OR(GT6=\"\",GT7=\"\",GT47=\"\",住棟計算書!GT78=\"\",住棟計算書!GT81=\"\"),\"\",GT47)","v":""},{"$f":"IF(OR(GU6=\"\",GU7=\"\",GU47=\"\",住棟計算書!GU78=\"\",住棟計算書!GU81=\"\"),\"\",GU47)","v":""},{"$f":"IF(OR(GV6=\"\",GV7=\"\",GV47=\"\",住棟計算書!GV78=\"\",住棟計算書!GV81=\"\"),\"\",GV47)","v":""},{"$f":"IF(OR(GW6=\"\",GW7=\"\",GW47=\"\",住棟計算書!GW78=\"\",住棟計算書!GW81=\"\"),\"\",GW47)","v":""},{"$f":"IF(OR(GX6=\"\",GX7=\"\",GX47=\"\",住棟計算書!GX78=\"\",住棟計算書!GX81=\"\"),\"\",GX47)","v":""},{"$f":"IF(OR(GY6=\"\",GY7=\"\",GY47=\"\",住棟計算書!GY78=\"\",住棟計算書!GY81=\"\"),\"\",GY47)","v":""},{"$f":"IF(OR(GZ6=\"\",GZ7=\"\",GZ47=\"\",住棟計算書!GZ78=\"\",住棟計算書!GZ81=\"\"),\"\",GZ47)","v":""},{"$f":"IF(OR(HA6=\"\",HA7=\"\",HA47=\"\",住棟計算書!HA78=\"\",住棟計算書!HA81=\"\"),\"\",HA47)","v":""},{"$f":"IF(OR(HB6=\"\",HB7=\"\",HB47=\"\",住棟計算書!HB78=\"\",住棟計算書!HB81=\"\"),\"\",HB47)","v":""},{"$f":"IF(OR(HC6=\"\",HC7=\"\",HC47=\"\",住棟計算書!HC78=\"\",住棟計算書!HC81=\"\"),\"\",HC47)","v":""},{"$f":"IF(OR(HD6=\"\",HD7=\"\",HD47=\"\",住棟計算書!HD78=\"\",住棟計算書!HD81=\"\"),\"\",HD47)","v":""},{"$f":"IF(OR(HE6=\"\",HE7=\"\",HE47=\"\",住棟計算書!HE78=\"\",住棟計算書!HE81=\"\"),\"\",HE47)","v":""},{"$f":"IF(OR(HF6=\"\",HF7=\"\",HF47=\"\",住棟計算書!HF78=\"\",住棟計算書!HF81=\"\"),\"\",HF47)","v":""},{"$f":"IF(OR(HG6=\"\",HG7=\"\",HG47=\"\",住棟計算書!HG78=\"\",住棟計算書!HG81=\"\"),\"\",HG47)","v":""},{"$f":"IF(OR(HH6=\"\",HH7=\"\",HH47=\"\",住棟計算書!HH78=\"\",住棟計算書!HH81=\"\"),\"\",HH47)","v":""},{"$f":"IF(OR(HI6=\"\",HI7=\"\",HI47=\"\",住棟計算書!HI78=\"\",住棟計算書!HI81=\"\"),\"\",HI47)","v":""},{"$f":"IF(OR(HJ6=\"\",HJ7=\"\",HJ47=\"\",住棟計算書!HJ78=\"\",住棟計算書!HJ81=\"\"),\"\",HJ47)","v":""},{"$f":"IF(OR(HK6=\"\",HK7=\"\",HK47=\"\",住棟計算書!HK78=\"\",住棟計算書!HK81=\"\"),\"\",HK47)","v":""},{"$f":"IF(OR(HL6=\"\",HL7=\"\",HL47=\"\",住棟計算書!HL78=\"\",住棟計算書!HL81=\"\"),\"\",HL47)","v":""},{"$f":"IF(OR(HM6=\"\",HM7=\"\",HM47=\"\",住棟計算書!HM78=\"\",住棟計算書!HM81=\"\"),\"\",HM47)","v":""},{"$f":"IF(OR(HN6=\"\",HN7=\"\",HN47=\"\",住棟計算書!HN78=\"\",住棟計算書!HN81=\"\"),\"\",HN47)","v":""},{"$f":"IF(OR(HO6=\"\",HO7=\"\",HO47=\"\",住棟計算書!HO78=\"\",住棟計算書!HO81=\"\"),\"\",HO47)","v":""},{"$f":"IF(OR(HP6=\"\",HP7=\"\",HP47=\"\",住棟計算書!HP78=\"\",住棟計算書!HP81=\"\"),\"\",HP47)","v":""},{"$f":"IF(OR(HQ6=\"\",HQ7=\"\",HQ47=\"\",住棟計算書!HQ78=\"\",住棟計算書!HQ81=\"\"),\"\",HQ47)","v":""},{"$f":"IF(OR(HR6=\"\",HR7=\"\",HR47=\"\",住棟計算書!HR78=\"\",住棟計算書!HR81=\"\"),\"\",HR47)","v":""},{"$f":"IF(OR(HS6=\"\",HS7=\"\",HS47=\"\",住棟計算書!HS78=\"\",住棟計算書!HS81=\"\"),\"\",HS47)","v":""},{"$f":"IF(OR(HT6=\"\",HT7=\"\",HT47=\"\",住棟計算書!HT78=\"\",住棟計算書!HT81=\"\"),\"\",HT47)","v":""},{"$f":"IF(OR(HU6=\"\",HU7=\"\",HU47=\"\",住棟計算書!HU78=\"\",住棟計算書!HU81=\"\"),\"\",HU47)","v":""},{"$f":"IF(OR(HV6=\"\",HV7=\"\",HV47=\"\",住棟計算書!HV78=\"\",住棟計算書!HV81=\"\"),\"\",HV47)","v":""},{"$f":"IF(OR(HW6=\"\",HW7=\"\",HW47=\"\",住棟計算書!HW78=\"\",住棟計算書!HW81=\"\"),\"\",HW47)","v":""},{"$f":"IF(OR(HX6=\"\",HX7=\"\",HX47=\"\",住棟計算書!HX78=\"\",住棟計算書!HX81=\"\"),\"\",HX47)","v":""},{"$f":"IF(OR(HY6=\"\",HY7=\"\",HY47=\"\",住棟計算書!HY78=\"\",住棟計算書!HY81=\"\"),\"\",HY47)","v":""},{"$f":"IF(OR(HZ6=\"\",HZ7=\"\",HZ47=\"\",住棟計算書!HZ78=\"\",住棟計算書!HZ81=\"\"),\"\",HZ47)","v":""},{"$f":"IF(OR(IA6=\"\",IA7=\"\",IA47=\"\",住棟計算書!IA78=\"\",住棟計算書!IA81=\"\"),\"\",IA47)","v":""},{"$f":"IF(OR(IB6=\"\",IB7=\"\",IB47=\"\",住棟計算書!IB78=\"\",住棟計算書!IB81=\"\"),\"\",IB47)","v":""},{"$f":"IF(OR(IC6=\"\",IC7=\"\",IC47=\"\",住棟計算書!IC78=\"\",住棟計算書!IC81=\"\"),\"\",IC47)","v":""},{"$f":"IF(OR(ID6=\"\",ID7=\"\",ID47=\"\",住棟計算書!ID78=\"\",住棟計算書!ID81=\"\"),\"\",ID47)","v":""},{"$f":"IF(OR(IE6=\"\",IE7=\"\",IE47=\"\",住棟計算書!IE78=\"\",住棟計算書!IE81=\"\"),\"\",IE47)","v":""},{"$f":"IF(OR(IF6=\"\",IF7=\"\",IF47=\"\",住棟計算書!IF78=\"\",住棟計算書!IF81=\"\"),\"\",IF47)","v":""},{"$f":"IF(OR(IG6=\"\",IG7=\"\",IG47=\"\",住棟計算書!IG78=\"\",住棟計算書!IG81=\"\"),\"\",IG47)","v":""},{"$f":"IF(OR(IH6=\"\",IH7=\"\",IH47=\"\",住棟計算書!IH78=\"\",住棟計算書!IH81=\"\"),\"\",IH47)","v":""},{"$f":"IF(OR(II6=\"\",II7=\"\",II47=\"\",住棟計算書!II78=\"\",住棟計算書!II81=\"\"),\"\",II47)","v":""},{"$f":"IF(OR(IJ6=\"\",IJ7=\"\",IJ47=\"\",住棟計算書!IJ78=\"\",住棟計算書!IJ81=\"\"),\"\",IJ47)","v":""},{"$f":"IF(OR(IK6=\"\",IK7=\"\",IK47=\"\",住棟計算書!IK78=\"\",住棟計算書!IK81=\"\"),\"\",IK47)","v":""},{"$f":"IF(OR(IL6=\"\",IL7=\"\",IL47=\"\",住棟計算書!IL78=\"\",住棟計算書!IL81=\"\"),\"\",IL47)","v":""},{"$f":"IF(OR(IM6=\"\",IM7=\"\",IM47=\"\",住棟計算書!IM78=\"\",住棟計算書!IM81=\"\"),\"\",IM47)","v":""},{"$f":"IF(OR(IN6=\"\",IN7=\"\",IN47=\"\",住棟計算書!IN78=\"\",住棟計算書!IN81=\"\"),\"\",IN47)","v":""},{"$f":"IF(OR(IO6=\"\",IO7=\"\",IO47=\"\",住棟計算書!IO78=\"\",住棟計算書!IO81=\"\"),\"\",IO47)","v":""},{"$f":"IF(OR(IP6=\"\",IP7=\"\",IP47=\"\",住棟計算書!IP78=\"\",住棟計算書!IP81=\"\"),\"\",IP47)","v":""},{"$f":"IF(OR(IQ6=\"\",IQ7=\"\",IQ47=\"\",住棟計算書!IQ78=\"\",住棟計算書!IQ81=\"\"),\"\",IQ47)","v":""},{"$f":"IF(OR(IR6=\"\",IR7=\"\",IR47=\"\",住棟計算書!IR78=\"\",住棟計算書!IR81=\"\"),\"\",IR47)","v":""},{"$f":"IF(OR(IS6=\"\",IS7=\"\",IS47=\"\",住棟計算書!IS78=\"\",住棟計算書!IS81=\"\"),\"\",IS47)","v":""},{"$f":"IF(OR(IT6=\"\",IT7=\"\",IT47=\"\",住棟計算書!IT78=\"\",住棟計算書!IT81=\"\"),\"\",IT47)","v":""},{"$f":"IF(OR(IU6=\"\",IU7=\"\",IU47=\"\",住棟計算書!IU78=\"\",住棟計算書!IU81=\"\"),\"\",IU47)","v":""},{"$f":"IF(OR(IV6=\"\",IV7=\"\",IV47=\"\",住棟計算書!IV78=\"\",住棟計算書!IV81=\"\"),\"\",IV47)","v":""},{"$f":"IF(OR(IW6=\"\",IW7=\"\",IW47=\"\",住棟計算書!IW78=\"\",住棟計算書!IW81=\"\"),\"\",IW47)","v":""},{"$f":"IF(OR(IX6=\"\",IX7=\"\",IX47=\"\",住棟計算書!IX78=\"\",住棟計算書!IX81=\"\"),\"\",IX47)","v":""},{"$f":"IF(OR(IY6=\"\",IY7=\"\",IY47=\"\",住棟計算書!IY78=\"\",住棟計算書!IY81=\"\"),\"\",IY47)","v":""},{"$f":"IF(OR(IZ6=\"\",IZ7=\"\",IZ47=\"\",住棟計算書!IZ78=\"\",住棟計算書!IZ81=\"\"),\"\",IZ47)","v":""},{"$f":"IF(OR(JA6=\"\",JA7=\"\",JA47=\"\",住棟計算書!JA78=\"\",住棟計算書!JA81=\"\"),\"\",JA47)","v":""},{"$f":"IF(OR(JB6=\"\",JB7=\"\",JB47=\"\",住棟計算書!JB78=\"\",住棟計算書!JB81=\"\"),\"\",JB47)","v":""},{"$f":"IF(OR(JC6=\"\",JC7=\"\",JC47=\"\",住棟計算書!JC78=\"\",住棟計算書!JC81=\"\"),\"\",JC47)","v":""},{"$f":"IF(OR(JD6=\"\",JD7=\"\",JD47=\"\",住棟計算書!JD78=\"\",住棟計算書!JD81=\"\"),\"\",JD47)","v":""},{"$f":"IF(OR(JE6=\"\",JE7=\"\",JE47=\"\",住棟計算書!JE78=\"\",住棟計算書!JE81=\"\"),\"\",JE47)","v":""},{"$f":"IF(OR(JF6=\"\",JF7=\"\",JF47=\"\",住棟計算書!JF78=\"\",住棟計算書!JF81=\"\"),\"\",JF47)","v":""},{"$f":"IF(OR(JG6=\"\",JG7=\"\",JG47=\"\",住棟計算書!JG78=\"\",住棟計算書!JG81=\"\"),\"\",JG47)","v":""},{"$f":"IF(OR(JH6=\"\",JH7=\"\",JH47=\"\",住棟計算書!JH78=\"\",住棟計算書!JH81=\"\"),\"\",JH47)","v":""},{"$f":"IF(OR(JI6=\"\",JI7=\"\",JI47=\"\",住棟計算書!JI78=\"\",住棟計算書!JI81=\"\"),\"\",JI47)","v":""},{"$f":"IF(OR(JJ6=\"\",JJ7=\"\",JJ47=\"\",住棟計算書!JJ78=\"\",住棟計算書!JJ81=\"\"),\"\",JJ47)","v":""},{"$f":"IF(OR(JK6=\"\",JK7=\"\",JK47=\"\",住棟計算書!JK78=\"\",住棟計算書!JK81=\"\"),\"\",JK47)","v":""},{"$f":"IF(OR(JL6=\"\",JL7=\"\",JL47=\"\",住棟計算書!JL78=\"\",住棟計算書!JL81=\"\"),\"\",JL47)","v":""},{"$f":"IF(OR(JM6=\"\",JM7=\"\",JM47=\"\",住棟計算書!JM78=\"\",住棟計算書!JM81=\"\"),\"\",JM47)","v":""},{"$f":"IF(OR(JN6=\"\",JN7=\"\",JN47=\"\",住棟計算書!JN78=\"\",住棟計算書!JN81=\"\"),\"\",JN47)","v":""},{"$f":"IF(OR(JO6=\"\",JO7=\"\",JO47=\"\",住棟計算書!JO78=\"\",住棟計算書!JO81=\"\"),\"\",JO47)","v":""},{"$f":"IF(OR(JP6=\"\",JP7=\"\",JP47=\"\",住棟計算書!JP78=\"\",住棟計算書!JP81=\"\"),\"\",JP47)","v":""},{"$f":"IF(OR(JQ6=\"\",JQ7=\"\",JQ47=\"\",住棟計算書!JQ78=\"\",住棟計算書!JQ81=\"\"),\"\",JQ47)","v":""},{"$f":"IF(OR(JR6=\"\",JR7=\"\",JR47=\"\",住棟計算書!JR78=\"\",住棟計算書!JR81=\"\"),\"\",JR47)","v":""},{"$f":"IF(OR(JS6=\"\",JS7=\"\",JS47=\"\",住棟計算書!JS78=\"\",住棟計算書!JS81=\"\"),\"\",JS47)","v":""},{"$f":"IF(OR(JT6=\"\",JT7=\"\",JT47=\"\",住棟計算書!JT78=\"\",住棟計算書!JT81=\"\"),\"\",JT47)","v":""},{"$f":"IF(OR(JU6=\"\",JU7=\"\",JU47=\"\",住棟計算書!JU78=\"\",住棟計算書!JU81=\"\"),\"\",JU47)","v":""},{"$f":"IF(OR(JV6=\"\",JV7=\"\",JV47=\"\",住棟計算書!JV78=\"\",住棟計算書!JV81=\"\"),\"\",JV47)","v":""},{"$f":"IF(OR(JW6=\"\",JW7=\"\",JW47=\"\",住棟計算書!JW78=\"\",住棟計算書!JW81=\"\"),\"\",JW47)","v":""},{"$f":"IF(OR(JX6=\"\",JX7=\"\",JX47=\"\",住棟計算書!JX78=\"\",住棟計算書!JX81=\"\"),\"\",JX47)","v":""},{"$f":"IF(OR(JY6=\"\",JY7=\"\",JY47=\"\",住棟計算書!JY78=\"\",住棟計算書!JY81=\"\"),\"\",JY47)","v":""},{"$f":"IF(OR(JZ6=\"\",JZ7=\"\",JZ47=\"\",住棟計算書!JZ78=\"\",住棟計算書!JZ81=\"\"),\"\",JZ47)","v":""},{"$f":"IF(OR(KA6=\"\",KA7=\"\",KA47=\"\",住棟計算書!KA78=\"\",住棟計算書!KA81=\"\"),\"\",KA47)","v":""},{"$f":"IF(OR(KB6=\"\",KB7=\"\",KB47=\"\",住棟計算書!KB78=\"\",住棟計算書!KB81=\"\"),\"\",KB47)","v":""},{"$f":"IF(OR(KC6=\"\",KC7=\"\",KC47=\"\",住棟計算書!KC78=\"\",住棟計算書!KC81=\"\"),\"\",KC47)","v":""},{"$f":"IF(OR(KD6=\"\",KD7=\"\",KD47=\"\",住棟計算書!KD78=\"\",住棟計算書!KD81=\"\"),\"\",KD47)","v":""},{"$f":"IF(OR(KE6=\"\",KE7=\"\",KE47=\"\",住棟計算書!KE78=\"\",住棟計算書!KE81=\"\"),\"\",KE47)","v":""},{"$f":"IF(OR(KF6=\"\",KF7=\"\",KF47=\"\",住棟計算書!KF78=\"\",住棟計算書!KF81=\"\"),\"\",KF47)","v":""},{"$f":"IF(OR(KG6=\"\",KG7=\"\",KG47=\"\",住棟計算書!KG78=\"\",住棟計算書!KG81=\"\"),\"\",KG47)","v":""},{"$f":"IF(OR(KH6=\"\",KH7=\"\",KH47=\"\",住棟計算書!KH78=\"\",住棟計算書!KH81=\"\"),\"\",KH47)","v":""},{"$f":"IF(OR(KI6=\"\",KI7=\"\",KI47=\"\",住棟計算書!KI78=\"\",住棟計算書!KI81=\"\"),\"\",KI47)","v":""},{"$f":"IF(OR(KJ6=\"\",KJ7=\"\",KJ47=\"\",住棟計算書!KJ78=\"\",住棟計算書!KJ81=\"\"),\"\",KJ47)","v":""},{"$f":"IF(OR(KK6=\"\",KK7=\"\",KK47=\"\",住棟計算書!KK78=\"\",住棟計算書!KK81=\"\"),\"\",KK47)","v":""},{"$f":"IF(OR(KL6=\"\",KL7=\"\",KL47=\"\",住棟計算書!KL78=\"\",住棟計算書!KL81=\"\"),\"\",KL47)","v":""},{"$f":"IF(OR(KM6=\"\",KM7=\"\",KM47=\"\",住棟計算書!KM78=\"\",住棟計算書!KM81=\"\"),\"\",KM47)","v":""},{"$f":"IF(OR(KN6=\"\",KN7=\"\",KN47=\"\",住棟計算書!KN78=\"\",住棟計算書!KN81=\"\"),\"\",KN47)","v":""},{"$f":"IF(OR(KO6=\"\",KO7=\"\",KO47=\"\",住棟計算書!KO78=\"\",住棟計算書!KO81=\"\"),\"\",KO47)","v":""},{"$f":"IF(OR(KP6=\"\",KP7=\"\",KP47=\"\",住棟計算書!KP78=\"\",住棟計算書!KP81=\"\"),\"\",KP47)","v":""},{"$f":"IF(OR(KQ6=\"\",KQ7=\"\",KQ47=\"\",住棟計算書!KQ78=\"\",住棟計算書!KQ81=\"\"),\"\",KQ47)","v":""},{"$f":"IF(OR(KR6=\"\",KR7=\"\",KR47=\"\",住棟計算書!KR78=\"\",住棟計算書!KR81=\"\"),\"\",KR47)","v":""},{"$f":"IF(OR(KS6=\"\",KS7=\"\",KS47=\"\",住棟計算書!KS78=\"\",住棟計算書!KS81=\"\"),\"\",KS47)","v":""},{"$f":"IF(OR(KT6=\"\",KT7=\"\",KT47=\"\",住棟計算書!KT78=\"\",住棟計算書!KT81=\"\"),\"\",KT47)","v":""},{"$f":"IF(OR(KU6=\"\",KU7=\"\",KU47=\"\",住棟計算書!KU78=\"\",住棟計算書!KU81=\"\"),\"\",KU47)","v":""}]
[null,null,null,"判定",null,null,null,{"$f":"IF(OR(H6=\"\",H6=\"申請しない\",住棟計算書!H81=\"\",H54=\"\"),\"\",IF(H54<=H55,\"適合\",\"－\"))","v":""},{"$f":"IF(OR(I6=\"\",I6=\"申請しない\",住棟計算書!I81=\"\",I54=\"\"),\"\",IF(I54<=I55,\"適合\",\"－\"))","v":""},{"$f":"IF(OR(J6=\"\",J6=\"申請しない\",住棟計算書!J81=\"\",J54=\"\"),\"\",IF(J54<=J55,\"適合\",\"－\"))","v":""},{"$f":"IF(OR(K6=\"\",K6=\"申請しない\",住棟計算書!K81=\"\",K54=\"\"),\"\",IF(K54<=K55,\"適合\",\"－\"))","v":""},{"$f":"IF(OR(L6=\"\",L6=\"申請しない\",住棟計算書!L81=\"\",L54=\"\"),\"\",IF(L54<=L55,\"適合\",\"－\"))","v":""},{"$f":"IF(OR(M6=\"\",M6=\"申請しない\",住棟計算書!M81=\"\",M54=\"\"),\"\",IF(M54<=M55,\"適合\",\"－\"))","v":""},{"$f":"IF(OR(N6=\"\",N6=\"申請しない\",住棟計算書!N81=\"\",N54=\"\"),\"\",IF(N54<=N55,\"適合\",\"－\"))","v":""},{"$f":"IF(OR(O6=\"\",O6=\"申請しない\",住棟計算書!O81=\"\",O54=\"\"),\"\",IF(O54<=O55,\"適合\",\"－\"))","v":""},{"$f":"IF(OR(P6=\"\",P6=\"申請しない\",住棟計算書!P81=\"\",P54=\"\"),\"\",IF(P54<=P55,\"適合\",\"－\"))","v":""},{"$f":"IF(OR(Q6=\"\",Q6=\"申請しない\",住棟計算書!Q81=\"\",Q54=\"\"),\"\",IF(Q54<=Q55,\"適合\",\"－\"))","v":""},{"$f":"IF(OR(R6=\"\",R6=\"申請しない\",住棟計算書!R81=\"\",R54=\"\"),\"\",IF(R54<=R55,\"適合\",\"－\"))","v":""},{"$f":"IF(OR(S6=\"\",S6=\"申請しない\",住棟計算書!S81=\"\",S54=\"\"),\"\",IF(S54<=S55,\"適合\",\"－\"))","v":""},{"$f":"IF(OR(T6=\"\",T6=\"申請しない\",住棟計算書!T81=\"\",T54=\"\"),\"\",IF(T54<=T55,\"適合\",\"－\"))","v":""},{"$f":"IF(OR(U6=\"\",U6=\"申請しない\",住棟計算書!U81=\"\",U54=\"\"),\"\",IF(U54<=U55,\"適合\",\"－\"))","v":""},{"$f":"IF(OR(V6=\"\",V6=\"申請しない\",住棟計算書!V81=\"\",V54=\"\"),\"\",IF(V54<=V55,\"適合\",\"－\"))","v":""},{"$f":"IF(OR(W6=\"\",W6=\"申請しない\",住棟計算書!W81=\"\",W54=\"\"),\"\",IF(W54<=W55,\"適合\",\"－\"))","v":""},{"$f":"IF(OR(X6=\"\",X6=\"申請しない\",住棟計算書!X81=\"\",X54=\"\"),\"\",IF(X54<=X55,\"適合\",\"－\"))","v":""},{"$f":"IF(OR(Y6=\"\",Y6=\"申請しない\",住棟計算書!Y81=\"\",Y54=\"\"),\"\",IF(Y54<=Y55,\"適合\",\"－\"))","v":""},{"$f":"IF(OR(Z6=\"\",Z6=\"申請しない\",住棟計算書!Z81=\"\",Z54=\"\"),\"\",IF(Z54<=Z55,\"適合\",\"－\"))","v":""},{"$f":"IF(OR(AA6=\"\",AA6=\"申請しない\",住棟計算書!AA81=\"\",AA54=\"\"),\"\",IF(AA54<=AA55,\"適合\",\"－\"))","v":""},{"$f":"IF(OR(AB6=\"\",AB6=\"申請しない\",住棟計算書!AB81=\"\",AB54=\"\"),\"\",IF(AB54<=AB55,\"適合\",\"－\"))","v":""},{"$f":"IF(OR(AC6=\"\",AC6=\"申請しない\",住棟計算書!AC81=\"\",AC54=\"\"),\"\",IF(AC54<=AC55,\"適合\",\"－\"))","v":""},{"$f":"IF(OR(AD6=\"\",AD6=\"申請しない\",住棟計算書!AD81=\"\",AD54=\"\"),\"\",IF(AD54<=AD55,\"適合\",\"－\"))","v":""},{"$f":"IF(OR(AE6=\"\",AE6=\"申請しない\",住棟計算書!AE81=\"\",AE54=\"\"),\"\",IF(AE54<=AE55,\"適合\",\"－\"))","v":""},{"$f":"IF(OR(AF6=\"\",AF6=\"申請しない\",住棟計算書!AF81=\"\",AF54=\"\"),\"\",IF(AF54<=AF55,\"適合\",\"－\"))","v":""},{"$f":"IF(OR(AG6=\"\",AG6=\"申請しない\",住棟計算書!AG81=\"\",AG54=\"\"),\"\",IF(AG54<=AG55,\"適合\",\"－\"))","v":""},{"$f":"IF(OR(AH6=\"\",AH6=\"申請しない\",住棟計算書!AH81=\"\",AH54=\"\"),\"\",IF(AH54<=AH55,\"適合\",\"－\"))","v":""},{"$f":"IF(OR(AI6=\"\",AI6=\"申請しない\",住棟計算書!AI81=\"\",AI54=\"\"),\"\",IF(AI54<=AI55,\"適合\",\"－\"))","v":""},{"$f":"IF(OR(AJ6=\"\",AJ6=\"申請しない\",住棟計算書!AJ81=\"\",AJ54=\"\"),\"\",IF(AJ54<=AJ55,\"適合\",\"－\"))","v":""},{"$f":"IF(OR(AK6=\"\",AK6=\"申請しない\",住棟計算書!AK81=\"\",AK54=\"\"),\"\",IF(AK54<=AK55,\"適合\",\"－\"))","v":""},{"$f":"IF(OR(AL6=\"\",AL6=\"申請しない\",住棟計算書!AL81=\"\",AL54=\"\"),\"\",IF(AL54<=AL55,\"適合\",\"－\"))","v":""},{"$f":"IF(OR(AM6=\"\",AM6=\"申請しない\",住棟計算書!AM81=\"\",AM54=\"\"),\"\",IF(AM54<=AM55,\"適合\",\"－\"))","v":""},{"$f":"IF(OR(AN6=\"\",AN6=\"申請しない\",住棟計算書!AN81=\"\",AN54=\"\"),\"\",IF(AN54<=AN55,\"適合\",\"－\"))","v":""},{"$f":"IF(OR(AO6=\"\",AO6=\"申請しない\",住棟計算書!AO81=\"\",AO54=\"\"),\"\",IF(AO54<=AO55,\"適合\",\"－\"))","v":""},{"$f":"IF(OR(AP6=\"\",AP6=\"申請しない\",住棟計算書!AP81=\"\",AP54=\"\"),\"\",IF(AP54<=AP55,\"適合\",\"－\"))","v":""},{"$f":"IF(OR(AQ6=\"\",AQ6=\"申請しない\",住棟計算書!AQ81=\"\",AQ54=\"\"),\"\",IF(AQ54<=AQ55,\"適合\",\"－\"))","v":""},{"$f":"IF(OR(AR6=\"\",AR6=\"申請しない\",住棟計算書!AR81=\"\",AR54=\"\"),\"\",IF(AR54<=AR55,\"適合\",\"－\"))","v":""},{"$f":"IF(OR(AS6=\"\",AS6=\"申請しない\",住棟計算書!AS81=\"\",AS54=\"\"),\"\",IF(AS54<=AS55,\"適合\",\"－\"))","v":""},{"$f":"IF(OR(AT6=\"\",AT6=\"申請しない\",住棟計算書!AT81=\"\",AT54=\"\"),\"\",IF(AT54<=AT55,\"適合\",\"－\"))","v":""},{"$f":"IF(OR(AU6=\"\",AU6=\"申請しない\",住棟計算書!AU81=\"\",AU54=\"\"),\"\",IF(AU54<=AU55,\"適合\",\"－\"))","v":""},{"$f":"IF(OR(AV6=\"\",AV6=\"申請しない\",住棟計算書!AV81=\"\",AV54=\"\"),\"\",IF(AV54<=AV55,\"適合\",\"－\"))","v":""},{"$f":"IF(OR(AW6=\"\",AW6=\"申請しない\",住棟計算書!AW81=\"\",AW54=\"\"),\"\",IF(AW54<=AW55,\"適合\",\"－\"))","v":""},{"$f":"IF(OR(AX6=\"\",AX6=\"申請しない\",住棟計算書!AX81=\"\",AX54=\"\"),\"\",IF(AX54<=AX55,\"適合\",\"－\"))","v":""},{"$f":"IF(OR(AY6=\"\",AY6=\"申請しない\",住棟計算書!AY81=\"\",AY54=\"\"),\"\",IF(AY54<=AY55,\"適合\",\"－\"))","v":""},{"$f":"IF(OR(AZ6=\"\",AZ6=\"申請しない\",住棟計算書!AZ81=\"\",AZ54=\"\"),\"\",IF(AZ54<=AZ55,\"適合\",\"－\"))","v":""},{"$f":"IF(OR(BA6=\"\",BA6=\"申請しない\",住棟計算書!BA81=\"\",BA54=\"\"),\"\",IF(BA54<=BA55,\"適合\",\"－\"))","v":""},{"$f":"IF(OR(BB6=\"\",BB6=\"申請しない\",住棟計算書!BB81=\"\",BB54=\"\"),\"\",IF(BB54<=BB55,\"適合\",\"－\"))","v":""},{"$f":"IF(OR(BC6=\"\",BC6=\"申請しない\",住棟計算書!BC81=\"\",BC54=\"\"),\"\",IF(BC54<=BC55,\"適合\",\"－\"))","v":""},{"$f":"IF(OR(BD6=\"\",BD6=\"申請しない\",住棟計算書!BD81=\"\",BD54=\"\"),\"\",IF(BD54<=BD55,\"適合\",\"－\"))","v":""},{"$f":"IF(OR(BE6=\"\",BE6=\"申請しない\",住棟計算書!BE81=\"\",BE54=\"\"),\"\",IF(BE54<=BE55,\"適合\",\"－\"))","v":""},{"$f":"IF(OR(BF6=\"\",BF6=\"申請しない\",住棟計算書!BF81=\"\",BF54=\"\"),\"\",IF(BF54<=BF55,\"適合\",\"－\"))","v":""},{"$f":"IF(OR(BG6=\"\",BG6=\"申請しない\",住棟計算書!BG81=\"\",BG54=\"\"),\"\",IF(BG54<=BG55,\"適合\",\"－\"))","v":""},{"$f":"IF(OR(BH6=\"\",BH6=\"申請しない\",住棟計算書!BH81=\"\",BH54=\"\"),\"\",IF(BH54<=BH55,\"適合\",\"－\"))","v":""},{"$f":"IF(OR(BI6=\"\",BI6=\"申請しない\",住棟計算書!BI81=\"\",BI54=\"\"),\"\",IF(BI54<=BI55,\"適合\",\"－\"))","v":""},{"$f":"IF(OR(BJ6=\"\",BJ6=\"申請しない\",住棟計算書!BJ81=\"\",BJ54=\"\"),\"\",IF(BJ54<=BJ55,\"適合\",\"－\"))","v":""},{"$f":"IF(OR(BK6=\"\",BK6=\"申請しない\",住棟計算書!BK81=\"\",BK54=\"\"),\"\",IF(BK54<=BK55,\"適合\",\"－\"))","v":""},{"$f":"IF(OR(BL6=\"\",BL6=\"申請しない\",住棟計算書!BL81=\"\",BL54=\"\"),\"\",IF(BL54<=BL55,\"適合\",\"－\"))","v":""},{"$f":"IF(OR(BM6=\"\",BM6=\"申請しない\",住棟計算書!BM81=\"\",BM54=\"\"),\"\",IF(BM54<=BM55,\"適合\",\"－\"))","v":""},{"$f":"IF(OR(BN6=\"\",BN6=\"申請しない\",住棟計算書!BN81=\"\",BN54=\"\"),\"\",IF(BN54<=BN55,\"適合\",\"－\"))","v":""},{"$f":"IF(OR(BO6=\"\",BO6=\"申請しない\",住棟計算書!BO81=\"\",BO54=\"\"),\"\",IF(BO54<=BO55,\"適合\",\"－\"))","v":""},{"$f":"IF(OR(BP6=\"\",BP6=\"申請しない\",住棟計算書!BP81=\"\",BP54=\"\"),\"\",IF(BP54<=BP55,\"適合\",\"－\"))","v":""},{"$f":"IF(OR(BQ6=\"\",BQ6=\"申請しない\",住棟計算書!BQ81=\"\",BQ54=\"\"),\"\",IF(BQ54<=BQ55,\"適合\",\"－\"))","v":""},{"$f":"IF(OR(BR6=\"\",BR6=\"申請しない\",住棟計算書!BR81=\"\",BR54=\"\"),\"\",IF(BR54<=BR55,\"適合\",\"－\"))","v":""},{"$f":"IF(OR(BS6=\"\",BS6=\"申請しない\",住棟計算書!BS81=\"\",BS54=\"\"),\"\",IF(BS54<=BS55,\"適合\",\"－\"))","v":""},{"$f":"IF(OR(BT6=\"\",BT6=\"申請しない\",住棟計算書!BT81=\"\",BT54=\"\"),\"\",IF(BT54<=BT55,\"適合\",\"－\"))","v":""},{"$f":"IF(OR(BU6=\"\",BU6=\"申請しない\",住棟計算書!BU81=\"\",BU54=\"\"),\"\",IF(BU54<=BU55,\"適合\",\"－\"))","v":""},{"$f":"IF(OR(BV6=\"\",BV6=\"申請しない\",住棟計算書!BV81=\"\",BV54=\"\"),\"\",IF(BV54<=BV55,\"適合\",\"－\"))","v":""},{"$f":"IF(OR(BW6=\"\",BW6=\"申請しない\",住棟計算書!BW81=\"\",BW54=\"\"),\"\",IF(BW54<=BW55,\"適合\",\"－\"))","v":""},{"$f":"IF(OR(BX6=\"\",BX6=\"申請しない\",住棟計算書!BX81=\"\",BX54=\"\"),\"\",IF(BX54<=BX55,\"適合\",\"－\"))","v":""},{"$f":"IF(OR(BY6=\"\",BY6=\"申請しない\",住棟計算書!BY81=\"\",BY54=\"\"),\"\",IF(BY54<=BY55,\"適合\",\"－\"))","v":""},{"$f":"IF(OR(BZ6=\"\",BZ6=\"申請しない\",住棟計算書!BZ81=\"\",BZ54=\"\"),\"\",IF(BZ54<=BZ55,\"適合\",\"－\"))","v":""},{"$f":"IF(OR(CA6=\"\",CA6=\"申請しない\",住棟計算書!CA81=\"\",CA54=\"\"),\"\",IF(CA54<=CA55,\"適合\",\"－\"))","v":""},{"$f":"IF(OR(CB6=\"\",CB6=\"申請しない\",住棟計算書!CB81=\"\",CB54=\"\"),\"\",IF(CB54<=CB55,\"適合\",\"－\"))","v":""},{"$f":"IF(OR(CC6=\"\",CC6=\"申請しない\",住棟計算書!CC81=\"\",CC54=\"\"),\"\",IF(CC54<=CC55,\"適合\",\"－\"))","v":""},{"$f":"IF(OR(CD6=\"\",CD6=\"申請しない\",住棟計算書!CD81=\"\",CD54=\"\"),\"\",IF(CD54<=CD55,\"適合\",\"－\"))","v":""},{"$f":"IF(OR(CE6=\"\",CE6=\"申請しない\",住棟計算書!CE81=\"\",CE54=\"\"),\"\",IF(CE54<=CE55,\"適合\",\"－\"))","v":""},{"$f":"IF(OR(CF6=\"\",CF6=\"申請しない\",住棟計算書!CF81=\"\",CF54=\"\"),\"\",IF(CF54<=CF55,\"適合\",\"－\"))","v":""},{"$f":"IF(OR(CG6=\"\",CG6=\"申請しない\",住棟計算書!CG81=\"\",CG54=\"\"),\"\",IF(CG54<=CG55,\"適合\",\"－\"))","v":""},{"$f":"IF(OR(CH6=\"\",CH6=\"申請しない\",住棟計算書!CH81=\"\",CH54=\"\"),\"\",IF(CH54<=CH55,\"適合\",\"－\"))","v":""},{"$f":"IF(OR(CI6=\"\",CI6=\"申請しない\",住棟計算書!CI81=\"\",CI54=\"\"),\"\",IF(CI54<=CI55,\"適合\",\"－\"))","v":""},{"$f":"IF(OR(CJ6=\"\",CJ6=\"申請しない\",住棟計算書!CJ81=\"\",CJ54=\"\"),\"\",IF(CJ54<=CJ55,\"適合\",\"－\"))","v":""},{"$f":"IF(OR(CK6=\"\",CK6=\"申請しない\",住棟計算書!CK81=\"\",CK54=\"\"),\"\",IF(CK54<=CK55,\"適合\",\"－\"))","v":""},{"$f":"IF(OR(CL6=\"\",CL6=\"申請しない\",住棟計算書!CL81=\"\",CL54=\"\"),\"\",IF(CL54<=CL55,\"適合\",\"－\"))","v":""},{"$f":"IF(OR(CM6=\"\",CM6=\"申請しない\",住棟計算書!CM81=\"\",CM54=\"\"),\"\",IF(CM54<=CM55,\"適合\",\"－\"))","v":""},{"$f":"IF(OR(CN6=\"\",CN6=\"申請しない\",住棟計算書!CN81=\"\",CN54=\"\"),\"\",IF(CN54<=CN55,\"適合\",\"－\"))","v":""},{"$f":"IF(OR(CO6=\"\",CO6=\"申請しない\",住棟計算書!CO81=\"\",CO54=\"\"),\"\",IF(CO54<=CO55,\"適合\",\"－\"))","v":""},{"$f":"IF(OR(CP6=\"\",CP6=\"申請しない\",住棟計算書!CP81=\"\",CP54=\"\"),\"\",IF(CP54<=CP55,\"適合\",\"－\"))","v":""},{"$f":"IF(OR(CQ6=\"\",CQ6=\"申請しない\",住棟計算書!CQ81=\"\",CQ54=\"\"),\"\",IF(CQ54<=CQ55,\"適合\",\"－\"))","v":""},{"$f":"IF(OR(CR6=\"\",CR6=\"申請しない\",住棟計算書!CR81=\"\",CR54=\"\"),\"\",IF(CR54<=CR55,\"適合\",\"－\"))","v":""},{"$f":"IF(OR(CS6=\"\",CS6=\"申請しない\",住棟計算書!CS81=\"\",CS54=\"\"),\"\",IF(CS54<=CS55,\"適合\",\"－\"))","v":""},{"$f":"IF(OR(CT6=\"\",CT6=\"申請しない\",住棟計算書!CT81=\"\",CT54=\"\"),\"\",IF(CT54<=CT55,\"適合\",\"－\"))","v":""},{"$f":"IF(OR(CU6=\"\",CU6=\"申請しない\",住棟計算書!CU81=\"\",CU54=\"\"),\"\",IF(CU54<=CU55,\"適合\",\"－\"))","v":""},{"$f":"IF(OR(CV6=\"\",CV6=\"申請しない\",住棟計算書!CV81=\"\",CV54=\"\"),\"\",IF(CV54<=CV55,\"適合\",\"－\"))","v":""},{"$f":"IF(OR(CW6=\"\",CW6=\"申請しない\",住棟計算書!CW81=\"\",CW54=\"\"),\"\",IF(CW54<=CW55,\"適合\",\"－\"))","v":""},{"$f":"IF(OR(CX6=\"\",CX6=\"申請しない\",住棟計算書!CX81=\"\",CX54=\"\"),\"\",IF(CX54<=CX55,\"適合\",\"－\"))","v":""},{"$f":"IF(OR(CY6=\"\",CY6=\"申請しない\",住棟計算書!CY81=\"\",CY54=\"\"),\"\",IF(CY54<=CY55,\"適合\",\"－\"))","v":""},{"$f":"IF(OR(CZ6=\"\",CZ6=\"申請しない\",住棟計算書!CZ81=\"\",CZ54=\"\"),\"\",IF(CZ54<=CZ55,\"適合\",\"－\"))","v":""},{"$f":"IF(OR(DA6=\"\",DA6=\"申請しない\",住棟計算書!DA81=\"\",DA54=\"\"),\"\",IF(DA54<=DA55,\"適合\",\"－\"))","v":""},{"$f":"IF(OR(DB6=\"\",DB6=\"申請しない\",住棟計算書!DB81=\"\",DB54=\"\"),\"\",IF(DB54<=DB55,\"適合\",\"－\"))","v":""},{"$f":"IF(OR(DC6=\"\",DC6=\"申請しない\",住棟計算書!DC81=\"\",DC54=\"\"),\"\",IF(DC54<=DC55,\"適合\",\"－\"))","v":""},{"$f":"IF(OR(DD6=\"\",DD6=\"申請しない\",住棟計算書!DD81=\"\",DD54=\"\"),\"\",IF(DD54<=DD55,\"適合\",\"－\"))","v":""},{"$f":"IF(OR(DE6=\"\",DE6=\"申請しない\",住棟計算書!DE81=\"\",DE54=\"\"),\"\",IF(DE54<=DE55,\"適合\",\"－\"))","v":""},{"$f":"IF(OR(DF6=\"\",DF6=\"申請しない\",住棟計算書!DF81=\"\",DF54=\"\"),\"\",IF(DF54<=DF55,\"適合\",\"－\"))","v":""},{"$f":"IF(OR(DG6=\"\",DG6=\"申請しない\",住棟計算書!DG81=\"\",DG54=\"\"),\"\",IF(DG54<=DG55,\"適合\",\"－\"))","v":""},{"$f":"IF(OR(DH6=\"\",DH6=\"申請しない\",住棟計算書!DH81=\"\",DH54=\"\"),\"\",IF(DH54<=DH55,\"適合\",\"－\"))","v":""},{"$f":"IF(OR(DI6=\"\",DI6=\"申請しない\",住棟計算書!DI81=\"\",DI54=\"\"),\"\",IF(DI54<=DI55,\"適合\",\"－\"))","v":""},{"$f":"IF(OR(DJ6=\"\",DJ6=\"申請しない\",住棟計算書!DJ81=\"\",DJ54=\"\"),\"\",IF(DJ54<=DJ55,\"適合\",\"－\"))","v":""},{"$f":"IF(OR(DK6=\"\",DK6=\"申請しない\",住棟計算書!DK81=\"\",DK54=\"\"),\"\",IF(DK54<=DK55,\"適合\",\"－\"))","v":""},{"$f":"IF(OR(DL6=\"\",DL6=\"申請しない\",住棟計算書!DL81=\"\",DL54=\"\"),\"\",IF(DL54<=DL55,\"適合\",\"－\"))","v":""},{"$f":"IF(OR(DM6=\"\",DM6=\"申請しない\",住棟計算書!DM81=\"\",DM54=\"\"),\"\",IF(DM54<=DM55,\"適合\",\"－\"))","v":""},{"$f":"IF(OR(DN6=\"\",DN6=\"申請しない\",住棟計算書!DN81=\"\",DN54=\"\"),\"\",IF(DN54<=DN55,\"適合\",\"－\"))","v":""},{"$f":"IF(OR(DO6=\"\",DO6=\"申請しない\",住棟計算書!DO81=\"\",DO54=\"\"),\"\",IF(DO54<=DO55,\"適合\",\"－\"))","v":""},{"$f":"IF(OR(DP6=\"\",DP6=\"申請しない\",住棟計算書!DP81=\"\",DP54=\"\"),\"\",IF(DP54<=DP55,\"適合\",\"－\"))","v":""},{"$f":"IF(OR(DQ6=\"\",DQ6=\"申請しない\",住棟計算書!DQ81=\"\",DQ54=\"\"),\"\",IF(DQ54<=DQ55,\"適合\",\"－\"))","v":""},{"$f":"IF(OR(DR6=\"\",DR6=\"申請しない\",住棟計算書!DR81=\"\",DR54=\"\"),\"\",IF(DR54<=DR55,\"適合\",\"－\"))","v":""},{"$f":"IF(OR(DS6=\"\",DS6=\"申請しない\",住棟計算書!DS81=\"\",DS54=\"\"),\"\",IF(DS54<=DS55,\"適合\",\"－\"))","v":""},{"$f":"IF(OR(DT6=\"\",DT6=\"申請しない\",住棟計算書!DT81=\"\",DT54=\"\"),\"\",IF(DT54<=DT55,\"適合\",\"－\"))","v":""},{"$f":"IF(OR(DU6=\"\",DU6=\"申請しない\",住棟計算書!DU81=\"\",DU54=\"\"),\"\",IF(DU54<=DU55,\"適合\",\"－\"))","v":""},{"$f":"IF(OR(DV6=\"\",DV6=\"申請しない\",住棟計算書!DV81=\"\",DV54=\"\"),\"\",IF(DV54<=DV55,\"適合\",\"－\"))","v":""},{"$f":"IF(OR(DW6=\"\",DW6=\"申請しない\",住棟計算書!DW81=\"\",DW54=\"\"),\"\",IF(DW54<=DW55,\"適合\",\"－\"))","v":""},{"$f":"IF(OR(DX6=\"\",DX6=\"申請しない\",住棟計算書!DX81=\"\",DX54=\"\"),\"\",IF(DX54<=DX55,\"適合\",\"－\"))","v":""},{"$f":"IF(OR(DY6=\"\",DY6=\"申請しない\",住棟計算書!DY81=\"\",DY54=\"\"),\"\",IF(DY54<=DY55,\"適合\",\"－\"))","v":""},{"$f":"IF(OR(DZ6=\"\",DZ6=\"申請しない\",住棟計算書!DZ81=\"\",DZ54=\"\"),\"\",IF(DZ54<=DZ55,\"適合\",\"－\"))","v":""},{"$f":"IF(OR(EA6=\"\",EA6=\"申請しない\",住棟計算書!EA81=\"\",EA54=\"\"),\"\",IF(EA54<=EA55,\"適合\",\"－\"))","v":""},{"$f":"IF(OR(EB6=\"\",EB6=\"申請しない\",住棟計算書!EB81=\"\",EB54=\"\"),\"\",IF(EB54<=EB55,\"適合\",\"－\"))","v":""},{"$f":"IF(OR(EC6=\"\",EC6=\"申請しない\",住棟計算書!EC81=\"\",EC54=\"\"),\"\",IF(EC54<=EC55,\"適合\",\"－\"))","v":""},{"$f":"IF(OR(ED6=\"\",ED6=\"申請しない\",住棟計算書!ED81=\"\",ED54=\"\"),\"\",IF(ED54<=ED55,\"適合\",\"－\"))","v":""},{"$f":"IF(OR(EE6=\"\",EE6=\"申請しない\",住棟計算書!EE81=\"\",EE54=\"\"),\"\",IF(EE54<=EE55,\"適合\",\"－\"))","v":""},{"$f":"IF(OR(EF6=\"\",EF6=\"申請しない\",住棟計算書!EF81=\"\",EF54=\"\"),\"\",IF(EF54<=EF55,\"適合\",\"－\"))","v":""},{"$f":"IF(OR(EG6=\"\",EG6=\"申請しない\",住棟計算書!EG81=\"\",EG54=\"\"),\"\",IF(EG54<=EG55,\"適合\",\"－\"))","v":""},{"$f":"IF(OR(EH6=\"\",EH6=\"申請しない\",住棟計算書!EH81=\"\",EH54=\"\"),\"\",IF(EH54<=EH55,\"適合\",\"－\"))","v":""},{"$f":"IF(OR(EI6=\"\",EI6=\"申請しない\",住棟計算書!EI81=\"\",EI54=\"\"),\"\",IF(EI54<=EI55,\"適合\",\"－\"))","v":""},{"$f":"IF(OR(EJ6=\"\",EJ6=\"申請しない\",住棟計算書!EJ81=\"\",EJ54=\"\"),\"\",IF(EJ54<=EJ55,\"適合\",\"－\"))","v":""},{"$f":"IF(OR(EK6=\"\",EK6=\"申請しない\",住棟計算書!EK81=\"\",EK54=\"\"),\"\",IF(EK54<=EK55,\"適合\",\"－\"))","v":""},{"$f":"IF(OR(EL6=\"\",EL6=\"申請しない\",住棟計算書!EL81=\"\",EL54=\"\"),\"\",IF(EL54<=EL55,\"適合\",\"－\"))","v":""},{"$f":"IF(OR(EM6=\"\",EM6=\"申請しない\",住棟計算書!EM81=\"\",EM54=\"\"),\"\",IF(EM54<=EM55,\"適合\",\"－\"))","v":""},{"$f":"IF(OR(EN6=\"\",EN6=\"申請しない\",住棟計算書!EN81=\"\",EN54=\"\"),\"\",IF(EN54<=EN55,\"適合\",\"－\"))","v":""},{"$f":"IF(OR(EO6=\"\",EO6=\"申請しない\",住棟計算書!EO81=\"\",EO54=\"\"),\"\",IF(EO54<=EO55,\"適合\",\"－\"))","v":""},{"$f":"IF(OR(EP6=\"\",EP6=\"申請しない\",住棟計算書!EP81=\"\",EP54=\"\"),\"\",IF(EP54<=EP55,\"適合\",\"－\"))","v":""},{"$f":"IF(OR(EQ6=\"\",EQ6=\"申請しない\",住棟計算書!EQ81=\"\",EQ54=\"\"),\"\",IF(EQ54<=EQ55,\"適合\",\"－\"))","v":""},{"$f":"IF(OR(ER6=\"\",ER6=\"申請しない\",住棟計算書!ER81=\"\",ER54=\"\"),\"\",IF(ER54<=ER55,\"適合\",\"－\"))","v":""},{"$f":"IF(OR(ES6=\"\",ES6=\"申請しない\",住棟計算書!ES81=\"\",ES54=\"\"),\"\",IF(ES54<=ES55,\"適合\",\"－\"))","v":""},{"$f":"IF(OR(ET6=\"\",ET6=\"申請しない\",住棟計算書!ET81=\"\",ET54=\"\"),\"\",IF(ET54<=ET55,\"適合\",\"－\"))","v":""},{"$f":"IF(OR(EU6=\"\",EU6=\"申請しない\",住棟計算書!EU81=\"\",EU54=\"\"),\"\",IF(EU54<=EU55,\"適合\",\"－\"))","v":""},{"$f":"IF(OR(EV6=\"\",EV6=\"申請しない\",住棟計算書!EV81=\"\",EV54=\"\"),\"\",IF(EV54<=EV55,\"適合\",\"－\"))","v":""},{"$f":"IF(OR(EW6=\"\",EW6=\"申請しない\",住棟計算書!EW81=\"\",EW54=\"\"),\"\",IF(EW54<=EW55,\"適合\",\"－\"))","v":""},{"$f":"IF(OR(EX6=\"\",EX6=\"申請しない\",住棟計算書!EX81=\"\",EX54=\"\"),\"\",IF(EX54<=EX55,\"適合\",\"－\"))","v":""},{"$f":"IF(OR(EY6=\"\",EY6=\"申請しない\",住棟計算書!EY81=\"\",EY54=\"\"),\"\",IF(EY54<=EY55,\"適合\",\"－\"))","v":""},{"$f":"IF(OR(EZ6=\"\",EZ6=\"申請しない\",住棟計算書!EZ81=\"\",EZ54=\"\"),\"\",IF(EZ54<=EZ55,\"適合\",\"－\"))","v":""},{"$f":"IF(OR(FA6=\"\",FA6=\"申請しない\",住棟計算書!FA81=\"\",FA54=\"\"),\"\",IF(FA54<=FA55,\"適合\",\"－\"))","v":""},{"$f":"IF(OR(FB6=\"\",FB6=\"申請しない\",住棟計算書!FB81=\"\",FB54=\"\"),\"\",IF(FB54<=FB55,\"適合\",\"－\"))","v":""},{"$f":"IF(OR(FC6=\"\",FC6=\"申請しない\",住棟計算書!FC81=\"\",FC54=\"\"),\"\",IF(FC54<=FC55,\"適合\",\"－\"))","v":""},{"$f":"IF(OR(FD6=\"\",FD6=\"申請しない\",住棟計算書!FD81=\"\",FD54=\"\"),\"\",IF(FD54<=FD55,\"適合\",\"－\"))","v":""},{"$f":"IF(OR(FE6=\"\",FE6=\"申請しない\",住棟計算書!FE81=\"\",FE54=\"\"),\"\",IF(FE54<=FE55,\"適合\",\"－\"))","v":""},{"$f":"IF(OR(FF6=\"\",FF6=\"申請しない\",住棟計算書!FF81=\"\",FF54=\"\"),\"\",IF(FF54<=FF55,\"適合\",\"－\"))","v":""},{"$f":"IF(OR(FG6=\"\",FG6=\"申請しない\",住棟計算書!FG81=\"\",FG54=\"\"),\"\",IF(FG54<=FG55,\"適合\",\"－\"))","v":""},{"$f":"IF(OR(FH6=\"\",FH6=\"申請しない\",住棟計算書!FH81=\"\",FH54=\"\"),\"\",IF(FH54<=FH55,\"適合\",\"－\"))","v":""},{"$f":"IF(OR(FI6=\"\",FI6=\"申請しない\",住棟計算書!FI81=\"\",FI54=\"\"),\"\",IF(FI54<=FI55,\"適合\",\"－\"))","v":""},{"$f":"IF(OR(FJ6=\"\",FJ6=\"申請しない\",住棟計算書!FJ81=\"\",FJ54=\"\"),\"\",IF(FJ54<=FJ55,\"適合\",\"－\"))","v":""},{"$f":"IF(OR(FK6=\"\",FK6=\"申請しない\",住棟計算書!FK81=\"\",FK54=\"\"),\"\",IF(FK54<=FK55,\"適合\",\"－\"))","v":""},{"$f":"IF(OR(FL6=\"\",FL6=\"申請しない\",住棟計算書!FL81=\"\",FL54=\"\"),\"\",IF(FL54<=FL55,\"適合\",\"－\"))","v":""},{"$f":"IF(OR(FM6=\"\",FM6=\"申請しない\",住棟計算書!FM81=\"\",FM54=\"\"),\"\",IF(FM54<=FM55,\"適合\",\"－\"))","v":""},{"$f":"IF(OR(FN6=\"\",FN6=\"申請しない\",住棟計算書!FN81=\"\",FN54=\"\"),\"\",IF(FN54<=FN55,\"適合\",\"－\"))","v":""},{"$f":"IF(OR(FO6=\"\",FO6=\"申請しない\",住棟計算書!FO81=\"\",FO54=\"\"),\"\",IF(FO54<=FO55,\"適合\",\"－\"))","v":""},{"$f":"IF(OR(FP6=\"\",FP6=\"申請しない\",住棟計算書!FP81=\"\",FP54=\"\"),\"\",IF(FP54<=FP55,\"適合\",\"－\"))","v":""},{"$f":"IF(OR(FQ6=\"\",FQ6=\"申請しない\",住棟計算書!FQ81=\"\",FQ54=\"\"),\"\",IF(FQ54<=FQ55,\"適合\",\"－\"))","v":""},{"$f":"IF(OR(FR6=\"\",FR6=\"申請しない\",住棟計算書!FR81=\"\",FR54=\"\"),\"\",IF(FR54<=FR55,\"適合\",\"－\"))","v":""},{"$f":"IF(OR(FS6=\"\",FS6=\"申請しない\",住棟計算書!FS81=\"\",FS54=\"\"),\"\",IF(FS54<=FS55,\"適合\",\"－\"))","v":""},{"$f":"IF(OR(FT6=\"\",FT6=\"申請しない\",住棟計算書!FT81=\"\",FT54=\"\"),\"\",IF(FT54<=FT55,\"適合\",\"－\"))","v":""},{"$f":"IF(OR(FU6=\"\",FU6=\"申請しない\",住棟計算書!FU81=\"\",FU54=\"\"),\"\",IF(FU54<=FU55,\"適合\",\"－\"))","v":""},{"$f":"IF(OR(FV6=\"\",FV6=\"申請しない\",住棟計算書!FV81=\"\",FV54=\"\"),\"\",IF(FV54<=FV55,\"適合\",\"－\"))","v":""},{"$f":"IF(OR(FW6=\"\",FW6=\"申請しない\",住棟計算書!FW81=\"\",FW54=\"\"),\"\",IF(FW54<=FW55,\"適合\",\"－\"))","v":""},{"$f":"IF(OR(FX6=\"\",FX6=\"申請しない\",住棟計算書!FX81=\"\",FX54=\"\"),\"\",IF(FX54<=FX55,\"適合\",\"－\"))","v":""},{"$f":"IF(OR(FY6=\"\",FY6=\"申請しない\",住棟計算書!FY81=\"\",FY54=\"\"),\"\",IF(FY54<=FY55,\"適合\",\"－\"))","v":""},{"$f":"IF(OR(FZ6=\"\",FZ6=\"申請しない\",住棟計算書!FZ81=\"\",FZ54=\"\"),\"\",IF(FZ54<=FZ55,\"適合\",\"－\"))","v":""},{"$f":"IF(OR(GA6=\"\",GA6=\"申請しない\",住棟計算書!GA81=\"\",GA54=\"\"),\"\",IF(GA54<=GA55,\"適合\",\"－\"))","v":""},{"$f":"IF(OR(GB6=\"\",GB6=\"申請しない\",住棟計算書!GB81=\"\",GB54=\"\"),\"\",IF(GB54<=GB55,\"適合\",\"－\"))","v":""},{"$f":"IF(OR(GC6=\"\",GC6=\"申請しない\",住棟計算書!GC81=\"\",GC54=\"\"),\"\",IF(GC54<=GC55,\"適合\",\"－\"))","v":""},{"$f":"IF(OR(GD6=\"\",GD6=\"申請しない\",住棟計算書!GD81=\"\",GD54=\"\"),\"\",IF(GD54<=GD55,\"適合\",\"－\"))","v":""},{"$f":"IF(OR(GE6=\"\",GE6=\"申請しない\",住棟計算書!GE81=\"\",GE54=\"\"),\"\",IF(GE54<=GE55,\"適合\",\"－\"))","v":""},{"$f":"IF(OR(GF6=\"\",GF6=\"申請しない\",住棟計算書!GF81=\"\",GF54=\"\"),\"\",IF(GF54<=GF55,\"適合\",\"－\"))","v":""},{"$f":"IF(OR(GG6=\"\",GG6=\"申請しない\",住棟計算書!GG81=\"\",GG54=\"\"),\"\",IF(GG54<=GG55,\"適合\",\"－\"))","v":""},{"$f":"IF(OR(GH6=\"\",GH6=\"申請しない\",住棟計算書!GH81=\"\",GH54=\"\"),\"\",IF(GH54<=GH55,\"適合\",\"－\"))","v":""},{"$f":"IF(OR(GI6=\"\",GI6=\"申請しない\",住棟計算書!GI81=\"\",GI54=\"\"),\"\",IF(GI54<=GI55,\"適合\",\"－\"))","v":""},{"$f":"IF(OR(GJ6=\"\",GJ6=\"申請しない\",住棟計算書!GJ81=\"\",GJ54=\"\"),\"\",IF(GJ54<=GJ55,\"適合\",\"－\"))","v":""},{"$f":"IF(OR(GK6=\"\",GK6=\"申請しない\",住棟計算書!GK81=\"\",GK54=\"\"),\"\",IF(GK54<=GK55,\"適合\",\"－\"))","v":""},{"$f":"IF(OR(GL6=\"\",GL6=\"申請しない\",住棟計算書!GL81=\"\",GL54=\"\"),\"\",IF(GL54<=GL55,\"適合\",\"－\"))","v":""},{"$f":"IF(OR(GM6=\"\",GM6=\"申請しない\",住棟計算書!GM81=\"\",GM54=\"\"),\"\",IF(GM54<=GM55,\"適合\",\"－\"))","v":""},{"$f":"IF(OR(GN6=\"\",GN6=\"申請しない\",住棟計算書!GN81=\"\",GN54=\"\"),\"\",IF(GN54<=GN55,\"適合\",\"－\"))","v":""},{"$f":"IF(OR(GO6=\"\",GO6=\"申請しない\",住棟計算書!GO81=\"\",GO54=\"\"),\"\",IF(GO54<=GO55,\"適合\",\"－\"))","v":""},{"$f":"IF(OR(GP6=\"\",GP6=\"申請しない\",住棟計算書!GP81=\"\",GP54=\"\"),\"\",IF(GP54<=GP55,\"適合\",\"－\"))","v":""},{"$f":"IF(OR(GQ6=\"\",GQ6=\"申請しない\",住棟計算書!GQ81=\"\",GQ54=\"\"),\"\",IF(GQ54<=GQ55,\"適合\",\"－\"))","v":""},{"$f":"IF(OR(GR6=\"\",GR6=\"申請しない\",住棟計算書!GR81=\"\",GR54=\"\"),\"\",IF(GR54<=GR55,\"適合\",\"－\"))","v":""},{"$f":"IF(OR(GS6=\"\",GS6=\"申請しない\",住棟計算書!GS81=\"\",GS54=\"\"),\"\",IF(GS54<=GS55,\"適合\",\"－\"))","v":""},{"$f":"IF(OR(GT6=\"\",GT6=\"申請しない\",住棟計算書!GT81=\"\",GT54=\"\"),\"\",IF(GT54<=GT55,\"適合\",\"－\"))","v":""},{"$f":"IF(OR(GU6=\"\",GU6=\"申請しない\",住棟計算書!GU81=\"\",GU54=\"\"),\"\",IF(GU54<=GU55,\"適合\",\"－\"))","v":""},{"$f":"IF(OR(GV6=\"\",GV6=\"申請しない\",住棟計算書!GV81=\"\",GV54=\"\"),\"\",IF(GV54<=GV55,\"適合\",\"－\"))","v":""},{"$f":"IF(OR(GW6=\"\",GW6=\"申請しない\",住棟計算書!GW81=\"\",GW54=\"\"),\"\",IF(GW54<=GW55,\"適合\",\"－\"))","v":""},{"$f":"IF(OR(GX6=\"\",GX6=\"申請しない\",住棟計算書!GX81=\"\",GX54=\"\"),\"\",IF(GX54<=GX55,\"適合\",\"－\"))","v":""},{"$f":"IF(OR(GY6=\"\",GY6=\"申請しない\",住棟計算書!GY81=\"\",GY54=\"\"),\"\",IF(GY54<=GY55,\"適合\",\"－\"))","v":""},{"$f":"IF(OR(GZ6=\"\",GZ6=\"申請しない\",住棟計算書!GZ81=\"\",GZ54=\"\"),\"\",IF(GZ54<=GZ55,\"適合\",\"－\"))","v":""},{"$f":"IF(OR(HA6=\"\",HA6=\"申請しない\",住棟計算書!HA81=\"\",HA54=\"\"),\"\",IF(HA54<=HA55,\"適合\",\"－\"))","v":""},{"$f":"IF(OR(HB6=\"\",HB6=\"申請しない\",住棟計算書!HB81=\"\",HB54=\"\"),\"\",IF(HB54<=HB55,\"適合\",\"－\"))","v":""},{"$f":"IF(OR(HC6=\"\",HC6=\"申請しない\",住棟計算書!HC81=\"\",HC54=\"\"),\"\",IF(HC54<=HC55,\"適合\",\"－\"))","v":""},{"$f":"IF(OR(HD6=\"\",HD6=\"申請しない\",住棟計算書!HD81=\"\",HD54=\"\"),\"\",IF(HD54<=HD55,\"適合\",\"－\"))","v":""},{"$f":"IF(OR(HE6=\"\",HE6=\"申請しない\",住棟計算書!HE81=\"\",HE54=\"\"),\"\",IF(HE54<=HE55,\"適合\",\"－\"))","v":""},{"$f":"IF(OR(HF6=\"\",HF6=\"申請しない\",住棟計算書!HF81=\"\",HF54=\"\"),\"\",IF(HF54<=HF55,\"適合\",\"－\"))","v":""},{"$f":"IF(OR(HG6=\"\",HG6=\"申請しない\",住棟計算書!HG81=\"\",HG54=\"\"),\"\",IF(HG54<=HG55,\"適合\",\"－\"))","v":""},{"$f":"IF(OR(HH6=\"\",HH6=\"申請しない\",住棟計算書!HH81=\"\",HH54=\"\"),\"\",IF(HH54<=HH55,\"適合\",\"－\"))","v":""},{"$f":"IF(OR(HI6=\"\",HI6=\"申請しない\",住棟計算書!HI81=\"\",HI54=\"\"),\"\",IF(HI54<=HI55,\"適合\",\"－\"))","v":""},{"$f":"IF(OR(HJ6=\"\",HJ6=\"申請しない\",住棟計算書!HJ81=\"\",HJ54=\"\"),\"\",IF(HJ54<=HJ55,\"適合\",\"－\"))","v":""},{"$f":"IF(OR(HK6=\"\",HK6=\"申請しない\",住棟計算書!HK81=\"\",HK54=\"\"),\"\",IF(HK54<=HK55,\"適合\",\"－\"))","v":""},{"$f":"IF(OR(HL6=\"\",HL6=\"申請しない\",住棟計算書!HL81=\"\",HL54=\"\"),\"\",IF(HL54<=HL55,\"適合\",\"－\"))","v":""},{"$f":"IF(OR(HM6=\"\",HM6=\"申請しない\",住棟計算書!HM81=\"\",HM54=\"\"),\"\",IF(HM54<=HM55,\"適合\",\"－\"))","v":""},{"$f":"IF(OR(HN6=\"\",HN6=\"申請しない\",住棟計算書!HN81=\"\",HN54=\"\"),\"\",IF(HN54<=HN55,\"適合\",\"－\"))","v":""},{"$f":"IF(OR(HO6=\"\",HO6=\"申請しない\",住棟計算書!HO81=\"\",HO54=\"\"),\"\",IF(HO54<=HO55,\"適合\",\"－\"))","v":""},{"$f":"IF(OR(HP6=\"\",HP6=\"申請しない\",住棟計算書!HP81=\"\",HP54=\"\"),\"\",IF(HP54<=HP55,\"適合\",\"－\"))","v":""},{"$f":"IF(OR(HQ6=\"\",HQ6=\"申請しない\",住棟計算書!HQ81=\"\",HQ54=\"\"),\"\",IF(HQ54<=HQ55,\"適合\",\"－\"))","v":""},{"$f":"IF(OR(HR6=\"\",HR6=\"申請しない\",住棟計算書!HR81=\"\",HR54=\"\"),\"\",IF(HR54<=HR55,\"適合\",\"－\"))","v":""},{"$f":"IF(OR(HS6=\"\",HS6=\"申請しない\",住棟計算書!HS81=\"\",HS54=\"\"),\"\",IF(HS54<=HS55,\"適合\",\"－\"))","v":""},{"$f":"IF(OR(HT6=\"\",HT6=\"申請しない\",住棟計算書!HT81=\"\",HT54=\"\"),\"\",IF(HT54<=HT55,\"適合\",\"－\"))","v":""},{"$f":"IF(OR(HU6=\"\",HU6=\"申請しない\",住棟計算書!HU81=\"\",HU54=\"\"),\"\",IF(HU54<=HU55,\"適合\",\"－\"))","v":""},{"$f":"IF(OR(HV6=\"\",HV6=\"申請しない\",住棟計算書!HV81=\"\",HV54=\"\"),\"\",IF(HV54<=HV55,\"適合\",\"－\"))","v":""},{"$f":"IF(OR(HW6=\"\",HW6=\"申請しない\",住棟計算書!HW81=\"\",HW54=\"\"),\"\",IF(HW54<=HW55,\"適合\",\"－\"))","v":""},{"$f":"IF(OR(HX6=\"\",HX6=\"申請しない\",住棟計算書!HX81=\"\",HX54=\"\"),\"\",IF(HX54<=HX55,\"適合\",\"－\"))","v":""},{"$f":"IF(OR(HY6=\"\",HY6=\"申請しない\",住棟計算書!HY81=\"\",HY54=\"\"),\"\",IF(HY54<=HY55,\"適合\",\"－\"))","v":""},{"$f":"IF(OR(HZ6=\"\",HZ6=\"申請しない\",住棟計算書!HZ81=\"\",HZ54=\"\"),\"\",IF(HZ54<=HZ55,\"適合\",\"－\"))","v":""},{"$f":"IF(OR(IA6=\"\",IA6=\"申請しない\",住棟計算書!IA81=\"\",IA54=\"\"),\"\",IF(IA54<=IA55,\"適合\",\"－\"))","v":""},{"$f":"IF(OR(IB6=\"\",IB6=\"申請しない\",住棟計算書!IB81=\"\",IB54=\"\"),\"\",IF(IB54<=IB55,\"適合\",\"－\"))","v":""},{"$f":"IF(OR(IC6=\"\",IC6=\"申請しない\",住棟計算書!IC81=\"\",IC54=\"\"),\"\",IF(IC54<=IC55,\"適合\",\"－\"))","v":""},{"$f":"IF(OR(ID6=\"\",ID6=\"申請しない\",住棟計算書!ID81=\"\",ID54=\"\"),\"\",IF(ID54<=ID55,\"適合\",\"－\"))","v":""},{"$f":"IF(OR(IE6=\"\",IE6=\"申請しない\",住棟計算書!IE81=\"\",IE54=\"\"),\"\",IF(IE54<=IE55,\"適合\",\"－\"))","v":""},{"$f":"IF(OR(IF6=\"\",IF6=\"申請しない\",住棟計算書!IF81=\"\",IF54=\"\"),\"\",IF(IF54<=IF55,\"適合\",\"－\"))","v":""},{"$f":"IF(OR(IG6=\"\",IG6=\"申請しない\",住棟計算書!IG81=\"\",IG54=\"\"),\"\",IF(IG54<=IG55,\"適合\",\"－\"))","v":""},{"$f":"IF(OR(IH6=\"\",IH6=\"申請しない\",住棟計算書!IH81=\"\",IH54=\"\"),\"\",IF(IH54<=IH55,\"適合\",\"－\"))","v":""},{"$f":"IF(OR(II6=\"\",II6=\"申請しない\",住棟計算書!II81=\"\",II54=\"\"),\"\",IF(II54<=II55,\"適合\",\"－\"))","v":""},{"$f":"IF(OR(IJ6=\"\",IJ6=\"申請しない\",住棟計算書!IJ81=\"\",IJ54=\"\"),\"\",IF(IJ54<=IJ55,\"適合\",\"－\"))","v":""},{"$f":"IF(OR(IK6=\"\",IK6=\"申請しない\",住棟計算書!IK81=\"\",IK54=\"\"),\"\",IF(IK54<=IK55,\"適合\",\"－\"))","v":""},{"$f":"IF(OR(IL6=\"\",IL6=\"申請しない\",住棟計算書!IL81=\"\",IL54=\"\"),\"\",IF(IL54<=IL55,\"適合\",\"－\"))","v":""},{"$f":"IF(OR(IM6=\"\",IM6=\"申請しない\",住棟計算書!IM81=\"\",IM54=\"\"),\"\",IF(IM54<=IM55,\"適合\",\"－\"))","v":""},{"$f":"IF(OR(IN6=\"\",IN6=\"申請しない\",住棟計算書!IN81=\"\",IN54=\"\"),\"\",IF(IN54<=IN55,\"適合\",\"－\"))","v":""},{"$f":"IF(OR(IO6=\"\",IO6=\"申請しない\",住棟計算書!IO81=\"\",IO54=\"\"),\"\",IF(IO54<=IO55,\"適合\",\"－\"))","v":""},{"$f":"IF(OR(IP6=\"\",IP6=\"申請しない\",住棟計算書!IP81=\"\",IP54=\"\"),\"\",IF(IP54<=IP55,\"適合\",\"－\"))","v":""},{"$f":"IF(OR(IQ6=\"\",IQ6=\"申請しない\",住棟計算書!IQ81=\"\",IQ54=\"\"),\"\",IF(IQ54<=IQ55,\"適合\",\"－\"))","v":""},{"$f":"IF(OR(IR6=\"\",IR6=\"申請しない\",住棟計算書!IR81=\"\",IR54=\"\"),\"\",IF(IR54<=IR55,\"適合\",\"－\"))","v":""},{"$f":"IF(OR(IS6=\"\",IS6=\"申請しない\",住棟計算書!IS81=\"\",IS54=\"\"),\"\",IF(IS54<=IS55,\"適合\",\"－\"))","v":""},{"$f":"IF(OR(IT6=\"\",IT6=\"申請しない\",住棟計算書!IT81=\"\",IT54=\"\"),\"\",IF(IT54<=IT55,\"適合\",\"－\"))","v":""},{"$f":"IF(OR(IU6=\"\",IU6=\"申請しない\",住棟計算書!IU81=\"\",IU54=\"\"),\"\",IF(IU54<=IU55,\"適合\",\"－\"))","v":""},{"$f":"IF(OR(IV6=\"\",IV6=\"申請しない\",住棟計算書!IV81=\"\",IV54=\"\"),\"\",IF(IV54<=IV55,\"適合\",\"－\"))","v":""},{"$f":"IF(OR(IW6=\"\",IW6=\"申請しない\",住棟計算書!IW81=\"\",IW54=\"\"),\"\",IF(IW54<=IW55,\"適合\",\"－\"))","v":""},{"$f":"IF(OR(IX6=\"\",IX6=\"申請しない\",住棟計算書!IX81=\"\",IX54=\"\"),\"\",IF(IX54<=IX55,\"適合\",\"－\"))","v":""},{"$f":"IF(OR(IY6=\"\",IY6=\"申請しない\",住棟計算書!IY81=\"\",IY54=\"\"),\"\",IF(IY54<=IY55,\"適合\",\"－\"))","v":""},{"$f":"IF(OR(IZ6=\"\",IZ6=\"申請しない\",住棟計算書!IZ81=\"\",IZ54=\"\"),\"\",IF(IZ54<=IZ55,\"適合\",\"－\"))","v":""},{"$f":"IF(OR(JA6=\"\",JA6=\"申請しない\",住棟計算書!JA81=\"\",JA54=\"\"),\"\",IF(JA54<=JA55,\"適合\",\"－\"))","v":""},{"$f":"IF(OR(JB6=\"\",JB6=\"申請しない\",住棟計算書!JB81=\"\",JB54=\"\"),\"\",IF(JB54<=JB55,\"適合\",\"－\"))","v":""},{"$f":"IF(OR(JC6=\"\",JC6=\"申請しない\",住棟計算書!JC81=\"\",JC54=\"\"),\"\",IF(JC54<=JC55,\"適合\",\"－\"))","v":""},{"$f":"IF(OR(JD6=\"\",JD6=\"申請しない\",住棟計算書!JD81=\"\",JD54=\"\"),\"\",IF(JD54<=JD55,\"適合\",\"－\"))","v":""},{"$f":"IF(OR(JE6=\"\",JE6=\"申請しない\",住棟計算書!JE81=\"\",JE54=\"\"),\"\",IF(JE54<=JE55,\"適合\",\"－\"))","v":""},{"$f":"IF(OR(JF6=\"\",JF6=\"申請しない\",住棟計算書!JF81=\"\",JF54=\"\"),\"\",IF(JF54<=JF55,\"適合\",\"－\"))","v":""},{"$f":"IF(OR(JG6=\"\",JG6=\"申請しない\",住棟計算書!JG81=\"\",JG54=\"\"),\"\",IF(JG54<=JG55,\"適合\",\"－\"))","v":""},{"$f":"IF(OR(JH6=\"\",JH6=\"申請しない\",住棟計算書!JH81=\"\",JH54=\"\"),\"\",IF(JH54<=JH55,\"適合\",\"－\"))","v":""},{"$f":"IF(OR(JI6=\"\",JI6=\"申請しない\",住棟計算書!JI81=\"\",JI54=\"\"),\"\",IF(JI54<=JI55,\"適合\",\"－\"))","v":""},{"$f":"IF(OR(JJ6=\"\",JJ6=\"申請しない\",住棟計算書!JJ81=\"\",JJ54=\"\"),\"\",IF(JJ54<=JJ55,\"適合\",\"－\"))","v":""},{"$f":"IF(OR(JK6=\"\",JK6=\"申請しない\",住棟計算書!JK81=\"\",JK54=\"\"),\"\",IF(JK54<=JK55,\"適合\",\"－\"))","v":""},{"$f":"IF(OR(JL6=\"\",JL6=\"申請しない\",住棟計算書!JL81=\"\",JL54=\"\"),\"\",IF(JL54<=JL55,\"適合\",\"－\"))","v":""},{"$f":"IF(OR(JM6=\"\",JM6=\"申請しない\",住棟計算書!JM81=\"\",JM54=\"\"),\"\",IF(JM54<=JM55,\"適合\",\"－\"))","v":""},{"$f":"IF(OR(JN6=\"\",JN6=\"申請しない\",住棟計算書!JN81=\"\",JN54=\"\"),\"\",IF(JN54<=JN55,\"適合\",\"－\"))","v":""},{"$f":"IF(OR(JO6=\"\",JO6=\"申請しない\",住棟計算書!JO81=\"\",JO54=\"\"),\"\",IF(JO54<=JO55,\"適合\",\"－\"))","v":""},{"$f":"IF(OR(JP6=\"\",JP6=\"申請しない\",住棟計算書!JP81=\"\",JP54=\"\"),\"\",IF(JP54<=JP55,\"適合\",\"－\"))","v":""},{"$f":"IF(OR(JQ6=\"\",JQ6=\"申請しない\",住棟計算書!JQ81=\"\",JQ54=\"\"),\"\",IF(JQ54<=JQ55,\"適合\",\"－\"))","v":""},{"$f":"IF(OR(JR6=\"\",JR6=\"申請しない\",住棟計算書!JR81=\"\",JR54=\"\"),\"\",IF(JR54<=JR55,\"適合\",\"－\"))","v":""},{"$f":"IF(OR(JS6=\"\",JS6=\"申請しない\",住棟計算書!JS81=\"\",JS54=\"\"),\"\",IF(JS54<=JS55,\"適合\",\"－\"))","v":""},{"$f":"IF(OR(JT6=\"\",JT6=\"申請しない\",住棟計算書!JT81=\"\",JT54=\"\"),\"\",IF(JT54<=JT55,\"適合\",\"－\"))","v":""},{"$f":"IF(OR(JU6=\"\",JU6=\"申請しない\",住棟計算書!JU81=\"\",JU54=\"\"),\"\",IF(JU54<=JU55,\"適合\",\"－\"))","v":""},{"$f":"IF(OR(JV6=\"\",JV6=\"申請しない\",住棟計算書!JV81=\"\",JV54=\"\"),\"\",IF(JV54<=JV55,\"適合\",\"－\"))","v":""},{"$f":"IF(OR(JW6=\"\",JW6=\"申請しない\",住棟計算書!JW81=\"\",JW54=\"\"),\"\",IF(JW54<=JW55,\"適合\",\"－\"))","v":""},{"$f":"IF(OR(JX6=\"\",JX6=\"申請しない\",住棟計算書!JX81=\"\",JX54=\"\"),\"\",IF(JX54<=JX55,\"適合\",\"－\"))","v":""},{"$f":"IF(OR(JY6=\"\",JY6=\"申請しない\",住棟計算書!JY81=\"\",JY54=\"\"),\"\",IF(JY54<=JY55,\"適合\",\"－\"))","v":""},{"$f":"IF(OR(JZ6=\"\",JZ6=\"申請しない\",住棟計算書!JZ81=\"\",JZ54=\"\"),\"\",IF(JZ54<=JZ55,\"適合\",\"－\"))","v":""},{"$f":"IF(OR(KA6=\"\",KA6=\"申請しない\",住棟計算書!KA81=\"\",KA54=\"\"),\"\",IF(KA54<=KA55,\"適合\",\"－\"))","v":""},{"$f":"IF(OR(KB6=\"\",KB6=\"申請しない\",住棟計算書!KB81=\"\",KB54=\"\"),\"\",IF(KB54<=KB55,\"適合\",\"－\"))","v":""},{"$f":"IF(OR(KC6=\"\",KC6=\"申請しない\",住棟計算書!KC81=\"\",KC54=\"\"),\"\",IF(KC54<=KC55,\"適合\",\"－\"))","v":""},{"$f":"IF(OR(KD6=\"\",KD6=\"申請しない\",住棟計算書!KD81=\"\",KD54=\"\"),\"\",IF(KD54<=KD55,\"適合\",\"－\"))","v":""},{"$f":"IF(OR(KE6=\"\",KE6=\"申請しない\",住棟計算書!KE81=\"\",KE54=\"\"),\"\",IF(KE54<=KE55,\"適合\",\"－\"))","v":""},{"$f":"IF(OR(KF6=\"\",KF6=\"申請しない\",住棟計算書!KF81=\"\",KF54=\"\"),\"\",IF(KF54<=KF55,\"適合\",\"－\"))","v":""},{"$f":"IF(OR(KG6=\"\",KG6=\"申請しない\",住棟計算書!KG81=\"\",KG54=\"\"),\"\",IF(KG54<=KG55,\"適合\",\"－\"))","v":""},{"$f":"IF(OR(KH6=\"\",KH6=\"申請しない\",住棟計算書!KH81=\"\",KH54=\"\"),\"\",IF(KH54<=KH55,\"適合\",\"－\"))","v":""},{"$f":"IF(OR(KI6=\"\",KI6=\"申請しない\",住棟計算書!KI81=\"\",KI54=\"\"),\"\",IF(KI54<=KI55,\"適合\",\"－\"))","v":""},{"$f":"IF(OR(KJ6=\"\",KJ6=\"申請しない\",住棟計算書!KJ81=\"\",KJ54=\"\"),\"\",IF(KJ54<=KJ55,\"適合\",\"－\"))","v":""},{"$f":"IF(OR(KK6=\"\",KK6=\"申請しない\",住棟計算書!KK81=\"\",KK54=\"\"),\"\",IF(KK54<=KK55,\"適合\",\"－\"))","v":""},{"$f":"IF(OR(KL6=\"\",KL6=\"申請しない\",住棟計算書!KL81=\"\",KL54=\"\"),\"\",IF(KL54<=KL55,\"適合\",\"－\"))","v":""},{"$f":"IF(OR(KM6=\"\",KM6=\"申請しない\",住棟計算書!KM81=\"\",KM54=\"\"),\"\",IF(KM54<=KM55,\"適合\",\"－\"))","v":""},{"$f":"IF(OR(KN6=\"\",KN6=\"申請しない\",住棟計算書!KN81=\"\",KN54=\"\"),\"\",IF(KN54<=KN55,\"適合\",\"－\"))","v":""},{"$f":"IF(OR(KO6=\"\",KO6=\"申請しない\",住棟計算書!KO81=\"\",KO54=\"\"),\"\",IF(KO54<=KO55,\"適合\",\"－\"))","v":""},{"$f":"IF(OR(KP6=\"\",KP6=\"申請しない\",住棟計算書!KP81=\"\",KP54=\"\"),\"\",IF(KP54<=KP55,\"適合\",\"－\"))","v":""},{"$f":"IF(OR(KQ6=\"\",KQ6=\"申請しない\",住棟計算書!KQ81=\"\",KQ54=\"\"),\"\",IF(KQ54<=KQ55,\"適合\",\"－\"))","v":""},{"$f":"IF(OR(KR6=\"\",KR6=\"申請しない\",住棟計算書!KR81=\"\",KR54=\"\"),\"\",IF(KR54<=KR55,\"適合\",\"－\"))","v":""},{"$f":"IF(OR(KS6=\"\",KS6=\"申請しない\",住棟計算書!KS81=\"\",KS54=\"\"),\"\",IF(KS54<=KS55,\"適合\",\"－\"))","v":""},{"$f":"IF(OR(KT6=\"\",KT6=\"申請しない\",住棟計算書!KT81=\"\",KT54=\"\"),\"\",IF(KT54<=KT55,\"適合\",\"－\"))","v":""},{"$f":"IF(OR(KU6=\"\",KU6=\"申請しない\",住棟計算書!KU81=\"\",KU54=\"\"),\"\",IF(KU54<=KU55,\"適合\",\"－\"))","v":""}]
[null,null,null,"床面積当たりの一次エネルギー消費量　 MJ/㎡",null,null,null,{"$f":"IF(OR(H6=\"\",住棟計算書!H81=\"\"),\"\",IF(H56=\"適合\",ROUNDUP((H54*1000)/H11,0),\"\"))","v":""},{"$f":"IF(OR(I6=\"\",住棟計算書!I81=\"\"),\"\",IF(I56=\"適合\",ROUNDUP((I54*1000)/I11,0),\"\"))","v":""},{"$f":"IF(OR(J6=\"\",住棟計算書!J81=\"\"),\"\",IF(J56=\"適合\",ROUNDUP((J54*1000)/J11,0),\"\"))","v":""},{"$f":"IF(OR(K6=\"\",住棟計算書!K81=\"\"),\"\",IF(K56=\"適合\",ROUNDUP((K54*1000)/K11,0),\"\"))","v":""},{"$f":"IF(OR(L6=\"\",住棟計算書!L81=\"\"),\"\",IF(L56=\"適合\",ROUNDUP((L54*1000)/L11,0),\"\"))","v":""},{"$f":"IF(OR(M6=\"\",住棟計算書!M81=\"\"),\"\",IF(M56=\"適合\",ROUNDUP((M54*1000)/M11,0),\"\"))","v":""},{"$f":"IF(OR(N6=\"\",住棟計算書!N81=\"\"),\"\",IF(N56=\"適合\",ROUNDUP((N54*1000)/N11,0),\"\"))","v":""},{"$f":"IF(OR(O6=\"\",住棟計算書!O81=\"\"),\"\",IF(O56=\"適合\",ROUNDUP((O54*1000)/O11,0),\"\"))","v":""},{"$f":"IF(OR(P6=\"\",住棟計算書!P81=\"\"),\"\",IF(P56=\"適合\",ROUNDUP((P54*1000)/P11,0),\"\"))","v":""},{"$f":"IF(OR(Q6=\"\",住棟計算書!Q81=\"\"),\"\",IF(Q56=\"適合\",ROUNDUP((Q54*1000)/Q11,0),\"\"))","v":""},{"$f":"IF(OR(R6=\"\",住棟計算書!R81=\"\"),\"\",IF(R56=\"適合\",ROUNDUP((R54*1000)/R11,0),\"\"))","v":""},{"$f":"IF(OR(S6=\"\",住棟計算書!S81=\"\"),\"\",IF(S56=\"適合\",ROUNDUP((S54*1000)/S11,0),\"\"))","v":""},{"$f":"IF(OR(T6=\"\",住棟計算書!T81=\"\"),\"\",IF(T56=\"適合\",ROUNDUP((T54*1000)/T11,0),\"\"))","v":""},{"$f":"IF(OR(U6=\"\",住棟計算書!U81=\"\"),\"\",IF(U56=\"適合\",ROUNDUP((U54*1000)/U11,0),\"\"))","v":""},{"$f":"IF(OR(V6=\"\",住棟計算書!V81=\"\"),\"\",IF(V56=\"適合\",ROUNDUP((V54*1000)/V11,0),\"\"))","v":""},{"$f":"IF(OR(W6=\"\",住棟計算書!W81=\"\"),\"\",IF(W56=\"適合\",ROUNDUP((W54*1000)/W11,0),\"\"))","v":""},{"$f":"IF(OR(X6=\"\",住棟計算書!X81=\"\"),\"\",IF(X56=\"適合\",ROUNDUP((X54*1000)/X11,0),\"\"))","v":""},{"$f":"IF(OR(Y6=\"\",住棟計算書!Y81=\"\"),\"\",IF(Y56=\"適合\",ROUNDUP((Y54*1000)/Y11,0),\"\"))","v":""},{"$f":"IF(OR(Z6=\"\",住棟計算書!Z81=\"\"),\"\",IF(Z56=\"適合\",ROUNDUP((Z54*1000)/Z11,0),\"\"))","v":""},{"$f":"IF(OR(AA6=\"\",住棟計算書!AA81=\"\"),\"\",IF(AA56=\"適合\",ROUNDUP((AA54*1000)/AA11,0),\"\"))","v":""},{"$f":"IF(OR(AB6=\"\",住棟計算書!AB81=\"\"),\"\",IF(AB56=\"適合\",ROUNDUP((AB54*1000)/AB11,0),\"\"))","v":""},{"$f":"IF(OR(AC6=\"\",住棟計算書!AC81=\"\"),\"\",IF(AC56=\"適合\",ROUNDUP((AC54*1000)/AC11,0),\"\"))","v":""},{"$f":"IF(OR(AD6=\"\",住棟計算書!AD81=\"\"),\"\",IF(AD56=\"適合\",ROUNDUP((AD54*1000)/AD11,0),\"\"))","v":""},{"$f":"IF(OR(AE6=\"\",住棟計算書!AE81=\"\"),\"\",IF(AE56=\"適合\",ROUNDUP((AE54*1000)/AE11,0),\"\"))","v":""},{"$f":"IF(OR(AF6=\"\",住棟計算書!AF81=\"\"),\"\",IF(AF56=\"適合\",ROUNDUP((AF54*1000)/AF11,0),\"\"))","v":""},{"$f":"IF(OR(AG6=\"\",住棟計算書!AG81=\"\"),\"\",IF(AG56=\"適合\",ROUNDUP((AG54*1000)/AG11,0),\"\"))","v":""},{"$f":"IF(OR(AH6=\"\",住棟計算書!AH81=\"\"),\"\",IF(AH56=\"適合\",ROUNDUP((AH54*1000)/AH11,0),\"\"))","v":""},{"$f":"IF(OR(AI6=\"\",住棟計算書!AI81=\"\"),\"\",IF(AI56=\"適合\",ROUNDUP((AI54*1000)/AI11,0),\"\"))","v":""},{"$f":"IF(OR(AJ6=\"\",住棟計算書!AJ81=\"\"),\"\",IF(AJ56=\"適合\",ROUNDUP((AJ54*1000)/AJ11,0),\"\"))","v":""},{"$f":"IF(OR(AK6=\"\",住棟計算書!AK81=\"\"),\"\",IF(AK56=\"適合\",ROUNDUP((AK54*1000)/AK11,0),\"\"))","v":""},{"$f":"IF(OR(AL6=\"\",住棟計算書!AL81=\"\"),\"\",IF(AL56=\"適合\",ROUNDUP((AL54*1000)/AL11,0),\"\"))","v":""},{"$f":"IF(OR(AM6=\"\",住棟計算書!AM81=\"\"),\"\",IF(AM56=\"適合\",ROUNDUP((AM54*1000)/AM11,0),\"\"))","v":""},{"$f":"IF(OR(AN6=\"\",住棟計算書!AN81=\"\"),\"\",IF(AN56=\"適合\",ROUNDUP((AN54*1000)/AN11,0),\"\"))","v":""},{"$f":"IF(OR(AO6=\"\",住棟計算書!AO81=\"\"),\"\",IF(AO56=\"適合\",ROUNDUP((AO54*1000)/AO11,0),\"\"))","v":""},{"$f":"IF(OR(AP6=\"\",住棟計算書!AP81=\"\"),\"\",IF(AP56=\"適合\",ROUNDUP((AP54*1000)/AP11,0),\"\"))","v":""},{"$f":"IF(OR(AQ6=\"\",住棟計算書!AQ81=\"\"),\"\",IF(AQ56=\"適合\",ROUNDUP((AQ54*1000)/AQ11,0),\"\"))","v":""},{"$f":"IF(OR(AR6=\"\",住棟計算書!AR81=\"\"),\"\",IF(AR56=\"適合\",ROUNDUP((AR54*1000)/AR11,0),\"\"))","v":""},{"$f":"IF(OR(AS6=\"\",住棟計算書!AS81=\"\"),\"\",IF(AS56=\"適合\",ROUNDUP((AS54*1000)/AS11,0),\"\"))","v":""},{"$f":"IF(OR(AT6=\"\",住棟計算書!AT81=\"\"),\"\",IF(AT56=\"適合\",ROUNDUP((AT54*1000)/AT11,0),\"\"))","v":""},{"$f":"IF(OR(AU6=\"\",住棟計算書!AU81=\"\"),\"\",IF(AU56=\"適合\",ROUNDUP((AU54*1000)/AU11,0),\"\"))","v":""},{"$f":"IF(OR(AV6=\"\",住棟計算書!AV81=\"\"),\"\",IF(AV56=\"適合\",ROUNDUP((AV54*1000)/AV11,0),\"\"))","v":""},{"$f":"IF(OR(AW6=\"\",住棟計算書!AW81=\"\"),\"\",IF(AW56=\"適合\",ROUNDUP((AW54*1000)/AW11,0),\"\"))","v":""},{"$f":"IF(OR(AX6=\"\",住棟計算書!AX81=\"\"),\"\",IF(AX56=\"適合\",ROUNDUP((AX54*1000)/AX11,0),\"\"))","v":""},{"$f":"IF(OR(AY6=\"\",住棟計算書!AY81=\"\"),\"\",IF(AY56=\"適合\",ROUNDUP((AY54*1000)/AY11,0),\"\"))","v":""},{"$f":"IF(OR(AZ6=\"\",住棟計算書!AZ81=\"\"),\"\",IF(AZ56=\"適合\",ROUNDUP((AZ54*1000)/AZ11,0),\"\"))","v":""},{"$f":"IF(OR(BA6=\"\",住棟計算書!BA81=\"\"),\"\",IF(BA56=\"適合\",ROUNDUP((BA54*1000)/BA11,0),\"\"))","v":""},{"$f":"IF(OR(BB6=\"\",住棟計算書!BB81=\"\"),\"\",IF(BB56=\"適合\",ROUNDUP((BB54*1000)/BB11,0),\"\"))","v":""},{"$f":"IF(OR(BC6=\"\",住棟計算書!BC81=\"\"),\"\",IF(BC56=\"適合\",ROUNDUP((BC54*1000)/BC11,0),\"\"))","v":""},{"$f":"IF(OR(BD6=\"\",住棟計算書!BD81=\"\"),\"\",IF(BD56=\"適合\",ROUNDUP((BD54*1000)/BD11,0),\"\"))","v":""},{"$f":"IF(OR(BE6=\"\",住棟計算書!BE81=\"\"),\"\",IF(BE56=\"適合\",ROUNDUP((BE54*1000)/BE11,0),\"\"))","v":""},{"$f":"IF(OR(BF6=\"\",住棟計算書!BF81=\"\"),\"\",IF(BF56=\"適合\",ROUNDUP((BF54*1000)/BF11,0),\"\"))","v":""},{"$f":"IF(OR(BG6=\"\",住棟計算書!BG81=\"\"),\"\",IF(BG56=\"適合\",ROUNDUP((BG54*1000)/BG11,0),\"\"))","v":""},{"$f":"IF(OR(BH6=\"\",住棟計算書!BH81=\"\"),\"\",IF(BH56=\"適合\",ROUNDUP((BH54*1000)/BH11,0),\"\"))","v":""},{"$f":"IF(OR(BI6=\"\",住棟計算書!BI81=\"\"),\"\",IF(BI56=\"適合\",ROUNDUP((BI54*1000)/BI11,0),\"\"))","v":""},{"$f":"IF(OR(BJ6=\"\",住棟計算書!BJ81=\"\"),\"\",IF(BJ56=\"適合\",ROUNDUP((BJ54*1000)/BJ11,0),\"\"))","v":""},{"$f":"IF(OR(BK6=\"\",住棟計算書!BK81=\"\"),\"\",IF(BK56=\"適合\",ROUNDUP((BK54*1000)/BK11,0),\"\"))","v":""},{"$f":"IF(OR(BL6=\"\",住棟計算書!BL81=\"\"),\"\",IF(BL56=\"適合\",ROUNDUP((BL54*1000)/BL11,0),\"\"))","v":""},{"$f":"IF(OR(BM6=\"\",住棟計算書!BM81=\"\"),\"\",IF(BM56=\"適合\",ROUNDUP((BM54*1000)/BM11,0),\"\"))","v":""},{"$f":"IF(OR(BN6=\"\",住棟計算書!BN81=\"\"),\"\",IF(BN56=\"適合\",ROUNDUP((BN54*1000)/BN11,0),\"\"))","v":""},{"$f":"IF(OR(BO6=\"\",住棟計算書!BO81=\"\"),\"\",IF(BO56=\"適合\",ROUNDUP((BO54*1000)/BO11,0),\"\"))","v":""},{"$f":"IF(OR(BP6=\"\",住棟計算書!BP81=\"\"),\"\",IF(BP56=\"適合\",ROUNDUP((BP54*1000)/BP11,0),\"\"))","v":""},{"$f":"IF(OR(BQ6=\"\",住棟計算書!BQ81=\"\"),\"\",IF(BQ56=\"適合\",ROUNDUP((BQ54*1000)/BQ11,0),\"\"))","v":""},{"$f":"IF(OR(BR6=\"\",住棟計算書!BR81=\"\"),\"\",IF(BR56=\"適合\",ROUNDUP((BR54*1000)/BR11,0),\"\"))","v":""},{"$f":"IF(OR(BS6=\"\",住棟計算書!BS81=\"\"),\"\",IF(BS56=\"適合\",ROUNDUP((BS54*1000)/BS11,0),\"\"))","v":""},{"$f":"IF(OR(BT6=\"\",住棟計算書!BT81=\"\"),\"\",IF(BT56=\"適合\",ROUNDUP((BT54*1000)/BT11,0),\"\"))","v":""},{"$f":"IF(OR(BU6=\"\",住棟計算書!BU81=\"\"),\"\",IF(BU56=\"適合\",ROUNDUP((BU54*1000)/BU11,0),\"\"))","v":""},{"$f":"IF(OR(BV6=\"\",住棟計算書!BV81=\"\"),\"\",IF(BV56=\"適合\",ROUNDUP((BV54*1000)/BV11,0),\"\"))","v":""},{"$f":"IF(OR(BW6=\"\",住棟計算書!BW81=\"\"),\"\",IF(BW56=\"適合\",ROUNDUP((BW54*1000)/BW11,0),\"\"))","v":""},{"$f":"IF(OR(BX6=\"\",住棟計算書!BX81=\"\"),\"\",IF(BX56=\"適合\",ROUNDUP((BX54*1000)/BX11,0),\"\"))","v":""},{"$f":"IF(OR(BY6=\"\",住棟計算書!BY81=\"\"),\"\",IF(BY56=\"適合\",ROUNDUP((BY54*1000)/BY11,0),\"\"))","v":""},{"$f":"IF(OR(BZ6=\"\",住棟計算書!BZ81=\"\"),\"\",IF(BZ56=\"適合\",ROUNDUP((BZ54*1000)/BZ11,0),\"\"))","v":""},{"$f":"IF(OR(CA6=\"\",住棟計算書!CA81=\"\"),\"\",IF(CA56=\"適合\",ROUNDUP((CA54*1000)/CA11,0),\"\"))","v":""},{"$f":"IF(OR(CB6=\"\",住棟計算書!CB81=\"\"),\"\",IF(CB56=\"適合\",ROUNDUP((CB54*1000)/CB11,0),\"\"))","v":""},{"$f":"IF(OR(CC6=\"\",住棟計算書!CC81=\"\"),\"\",IF(CC56=\"適合\",ROUNDUP((CC54*1000)/CC11,0),\"\"))","v":""},{"$f":"IF(OR(CD6=\"\",住棟計算書!CD81=\"\"),\"\",IF(CD56=\"適合\",ROUNDUP((CD54*1000)/CD11,0),\"\"))","v":""},{"$f":"IF(OR(CE6=\"\",住棟計算書!CE81=\"\"),\"\",IF(CE56=\"適合\",ROUNDUP((CE54*1000)/CE11,0),\"\"))","v":""},{"$f":"IF(OR(CF6=\"\",住棟計算書!CF81=\"\"),\"\",IF(CF56=\"適合\",ROUNDUP((CF54*1000)/CF11,0),\"\"))","v":""},{"$f":"IF(OR(CG6=\"\",住棟計算書!CG81=\"\"),\"\",IF(CG56=\"適合\",ROUNDUP((CG54*1000)/CG11,0),\"\"))","v":""},{"$f":"IF(OR(CH6=\"\",住棟計算書!CH81=\"\"),\"\",IF(CH56=\"適合\",ROUNDUP((CH54*1000)/CH11,0),\"\"))","v":""},{"$f":"IF(OR(CI6=\"\",住棟計算書!CI81=\"\"),\"\",IF(CI56=\"適合\",ROUNDUP((CI54*1000)/CI11,0),\"\"))","v":""},{"$f":"IF(OR(CJ6=\"\",住棟計算書!CJ81=\"\"),\"\",IF(CJ56=\"適合\",ROUNDUP((CJ54*1000)/CJ11,0),\"\"))","v":""},{"$f":"IF(OR(CK6=\"\",住棟計算書!CK81=\"\"),\"\",IF(CK56=\"適合\",ROUNDUP((CK54*1000)/CK11,0),\"\"))","v":""},{"$f":"IF(OR(CL6=\"\",住棟計算書!CL81=\"\"),\"\",IF(CL56=\"適合\",ROUNDUP((CL54*1000)/CL11,0),\"\"))","v":""},{"$f":"IF(OR(CM6=\"\",住棟計算書!CM81=\"\"),\"\",IF(CM56=\"適合\",ROUNDUP((CM54*1000)/CM11,0),\"\"))","v":""},{"$f":"IF(OR(CN6=\"\",住棟計算書!CN81=\"\"),\"\",IF(CN56=\"適合\",ROUNDUP((CN54*1000)/CN11,0),\"\"))","v":""},{"$f":"IF(OR(CO6=\"\",住棟計算書!CO81=\"\"),\"\",IF(CO56=\"適合\",ROUNDUP((CO54*1000)/CO11,0),\"\"))","v":""},{"$f":"IF(OR(CP6=\"\",住棟計算書!CP81=\"\"),\"\",IF(CP56=\"適合\",ROUNDUP((CP54*1000)/CP11,0),\"\"))","v":""},{"$f":"IF(OR(CQ6=\"\",住棟計算書!CQ81=\"\"),\"\",IF(CQ56=\"適合\",ROUNDUP((CQ54*1000)/CQ11,0),\"\"))","v":""},{"$f":"IF(OR(CR6=\"\",住棟計算書!CR81=\"\"),\"\",IF(CR56=\"適合\",ROUNDUP((CR54*1000)/CR11,0),\"\"))","v":""},{"$f":"IF(OR(CS6=\"\",住棟計算書!CS81=\"\"),\"\",IF(CS56=\"適合\",ROUNDUP((CS54*1000)/CS11,0),\"\"))","v":""},{"$f":"IF(OR(CT6=\"\",住棟計算書!CT81=\"\"),\"\",IF(CT56=\"適合\",ROUNDUP((CT54*1000)/CT11,0),\"\"))","v":""},{"$f":"IF(OR(CU6=\"\",住棟計算書!CU81=\"\"),\"\",IF(CU56=\"適合\",ROUNDUP((CU54*1000)/CU11,0),\"\"))","v":""},{"$f":"IF(OR(CV6=\"\",住棟計算書!CV81=\"\"),\"\",IF(CV56=\"適合\",ROUNDUP((CV54*1000)/CV11,0),\"\"))","v":""},{"$f":"IF(OR(CW6=\"\",住棟計算書!CW81=\"\"),\"\",IF(CW56=\"適合\",ROUNDUP((CW54*1000)/CW11,0),\"\"))","v":""},{"$f":"IF(OR(CX6=\"\",住棟計算書!CX81=\"\"),\"\",IF(CX56=\"適合\",ROUNDUP((CX54*1000)/CX11,0),\"\"))","v":""},{"$f":"IF(OR(CY6=\"\",住棟計算書!CY81=\"\"),\"\",IF(CY56=\"適合\",ROUNDUP((CY54*1000)/CY11,0),\"\"))","v":""},{"$f":"IF(OR(CZ6=\"\",住棟計算書!CZ81=\"\"),\"\",IF(CZ56=\"適合\",ROUNDUP((CZ54*1000)/CZ11,0),\"\"))","v":""},{"$f":"IF(OR(DA6=\"\",住棟計算書!DA81=\"\"),\"\",IF(DA56=\"適合\",ROUNDUP((DA54*1000)/DA11,0),\"\"))","v":""},{"$f":"IF(OR(DB6=\"\",住棟計算書!DB81=\"\"),\"\",IF(DB56=\"適合\",ROUNDUP((DB54*1000)/DB11,0),\"\"))","v":""},{"$f":"IF(OR(DC6=\"\",住棟計算書!DC81=\"\"),\"\",IF(DC56=\"適合\",ROUNDUP((DC54*1000)/DC11,0),\"\"))","v":""},{"$f":"IF(OR(DD6=\"\",住棟計算書!DD81=\"\"),\"\",IF(DD56=\"適合\",ROUNDUP((DD54*1000)/DD11,0),\"\"))","v":""},{"$f":"IF(OR(DE6=\"\",住棟計算書!DE81=\"\"),\"\",IF(DE56=\"適合\",ROUNDUP((DE54*1000)/DE11,0),\"\"))","v":""},{"$f":"IF(OR(DF6=\"\",住棟計算書!DF81=\"\"),\"\",IF(DF56=\"適合\",ROUNDUP((DF54*1000)/DF11,0),\"\"))","v":""},{"$f":"IF(OR(DG6=\"\",住棟計算書!DG81=\"\"),\"\",IF(DG56=\"適合\",ROUNDUP((DG54*1000)/DG11,0),\"\"))","v":""},{"$f":"IF(OR(DH6=\"\",住棟計算書!DH81=\"\"),\"\",IF(DH56=\"適合\",ROUNDUP((DH54*1000)/DH11,0),\"\"))","v":""},{"$f":"IF(OR(DI6=\"\",住棟計算書!DI81=\"\"),\"\",IF(DI56=\"適合\",ROUNDUP((DI54*1000)/DI11,0),\"\"))","v":""},{"$f":"IF(OR(DJ6=\"\",住棟計算書!DJ81=\"\"),\"\",IF(DJ56=\"適合\",ROUNDUP((DJ54*1000)/DJ11,0),\"\"))","v":""},{"$f":"IF(OR(DK6=\"\",住棟計算書!DK81=\"\"),\"\",IF(DK56=\"適合\",ROUNDUP((DK54*1000)/DK11,0),\"\"))","v":""},{"$f":"IF(OR(DL6=\"\",住棟計算書!DL81=\"\"),\"\",IF(DL56=\"適合\",ROUNDUP((DL54*1000)/DL11,0),\"\"))","v":""},{"$f":"IF(OR(DM6=\"\",住棟計算書!DM81=\"\"),\"\",IF(DM56=\"適合\",ROUNDUP((DM54*1000)/DM11,0),\"\"))","v":""},{"$f":"IF(OR(DN6=\"\",住棟計算書!DN81=\"\"),\"\",IF(DN56=\"適合\",ROUNDUP((DN54*1000)/DN11,0),\"\"))","v":""},{"$f":"IF(OR(DO6=\"\",住棟計算書!DO81=\"\"),\"\",IF(DO56=\"適合\",ROUNDUP((DO54*1000)/DO11,0),\"\"))","v":""},{"$f":"IF(OR(DP6=\"\",住棟計算書!DP81=\"\"),\"\",IF(DP56=\"適合\",ROUNDUP((DP54*1000)/DP11,0),\"\"))","v":""},{"$f":"IF(OR(DQ6=\"\",住棟計算書!DQ81=\"\"),\"\",IF(DQ56=\"適合\",ROUNDUP((DQ54*1000)/DQ11,0),\"\"))","v":""},{"$f":"IF(OR(DR6=\"\",住棟計算書!DR81=\"\"),\"\",IF(DR56=\"適合\",ROUNDUP((DR54*1000)/DR11,0),\"\"))","v":""},{"$f":"IF(OR(DS6=\"\",住棟計算書!DS81=\"\"),\"\",IF(DS56=\"適合\",ROUNDUP((DS54*1000)/DS11,0),\"\"))","v":""},{"$f":"IF(OR(DT6=\"\",住棟計算書!DT81=\"\"),\"\",IF(DT56=\"適合\",ROUNDUP((DT54*1000)/DT11,0),\"\"))","v":""},{"$f":"IF(OR(DU6=\"\",住棟計算書!DU81=\"\"),\"\",IF(DU56=\"適合\",ROUNDUP((DU54*1000)/DU11,0),\"\"))","v":""},{"$f":"IF(OR(DV6=\"\",住棟計算書!DV81=\"\"),\"\",IF(DV56=\"適合\",ROUNDUP((DV54*1000)/DV11,0),\"\"))","v":""},{"$f":"IF(OR(DW6=\"\",住棟計算書!DW81=\"\"),\"\",IF(DW56=\"適合\",ROUNDUP((DW54*1000)/DW11,0),\"\"))","v":""},{"$f":"IF(OR(DX6=\"\",住棟計算書!DX81=\"\"),\"\",IF(DX56=\"適合\",ROUNDUP((DX54*1000)/DX11,0),\"\"))","v":""},{"$f":"IF(OR(DY6=\"\",住棟計算書!DY81=\"\"),\"\",IF(DY56=\"適合\",ROUNDUP((DY54*1000)/DY11,0),\"\"))","v":""},{"$f":"IF(OR(DZ6=\"\",住棟計算書!DZ81=\"\"),\"\",IF(DZ56=\"適合\",ROUNDUP((DZ54*1000)/DZ11,0),\"\"))","v":""},{"$f":"IF(OR(EA6=\"\",住棟計算書!EA81=\"\"),\"\",IF(EA56=\"適合\",ROUNDUP((EA54*1000)/EA11,0),\"\"))","v":""},{"$f":"IF(OR(EB6=\"\",住棟計算書!EB81=\"\"),\"\",IF(EB56=\"適合\",ROUNDUP((EB54*1000)/EB11,0),\"\"))","v":""},{"$f":"IF(OR(EC6=\"\",住棟計算書!EC81=\"\"),\"\",IF(EC56=\"適合\",ROUNDUP((EC54*1000)/EC11,0),\"\"))","v":""},{"$f":"IF(OR(ED6=\"\",住棟計算書!ED81=\"\"),\"\",IF(ED56=\"適合\",ROUNDUP((ED54*1000)/ED11,0),\"\"))","v":""},{"$f":"IF(OR(EE6=\"\",住棟計算書!EE81=\"\"),\"\",IF(EE56=\"適合\",ROUNDUP((EE54*1000)/EE11,0),\"\"))","v":""},{"$f":"IF(OR(EF6=\"\",住棟計算書!EF81=\"\"),\"\",IF(EF56=\"適合\",ROUNDUP((EF54*1000)/EF11,0),\"\"))","v":""},{"$f":"IF(OR(EG6=\"\",住棟計算書!EG81=\"\"),\"\",IF(EG56=\"適合\",ROUNDUP((EG54*1000)/EG11,0),\"\"))","v":""},{"$f":"IF(OR(EH6=\"\",住棟計算書!EH81=\"\"),\"\",IF(EH56=\"適合\",ROUNDUP((EH54*1000)/EH11,0),\"\"))","v":""},{"$f":"IF(OR(EI6=\"\",住棟計算書!EI81=\"\"),\"\",IF(EI56=\"適合\",ROUNDUP((EI54*1000)/EI11,0),\"\"))","v":""},{"$f":"IF(OR(EJ6=\"\",住棟計算書!EJ81=\"\"),\"\",IF(EJ56=\"適合\",ROUNDUP((EJ54*1000)/EJ11,0),\"\"))","v":""},{"$f":"IF(OR(EK6=\"\",住棟計算書!EK81=\"\"),\"\",IF(EK56=\"適合\",ROUNDUP((EK54*1000)/EK11,0),\"\"))","v":""},{"$f":"IF(OR(EL6=\"\",住棟計算書!EL81=\"\"),\"\",IF(EL56=\"適合\",ROUNDUP((EL54*1000)/EL11,0),\"\"))","v":""},{"$f":"IF(OR(EM6=\"\",住棟計算書!EM81=\"\"),\"\",IF(EM56=\"適合\",ROUNDUP((EM54*1000)/EM11,0),\"\"))","v":""},{"$f":"IF(OR(EN6=\"\",住棟計算書!EN81=\"\"),\"\",IF(EN56=\"適合\",ROUNDUP((EN54*1000)/EN11,0),\"\"))","v":""},{"$f":"IF(OR(EO6=\"\",住棟計算書!EO81=\"\"),\"\",IF(EO56=\"適合\",ROUNDUP((EO54*1000)/EO11,0),\"\"))","v":""},{"$f":"IF(OR(EP6=\"\",住棟計算書!EP81=\"\"),\"\",IF(EP56=\"適合\",ROUNDUP((EP54*1000)/EP11,0),\"\"))","v":""},{"$f":"IF(OR(EQ6=\"\",住棟計算書!EQ81=\"\"),\"\",IF(EQ56=\"適合\",ROUNDUP((EQ54*1000)/EQ11,0),\"\"))","v":""},{"$f":"IF(OR(ER6=\"\",住棟計算書!ER81=\"\"),\"\",IF(ER56=\"適合\",ROUNDUP((ER54*1000)/ER11,0),\"\"))","v":""},{"$f":"IF(OR(ES6=\"\",住棟計算書!ES81=\"\"),\"\",IF(ES56=\"適合\",ROUNDUP((ES54*1000)/ES11,0),\"\"))","v":""},{"$f":"IF(OR(ET6=\"\",住棟計算書!ET81=\"\"),\"\",IF(ET56=\"適合\",ROUNDUP((ET54*1000)/ET11,0),\"\"))","v":""},{"$f":"IF(OR(EU6=\"\",住棟計算書!EU81=\"\"),\"\",IF(EU56=\"適合\",ROUNDUP((EU54*1000)/EU11,0),\"\"))","v":""},{"$f":"IF(OR(EV6=\"\",住棟計算書!EV81=\"\"),\"\",IF(EV56=\"適合\",ROUNDUP((EV54*1000)/EV11,0),\"\"))","v":""},{"$f":"IF(OR(EW6=\"\",住棟計算書!EW81=\"\"),\"\",IF(EW56=\"適合\",ROUNDUP((EW54*1000)/EW11,0),\"\"))","v":""},{"$f":"IF(OR(EX6=\"\",住棟計算書!EX81=\"\"),\"\",IF(EX56=\"適合\",ROUNDUP((EX54*1000)/EX11,0),\"\"))","v":""},{"$f":"IF(OR(EY6=\"\",住棟計算書!EY81=\"\"),\"\",IF(EY56=\"適合\",ROUNDUP((EY54*1000)/EY11,0),\"\"))","v":""},{"$f":"IF(OR(EZ6=\"\",住棟計算書!EZ81=\"\"),\"\",IF(EZ56=\"適合\",ROUNDUP((EZ54*1000)/EZ11,0),\"\"))","v":""},{"$f":"IF(OR(FA6=\"\",住棟計算書!FA81=\"\"),\"\",IF(FA56=\"適合\",ROUNDUP((FA54*1000)/FA11,0),\"\"))","v":""},{"$f":"IF(OR(FB6=\"\",住棟計算書!FB81=\"\"),\"\",IF(FB56=\"適合\",ROUNDUP((FB54*1000)/FB11,0),\"\"))","v":""},{"$f":"IF(OR(FC6=\"\",住棟計算書!FC81=\"\"),\"\",IF(FC56=\"適合\",ROUNDUP((FC54*1000)/FC11,0),\"\"))","v":""},{"$f":"IF(OR(FD6=\"\",住棟計算書!FD81=\"\"),\"\",IF(FD56=\"適合\",ROUNDUP((FD54*1000)/FD11,0),\"\"))","v":""},{"$f":"IF(OR(FE6=\"\",住棟計算書!FE81=\"\"),\"\",IF(FE56=\"適合\",ROUNDUP((FE54*1000)/FE11,0),\"\"))","v":""},{"$f":"IF(OR(FF6=\"\",住棟計算書!FF81=\"\"),\"\",IF(FF56=\"適合\",ROUNDUP((FF54*1000)/FF11,0),\"\"))","v":""},{"$f":"IF(OR(FG6=\"\",住棟計算書!FG81=\"\"),\"\",IF(FG56=\"適合\",ROUNDUP((FG54*1000)/FG11,0),\"\"))","v":""},{"$f":"IF(OR(FH6=\"\",住棟計算書!FH81=\"\"),\"\",IF(FH56=\"適合\",ROUNDUP((FH54*1000)/FH11,0),\"\"))","v":""},{"$f":"IF(OR(FI6=\"\",住棟計算書!FI81=\"\"),\"\",IF(FI56=\"適合\",ROUNDUP((FI54*1000)/FI11,0),\"\"))","v":""},{"$f":"IF(OR(FJ6=\"\",住棟計算書!FJ81=\"\"),\"\",IF(FJ56=\"適合\",ROUNDUP((FJ54*1000)/FJ11,0),\"\"))","v":""},{"$f":"IF(OR(FK6=\"\",住棟計算書!FK81=\"\"),\"\",IF(FK56=\"適合\",ROUNDUP((FK54*1000)/FK11,0),\"\"))","v":""},{"$f":"IF(OR(FL6=\"\",住棟計算書!FL81=\"\"),\"\",IF(FL56=\"適合\",ROUNDUP((FL54*1000)/FL11,0),\"\"))","v":""},{"$f":"IF(OR(FM6=\"\",住棟計算書!FM81=\"\"),\"\",IF(FM56=\"適合\",ROUNDUP((FM54*1000)/FM11,0),\"\"))","v":""},{"$f":"IF(OR(FN6=\"\",住棟計算書!FN81=\"\"),\"\",IF(FN56=\"適合\",ROUNDUP((FN54*1000)/FN11,0),\"\"))","v":""},{"$f":"IF(OR(FO6=\"\",住棟計算書!FO81=\"\"),\"\",IF(FO56=\"適合\",ROUNDUP((FO54*1000)/FO11,0),\"\"))","v":""},{"$f":"IF(OR(FP6=\"\",住棟計算書!FP81=\"\"),\"\",IF(FP56=\"適合\",ROUNDUP((FP54*1000)/FP11,0),\"\"))","v":""},{"$f":"IF(OR(FQ6=\"\",住棟計算書!FQ81=\"\"),\"\",IF(FQ56=\"適合\",ROUNDUP((FQ54*1000)/FQ11,0),\"\"))","v":""},{"$f":"IF(OR(FR6=\"\",住棟計算書!FR81=\"\"),\"\",IF(FR56=\"適合\",ROUNDUP((FR54*1000)/FR11,0),\"\"))","v":""},{"$f":"IF(OR(FS6=\"\",住棟計算書!FS81=\"\"),\"\",IF(FS56=\"適合\",ROUNDUP((FS54*1000)/FS11,0),\"\"))","v":""},{"$f":"IF(OR(FT6=\"\",住棟計算書!FT81=\"\"),\"\",IF(FT56=\"適合\",ROUNDUP((FT54*1000)/FT11,0),\"\"))","v":""},{"$f":"IF(OR(FU6=\"\",住棟計算書!FU81=\"\"),\"\",IF(FU56=\"適合\",ROUNDUP((FU54*1000)/FU11,0),\"\"))","v":""},{"$f":"IF(OR(FV6=\"\",住棟計算書!FV81=\"\"),\"\",IF(FV56=\"適合\",ROUNDUP((FV54*1000)/FV11,0),\"\"))","v":""},{"$f":"IF(OR(FW6=\"\",住棟計算書!FW81=\"\"),\"\",IF(FW56=\"適合\",ROUNDUP((FW54*1000)/FW11,0),\"\"))","v":""},{"$f":"IF(OR(FX6=\"\",住棟計算書!FX81=\"\"),\"\",IF(FX56=\"適合\",ROUNDUP((FX54*1000)/FX11,0),\"\"))","v":""},{"$f":"IF(OR(FY6=\"\",住棟計算書!FY81=\"\"),\"\",IF(FY56=\"適合\",ROUNDUP((FY54*1000)/FY11,0),\"\"))","v":""},{"$f":"IF(OR(FZ6=\"\",住棟計算書!FZ81=\"\"),\"\",IF(FZ56=\"適合\",ROUNDUP((FZ54*1000)/FZ11,0),\"\"))","v":""},{"$f":"IF(OR(GA6=\"\",住棟計算書!GA81=\"\"),\"\",IF(GA56=\"適合\",ROUNDUP((GA54*1000)/GA11,0),\"\"))","v":""},{"$f":"IF(OR(GB6=\"\",住棟計算書!GB81=\"\"),\"\",IF(GB56=\"適合\",ROUNDUP((GB54*1000)/GB11,0),\"\"))","v":""},{"$f":"IF(OR(GC6=\"\",住棟計算書!GC81=\"\"),\"\",IF(GC56=\"適合\",ROUNDUP((GC54*1000)/GC11,0),\"\"))","v":""},{"$f":"IF(OR(GD6=\"\",住棟計算書!GD81=\"\"),\"\",IF(GD56=\"適合\",ROUNDUP((GD54*1000)/GD11,0),\"\"))","v":""},{"$f":"IF(OR(GE6=\"\",住棟計算書!GE81=\"\"),\"\",IF(GE56=\"適合\",ROUNDUP((GE54*1000)/GE11,0),\"\"))","v":""},{"$f":"IF(OR(GF6=\"\",住棟計算書!GF81=\"\"),\"\",IF(GF56=\"適合\",ROUNDUP((GF54*1000)/GF11,0),\"\"))","v":""},{"$f":"IF(OR(GG6=\"\",住棟計算書!GG81=\"\"),\"\",IF(GG56=\"適合\",ROUNDUP((GG54*1000)/GG11,0),\"\"))","v":""},{"$f":"IF(OR(GH6=\"\",住棟計算書!GH81=\"\"),\"\",IF(GH56=\"適合\",ROUNDUP((GH54*1000)/GH11,0),\"\"))","v":""},{"$f":"IF(OR(GI6=\"\",住棟計算書!GI81=\"\"),\"\",IF(GI56=\"適合\",ROUNDUP((GI54*1000)/GI11,0),\"\"))","v":""},{"$f":"IF(OR(GJ6=\"\",住棟計算書!GJ81=\"\"),\"\",IF(GJ56=\"適合\",ROUNDUP((GJ54*1000)/GJ11,0),\"\"))","v":""},{"$f":"IF(OR(GK6=\"\",住棟計算書!GK81=\"\"),\"\",IF(GK56=\"適合\",ROUNDUP((GK54*1000)/GK11,0),\"\"))","v":""},{"$f":"IF(OR(GL6=\"\",住棟計算書!GL81=\"\"),\"\",IF(GL56=\"適合\",ROUNDUP((GL54*1000)/GL11,0),\"\"))","v":""},{"$f":"IF(OR(GM6=\"\",住棟計算書!GM81=\"\"),\"\",IF(GM56=\"適合\",ROUNDUP((GM54*1000)/GM11,0),\"\"))","v":""},{"$f":"IF(OR(GN6=\"\",住棟計算書!GN81=\"\"),\"\",IF(GN56=\"適合\",ROUNDUP((GN54*1000)/GN11,0),\"\"))","v":""},{"$f":"IF(OR(GO6=\"\",住棟計算書!GO81=\"\"),\"\",IF(GO56=\"適合\",ROUNDUP((GO54*1000)/GO11,0),\"\"))","v":""},{"$f":"IF(OR(GP6=\"\",住棟計算書!GP81=\"\"),\"\",IF(GP56=\"適合\",ROUNDUP((GP54*1000)/GP11,0),\"\"))","v":""},{"$f":"IF(OR(GQ6=\"\",住棟計算書!GQ81=\"\"),\"\",IF(GQ56=\"適合\",ROUNDUP((GQ54*1000)/GQ11,0),\"\"))","v":""},{"$f":"IF(OR(GR6=\"\",住棟計算書!GR81=\"\"),\"\",IF(GR56=\"適合\",ROUNDUP((GR54*1000)/GR11,0),\"\"))","v":""},{"$f":"IF(OR(GS6=\"\",住棟計算書!GS81=\"\"),\"\",IF(GS56=\"適合\",ROUNDUP((GS54*1000)/GS11,0),\"\"))","v":""},{"$f":"IF(OR(GT6=\"\",住棟計算書!GT81=\"\"),\"\",IF(GT56=\"適合\",ROUNDUP((GT54*1000)/GT11,0),\"\"))","v":""},{"$f":"IF(OR(GU6=\"\",住棟計算書!GU81=\"\"),\"\",IF(GU56=\"適合\",ROUNDUP((GU54*1000)/GU11,0),\"\"))","v":""},{"$f":"IF(OR(GV6=\"\",住棟計算書!GV81=\"\"),\"\",IF(GV56=\"適合\",ROUNDUP((GV54*1000)/GV11,0),\"\"))","v":""},{"$f":"IF(OR(GW6=\"\",住棟計算書!GW81=\"\"),\"\",IF(GW56=\"適合\",ROUNDUP((GW54*1000)/GW11,0),\"\"))","v":""},{"$f":"IF(OR(GX6=\"\",住棟計算書!GX81=\"\"),\"\",IF(GX56=\"適合\",ROUNDUP((GX54*1000)/GX11,0),\"\"))","v":""},{"$f":"IF(OR(GY6=\"\",住棟計算書!GY81=\"\"),\"\",IF(GY56=\"適合\",ROUNDUP((GY54*1000)/GY11,0),\"\"))","v":""},{"$f":"IF(OR(GZ6=\"\",住棟計算書!GZ81=\"\"),\"\",IF(GZ56=\"適合\",ROUNDUP((GZ54*1000)/GZ11,0),\"\"))","v":""},{"$f":"IF(OR(HA6=\"\",住棟計算書!HA81=\"\"),\"\",IF(HA56=\"適合\",ROUNDUP((HA54*1000)/HA11,0),\"\"))","v":""},{"$f":"IF(OR(HB6=\"\",住棟計算書!HB81=\"\"),\"\",IF(HB56=\"適合\",ROUNDUP((HB54*1000)/HB11,0),\"\"))","v":""},{"$f":"IF(OR(HC6=\"\",住棟計算書!HC81=\"\"),\"\",IF(HC56=\"適合\",ROUNDUP((HC54*1000)/HC11,0),\"\"))","v":""},{"$f":"IF(OR(HD6=\"\",住棟計算書!HD81=\"\"),\"\",IF(HD56=\"適合\",ROUNDUP((HD54*1000)/HD11,0),\"\"))","v":""},{"$f":"IF(OR(HE6=\"\",住棟計算書!HE81=\"\"),\"\",IF(HE56=\"適合\",ROUNDUP((HE54*1000)/HE11,0),\"\"))","v":""},{"$f":"IF(OR(HF6=\"\",住棟計算書!HF81=\"\"),\"\",IF(HF56=\"適合\",ROUNDUP((HF54*1000)/HF11,0),\"\"))","v":""},{"$f":"IF(OR(HG6=\"\",住棟計算書!HG81=\"\"),\"\",IF(HG56=\"適合\",ROUNDUP((HG54*1000)/HG11,0),\"\"))","v":""},{"$f":"IF(OR(HH6=\"\",住棟計算書!HH81=\"\"),\"\",IF(HH56=\"適合\",ROUNDUP((HH54*1000)/HH11,0),\"\"))","v":""},{"$f":"IF(OR(HI6=\"\",住棟計算書!HI81=\"\"),\"\",IF(HI56=\"適合\",ROUNDUP((HI54*1000)/HI11,0),\"\"))","v":""},{"$f":"IF(OR(HJ6=\"\",住棟計算書!HJ81=\"\"),\"\",IF(HJ56=\"適合\",ROUNDUP((HJ54*1000)/HJ11,0),\"\"))","v":""},{"$f":"IF(OR(HK6=\"\",住棟計算書!HK81=\"\"),\"\",IF(HK56=\"適合\",ROUNDUP((HK54*1000)/HK11,0),\"\"))","v":""},{"$f":"IF(OR(HL6=\"\",住棟計算書!HL81=\"\"),\"\",IF(HL56=\"適合\",ROUNDUP((HL54*1000)/HL11,0),\"\"))","v":""},{"$f":"IF(OR(HM6=\"\",住棟計算書!HM81=\"\"),\"\",IF(HM56=\"適合\",ROUNDUP((HM54*1000)/HM11,0),\"\"))","v":""},{"$f":"IF(OR(HN6=\"\",住棟計算書!HN81=\"\"),\"\",IF(HN56=\"適合\",ROUNDUP((HN54*1000)/HN11,0),\"\"))","v":""},{"$f":"IF(OR(HO6=\"\",住棟計算書!HO81=\"\"),\"\",IF(HO56=\"適合\",ROUNDUP((HO54*1000)/HO11,0),\"\"))","v":""},{"$f":"IF(OR(HP6=\"\",住棟計算書!HP81=\"\"),\"\",IF(HP56=\"適合\",ROUNDUP((HP54*1000)/HP11,0),\"\"))","v":""},{"$f":"IF(OR(HQ6=\"\",住棟計算書!HQ81=\"\"),\"\",IF(HQ56=\"適合\",ROUNDUP((HQ54*1000)/HQ11,0),\"\"))","v":""},{"$f":"IF(OR(HR6=\"\",住棟計算書!HR81=\"\"),\"\",IF(HR56=\"適合\",ROUNDUP((HR54*1000)/HR11,0),\"\"))","v":""},{"$f":"IF(OR(HS6=\"\",住棟計算書!HS81=\"\"),\"\",IF(HS56=\"適合\",ROUNDUP((HS54*1000)/HS11,0),\"\"))","v":""},{"$f":"IF(OR(HT6=\"\",住棟計算書!HT81=\"\"),\"\",IF(HT56=\"適合\",ROUNDUP((HT54*1000)/HT11,0),\"\"))","v":""},{"$f":"IF(OR(HU6=\"\",住棟計算書!HU81=\"\"),\"\",IF(HU56=\"適合\",ROUNDUP((HU54*1000)/HU11,0),\"\"))","v":""},{"$f":"IF(OR(HV6=\"\",住棟計算書!HV81=\"\"),\"\",IF(HV56=\"適合\",ROUNDUP((HV54*1000)/HV11,0),\"\"))","v":""},{"$f":"IF(OR(HW6=\"\",住棟計算書!HW81=\"\"),\"\",IF(HW56=\"適合\",ROUNDUP((HW54*1000)/HW11,0),\"\"))","v":""},{"$f":"IF(OR(HX6=\"\",住棟計算書!HX81=\"\"),\"\",IF(HX56=\"適合\",ROUNDUP((HX54*1000)/HX11,0),\"\"))","v":""},{"$f":"IF(OR(HY6=\"\",住棟計算書!HY81=\"\"),\"\",IF(HY56=\"適合\",ROUNDUP((HY54*1000)/HY11,0),\"\"))","v":""},{"$f":"IF(OR(HZ6=\"\",住棟計算書!HZ81=\"\"),\"\",IF(HZ56=\"適合\",ROUNDUP((HZ54*1000)/HZ11,0),\"\"))","v":""},{"$f":"IF(OR(IA6=\"\",住棟計算書!IA81=\"\"),\"\",IF(IA56=\"適合\",ROUNDUP((IA54*1000)/IA11,0),\"\"))","v":""},{"$f":"IF(OR(IB6=\"\",住棟計算書!IB81=\"\"),\"\",IF(IB56=\"適合\",ROUNDUP((IB54*1000)/IB11,0),\"\"))","v":""},{"$f":"IF(OR(IC6=\"\",住棟計算書!IC81=\"\"),\"\",IF(IC56=\"適合\",ROUNDUP((IC54*1000)/IC11,0),\"\"))","v":""},{"$f":"IF(OR(ID6=\"\",住棟計算書!ID81=\"\"),\"\",IF(ID56=\"適合\",ROUNDUP((ID54*1000)/ID11,0),\"\"))","v":""},{"$f":"IF(OR(IE6=\"\",住棟計算書!IE81=\"\"),\"\",IF(IE56=\"適合\",ROUNDUP((IE54*1000)/IE11,0),\"\"))","v":""},{"$f":"IF(OR(IF6=\"\",住棟計算書!IF81=\"\"),\"\",IF(IF56=\"適合\",ROUNDUP((IF54*1000)/IF11,0),\"\"))","v":""},{"$f":"IF(OR(IG6=\"\",住棟計算書!IG81=\"\"),\"\",IF(IG56=\"適合\",ROUNDUP((IG54*1000)/IG11,0),\"\"))","v":""},{"$f":"IF(OR(IH6=\"\",住棟計算書!IH81=\"\"),\"\",IF(IH56=\"適合\",ROUNDUP((IH54*1000)/IH11,0),\"\"))","v":""},{"$f":"IF(OR(II6=\"\",住棟計算書!II81=\"\"),\"\",IF(II56=\"適合\",ROUNDUP((II54*1000)/II11,0),\"\"))","v":""},{"$f":"IF(OR(IJ6=\"\",住棟計算書!IJ81=\"\"),\"\",IF(IJ56=\"適合\",ROUNDUP((IJ54*1000)/IJ11,0),\"\"))","v":""},{"$f":"IF(OR(IK6=\"\",住棟計算書!IK81=\"\"),\"\",IF(IK56=\"適合\",ROUNDUP((IK54*1000)/IK11,0),\"\"))","v":""},{"$f":"IF(OR(IL6=\"\",住棟計算書!IL81=\"\"),\"\",IF(IL56=\"適合\",ROUNDUP((IL54*1000)/IL11,0),\"\"))","v":""},{"$f":"IF(OR(IM6=\"\",住棟計算書!IM81=\"\"),\"\",IF(IM56=\"適合\",ROUNDUP((IM54*1000)/IM11,0),\"\"))","v":""},{"$f":"IF(OR(IN6=\"\",住棟計算書!IN81=\"\"),\"\",IF(IN56=\"適合\",ROUNDUP((IN54*1000)/IN11,0),\"\"))","v":""},{"$f":"IF(OR(IO6=\"\",住棟計算書!IO81=\"\"),\"\",IF(IO56=\"適合\",ROUNDUP((IO54*1000)/IO11,0),\"\"))","v":""},{"$f":"IF(OR(IP6=\"\",住棟計算書!IP81=\"\"),\"\",IF(IP56=\"適合\",ROUNDUP((IP54*1000)/IP11,0),\"\"))","v":""},{"$f":"IF(OR(IQ6=\"\",住棟計算書!IQ81=\"\"),\"\",IF(IQ56=\"適合\",ROUNDUP((IQ54*1000)/IQ11,0),\"\"))","v":""},{"$f":"IF(OR(IR6=\"\",住棟計算書!IR81=\"\"),\"\",IF(IR56=\"適合\",ROUNDUP((IR54*1000)/IR11,0),\"\"))","v":""},{"$f":"IF(OR(IS6=\"\",住棟計算書!IS81=\"\"),\"\",IF(IS56=\"適合\",ROUNDUP((IS54*1000)/IS11,0),\"\"))","v":""},{"$f":"IF(OR(IT6=\"\",住棟計算書!IT81=\"\"),\"\",IF(IT56=\"適合\",ROUNDUP((IT54*1000)/IT11,0),\"\"))","v":""},{"$f":"IF(OR(IU6=\"\",住棟計算書!IU81=\"\"),\"\",IF(IU56=\"適合\",ROUNDUP((IU54*1000)/IU11,0),\"\"))","v":""},{"$f":"IF(OR(IV6=\"\",住棟計算書!IV81=\"\"),\"\",IF(IV56=\"適合\",ROUNDUP((IV54*1000)/IV11,0),\"\"))","v":""},{"$f":"IF(OR(IW6=\"\",住棟計算書!IW81=\"\"),\"\",IF(IW56=\"適合\",ROUNDUP((IW54*1000)/IW11,0),\"\"))","v":""},{"$f":"IF(OR(IX6=\"\",住棟計算書!IX81=\"\"),\"\",IF(IX56=\"適合\",ROUNDUP((IX54*1000)/IX11,0),\"\"))","v":""},{"$f":"IF(OR(IY6=\"\",住棟計算書!IY81=\"\"),\"\",IF(IY56=\"適合\",ROUNDUP((IY54*1000)/IY11,0),\"\"))","v":""},{"$f":"IF(OR(IZ6=\"\",住棟計算書!IZ81=\"\"),\"\",IF(IZ56=\"適合\",ROUNDUP((IZ54*1000)/IZ11,0),\"\"))","v":""},{"$f":"IF(OR(JA6=\"\",住棟計算書!JA81=\"\"),\"\",IF(JA56=\"適合\",ROUNDUP((JA54*1000)/JA11,0),\"\"))","v":""},{"$f":"IF(OR(JB6=\"\",住棟計算書!JB81=\"\"),\"\",IF(JB56=\"適合\",ROUNDUP((JB54*1000)/JB11,0),\"\"))","v":""},{"$f":"IF(OR(JC6=\"\",住棟計算書!JC81=\"\"),\"\",IF(JC56=\"適合\",ROUNDUP((JC54*1000)/JC11,0),\"\"))","v":""},{"$f":"IF(OR(JD6=\"\",住棟計算書!JD81=\"\"),\"\",IF(JD56=\"適合\",ROUNDUP((JD54*1000)/JD11,0),\"\"))","v":""},{"$f":"IF(OR(JE6=\"\",住棟計算書!JE81=\"\"),\"\",IF(JE56=\"適合\",ROUNDUP((JE54*1000)/JE11,0),\"\"))","v":""},{"$f":"IF(OR(JF6=\"\",住棟計算書!JF81=\"\"),\"\",IF(JF56=\"適合\",ROUNDUP((JF54*1000)/JF11,0),\"\"))","v":""},{"$f":"IF(OR(JG6=\"\",住棟計算書!JG81=\"\"),\"\",IF(JG56=\"適合\",ROUNDUP((JG54*1000)/JG11,0),\"\"))","v":""},{"$f":"IF(OR(JH6=\"\",住棟計算書!JH81=\"\"),\"\",IF(JH56=\"適合\",ROUNDUP((JH54*1000)/JH11,0),\"\"))","v":""},{"$f":"IF(OR(JI6=\"\",住棟計算書!JI81=\"\"),\"\",IF(JI56=\"適合\",ROUNDUP((JI54*1000)/JI11,0),\"\"))","v":""},{"$f":"IF(OR(JJ6=\"\",住棟計算書!JJ81=\"\"),\"\",IF(JJ56=\"適合\",ROUNDUP((JJ54*1000)/JJ11,0),\"\"))","v":""},{"$f":"IF(OR(JK6=\"\",住棟計算書!JK81=\"\"),\"\",IF(JK56=\"適合\",ROUNDUP((JK54*1000)/JK11,0),\"\"))","v":""},{"$f":"IF(OR(JL6=\"\",住棟計算書!JL81=\"\"),\"\",IF(JL56=\"適合\",ROUNDUP((JL54*1000)/JL11,0),\"\"))","v":""},{"$f":"IF(OR(JM6=\"\",住棟計算書!JM81=\"\"),\"\",IF(JM56=\"適合\",ROUNDUP((JM54*1000)/JM11,0),\"\"))","v":""},{"$f":"IF(OR(JN6=\"\",住棟計算書!JN81=\"\"),\"\",IF(JN56=\"適合\",ROUNDUP((JN54*1000)/JN11,0),\"\"))","v":""},{"$f":"IF(OR(JO6=\"\",住棟計算書!JO81=\"\"),\"\",IF(JO56=\"適合\",ROUNDUP((JO54*1000)/JO11,0),\"\"))","v":""},{"$f":"IF(OR(JP6=\"\",住棟計算書!JP81=\"\"),\"\",IF(JP56=\"適合\",ROUNDUP((JP54*1000)/JP11,0),\"\"))","v":""},{"$f":"IF(OR(JQ6=\"\",住棟計算書!JQ81=\"\"),\"\",IF(JQ56=\"適合\",ROUNDUP((JQ54*1000)/JQ11,0),\"\"))","v":""},{"$f":"IF(OR(JR6=\"\",住棟計算書!JR81=\"\"),\"\",IF(JR56=\"適合\",ROUNDUP((JR54*1000)/JR11,0),\"\"))","v":""},{"$f":"IF(OR(JS6=\"\",住棟計算書!JS81=\"\"),\"\",IF(JS56=\"適合\",ROUNDUP((JS54*1000)/JS11,0),\"\"))","v":""},{"$f":"IF(OR(JT6=\"\",住棟計算書!JT81=\"\"),\"\",IF(JT56=\"適合\",ROUNDUP((JT54*1000)/JT11,0),\"\"))","v":""},{"$f":"IF(OR(JU6=\"\",住棟計算書!JU81=\"\"),\"\",IF(JU56=\"適合\",ROUNDUP((JU54*1000)/JU11,0),\"\"))","v":""},{"$f":"IF(OR(JV6=\"\",住棟計算書!JV81=\"\"),\"\",IF(JV56=\"適合\",ROUNDUP((JV54*1000)/JV11,0),\"\"))","v":""},{"$f":"IF(OR(JW6=\"\",住棟計算書!JW81=\"\"),\"\",IF(JW56=\"適合\",ROUNDUP((JW54*1000)/JW11,0),\"\"))","v":""},{"$f":"IF(OR(JX6=\"\",住棟計算書!JX81=\"\"),\"\",IF(JX56=\"適合\",ROUNDUP((JX54*1000)/JX11,0),\"\"))","v":""},{"$f":"IF(OR(JY6=\"\",住棟計算書!JY81=\"\"),\"\",IF(JY56=\"適合\",ROUNDUP((JY54*1000)/JY11,0),\"\"))","v":""},{"$f":"IF(OR(JZ6=\"\",住棟計算書!JZ81=\"\"),\"\",IF(JZ56=\"適合\",ROUNDUP((JZ54*1000)/JZ11,0),\"\"))","v":""},{"$f":"IF(OR(KA6=\"\",住棟計算書!KA81=\"\"),\"\",IF(KA56=\"適合\",ROUNDUP((KA54*1000)/KA11,0),\"\"))","v":""},{"$f":"IF(OR(KB6=\"\",住棟計算書!KB81=\"\"),\"\",IF(KB56=\"適合\",ROUNDUP((KB54*1000)/KB11,0),\"\"))","v":""},{"$f":"IF(OR(KC6=\"\",住棟計算書!KC81=\"\"),\"\",IF(KC56=\"適合\",ROUNDUP((KC54*1000)/KC11,0),\"\"))","v":""},{"$f":"IF(OR(KD6=\"\",住棟計算書!KD81=\"\"),\"\",IF(KD56=\"適合\",ROUNDUP((KD54*1000)/KD11,0),\"\"))","v":""},{"$f":"IF(OR(KE6=\"\",住棟計算書!KE81=\"\"),\"\",IF(KE56=\"適合\",ROUNDUP((KE54*1000)/KE11,0),\"\"))","v":""},{"$f":"IF(OR(KF6=\"\",住棟計算書!KF81=\"\"),\"\",IF(KF56=\"適合\",ROUNDUP((KF54*1000)/KF11,0),\"\"))","v":""},{"$f":"IF(OR(KG6=\"\",住棟計算書!KG81=\"\"),\"\",IF(KG56=\"適合\",ROUNDUP((KG54*1000)/KG11,0),\"\"))","v":""},{"$f":"IF(OR(KH6=\"\",住棟計算書!KH81=\"\"),\"\",IF(KH56=\"適合\",ROUNDUP((KH54*1000)/KH11,0),\"\"))","v":""},{"$f":"IF(OR(KI6=\"\",住棟計算書!KI81=\"\"),\"\",IF(KI56=\"適合\",ROUNDUP((KI54*1000)/KI11,0),\"\"))","v":""},{"$f":"IF(OR(KJ6=\"\",住棟計算書!KJ81=\"\"),\"\",IF(KJ56=\"適合\",ROUNDUP((KJ54*1000)/KJ11,0),\"\"))","v":""},{"$f":"IF(OR(KK6=\"\",住棟計算書!KK81=\"\"),\"\",IF(KK56=\"適合\",ROUNDUP((KK54*1000)/KK11,0),\"\"))","v":""},{"$f":"IF(OR(KL6=\"\",住棟計算書!KL81=\"\"),\"\",IF(KL56=\"適合\",ROUNDUP((KL54*1000)/KL11,0),\"\"))","v":""},{"$f":"IF(OR(KM6=\"\",住棟計算書!KM81=\"\"),\"\",IF(KM56=\"適合\",ROUNDUP((KM54*1000)/KM11,0),\"\"))","v":""},{"$f":"IF(OR(KN6=\"\",住棟計算書!KN81=\"\"),\"\",IF(KN56=\"適合\",ROUNDUP((KN54*1000)/KN11,0),\"\"))","v":""},{"$f":"IF(OR(KO6=\"\",住棟計算書!KO81=\"\"),\"\",IF(KO56=\"適合\",ROUNDUP((KO54*1000)/KO11,0),\"\"))","v":""},{"$f":"IF(OR(KP6=\"\",住棟計算書!KP81=\"\"),\"\",IF(KP56=\"適合\",ROUNDUP((KP54*1000)/KP11,0),\"\"))","v":""},{"$f":"IF(OR(KQ6=\"\",住棟計算書!KQ81=\"\"),\"\",IF(KQ56=\"適合\",ROUNDUP((KQ54*1000)/KQ11,0),\"\"))","v":""},{"$f":"IF(OR(KR6=\"\",住棟計算書!KR81=\"\"),\"\",IF(KR56=\"適合\",ROUNDUP((KR54*1000)/KR11,0),\"\"))","v":""},{"$f":"IF(OR(KS6=\"\",住棟計算書!KS81=\"\"),\"\",IF(KS56=\"適合\",ROUNDUP((KS54*1000)/KS11,0),\"\"))","v":""},{"$f":"IF(OR(KT6=\"\",住棟計算書!KT81=\"\"),\"\",IF(KT56=\"適合\",ROUNDUP((KT54*1000)/KT11,0),\"\"))","v":""},{"$f":"IF(OR(KU6=\"\",住棟計算書!KU81=\"\"),\"\",IF(KU56=\"適合\",ROUNDUP((KU54*1000)/KU11,0),\"\"))","v":""}]
[null,null,"等級５","設計一次エネルギー消費量（その他含み） GJ/年",null,null,null,{"$f":"IF(OR(H6=\"\",H7=\"\",住棟計算書!H78=\"\",住棟計算書!H81=\"\"),\"\",ROUNDUP((住棟計算書!H24+住棟計算書!H26+住棟計算書!H28+住棟計算書!H30+住棟計算書!H32+住棟計算書!H39+住棟計算書!H40+住棟計算書!H53)/1000,1))","v":""},{"$f":"IF(OR(I6=\"\",I7=\"\",住棟計算書!I78=\"\",住棟計算書!I81=\"\"),\"\",ROUNDUP((住棟計算書!I24+住棟計算書!I26+住棟計算書!I28+住棟計算書!I30+住棟計算書!I32+住棟計算書!I39+住棟計算書!I40+住棟計算書!I53)/1000,1))","v":""},{"$f":"IF(OR(J6=\"\",J7=\"\",住棟計算書!J78=\"\",住棟計算書!J81=\"\"),\"\",ROUNDUP((住棟計算書!J24+住棟計算書!J26+住棟計算書!J28+住棟計算書!J30+住棟計算書!J32+住棟計算書!J39+住棟計算書!J40+住棟計算書!J53)/1000,1))","v":""},{"$f":"IF(OR(K6=\"\",K7=\"\",住棟計算書!K78=\"\",住棟計算書!K81=\"\"),\"\",ROUNDUP((住棟計算書!K24+住棟計算書!K26+住棟計算書!K28+住棟計算書!K30+住棟計算書!K32+住棟計算書!K39+住棟計算書!K40+住棟計算書!K53)/1000,1))","v":""},{"$f":"IF(OR(L6=\"\",L7=\"\",住棟計算書!L78=\"\",住棟計算書!L81=\"\"),\"\",ROUNDUP((住棟計算書!L24+住棟計算書!L26+住棟計算書!L28+住棟計算書!L30+住棟計算書!L32+住棟計算書!L39+住棟計算書!L40+住棟計算書!L53)/1000,1))","v":""},{"$f":"IF(OR(M6=\"\",M7=\"\",住棟計算書!M78=\"\",住棟計算書!M81=\"\"),\"\",ROUNDUP((住棟計算書!M24+住棟計算書!M26+住棟計算書!M28+住棟計算書!M30+住棟計算書!M32+住棟計算書!M39+住棟計算書!M40+住棟計算書!M53)/1000,1))","v":""},{"$f":"IF(OR(N6=\"\",N7=\"\",住棟計算書!N78=\"\",住棟計算書!N81=\"\"),\"\",ROUNDUP((住棟計算書!N24+住棟計算書!N26+住棟計算書!N28+住棟計算書!N30+住棟計算書!N32+住棟計算書!N39+住棟計算書!N40+住棟計算書!N53)/1000,1))","v":""},{"$f":"IF(OR(O6=\"\",O7=\"\",住棟計算書!O78=\"\",住棟計算書!O81=\"\"),\"\",ROUNDUP((住棟計算書!O24+住棟計算書!O26+住棟計算書!O28+住棟計算書!O30+住棟計算書!O32+住棟計算書!O39+住棟計算書!O40+住棟計算書!O53)/1000,1))","v":""},{"$f":"IF(OR(P6=\"\",P7=\"\",住棟計算書!P78=\"\",住棟計算書!P81=\"\"),\"\",ROUNDUP((住棟計算書!P24+住棟計算書!P26+住棟計算書!P28+住棟計算書!P30+住棟計算書!P32+住棟計算書!P39+住棟計算書!P40+住棟計算書!P53)/1000,1))","v":""},{"$f":"IF(OR(Q6=\"\",Q7=\"\",住棟計算書!Q78=\"\",住棟計算書!Q81=\"\"),\"\",ROUNDUP((住棟計算書!Q24+住棟計算書!Q26+住棟計算書!Q28+住棟計算書!Q30+住棟計算書!Q32+住棟計算書!Q39+住棟計算書!Q40+住棟計算書!Q53)/1000,1))","v":""},{"$f":"IF(OR(R6=\"\",R7=\"\",住棟計算書!R78=\"\",住棟計算書!R81=\"\"),\"\",ROUNDUP((住棟計算書!R24+住棟計算書!R26+住棟計算書!R28+住棟計算書!R30+住棟計算書!R32+住棟計算書!R39+住棟計算書!R40+住棟計算書!R53)/1000,1))","v":""},{"$f":"IF(OR(S6=\"\",S7=\"\",住棟計算書!S78=\"\",住棟計算書!S81=\"\"),\"\",ROUNDUP((住棟計算書!S24+住棟計算書!S26+住棟計算書!S28+住棟計算書!S30+住棟計算書!S32+住棟計算書!S39+住棟計算書!S40+住棟計算書!S53)/1000,1))","v":""},{"$f":"IF(OR(T6=\"\",T7=\"\",住棟計算書!T78=\"\",住棟計算書!T81=\"\"),\"\",ROUNDUP((住棟計算書!T24+住棟計算書!T26+住棟計算書!T28+住棟計算書!T30+住棟計算書!T32+住棟計算書!T39+住棟計算書!T40+住棟計算書!T53)/1000,1))","v":""},{"$f":"IF(OR(U6=\"\",U7=\"\",住棟計算書!U78=\"\",住棟計算書!U81=\"\"),\"\",ROUNDUP((住棟計算書!U24+住棟計算書!U26+住棟計算書!U28+住棟計算書!U30+住棟計算書!U32+住棟計算書!U39+住棟計算書!U40+住棟計算書!U53)/1000,1))","v":""},{"$f":"IF(OR(V6=\"\",V7=\"\",住棟計算書!V78=\"\",住棟計算書!V81=\"\"),\"\",ROUNDUP((住棟計算書!V24+住棟計算書!V26+住棟計算書!V28+住棟計算書!V30+住棟計算書!V32+住棟計算書!V39+住棟計算書!V40+住棟計算書!V53)/1000,1))","v":""},{"$f":"IF(OR(W6=\"\",W7=\"\",住棟計算書!W78=\"\",住棟計算書!W81=\"\"),\"\",ROUNDUP((住棟計算書!W24+住棟計算書!W26+住棟計算書!W28+住棟計算書!W30+住棟計算書!W32+住棟計算書!W39+住棟計算書!W40+住棟計算書!W53)/1000,1))","v":""},{"$f":"IF(OR(X6=\"\",X7=\"\",住棟計算書!X78=\"\",住棟計算書!X81=\"\"),\"\",ROUNDUP((住棟計算書!X24+住棟計算書!X26+住棟計算書!X28+住棟計算書!X30+住棟計算書!X32+住棟計算書!X39+住棟計算書!X40+住棟計算書!X53)/1000,1))","v":""},{"$f":"IF(OR(Y6=\"\",Y7=\"\",住棟計算書!Y78=\"\",住棟計算書!Y81=\"\"),\"\",ROUNDUP((住棟計算書!Y24+住棟計算書!Y26+住棟計算書!Y28+住棟計算書!Y30+住棟計算書!Y32+住棟計算書!Y39+住棟計算書!Y40+住棟計算書!Y53)/1000,1))","v":""},{"$f":"IF(OR(Z6=\"\",Z7=\"\",住棟計算書!Z78=\"\",住棟計算書!Z81=\"\"),\"\",ROUNDUP((住棟計算書!Z24+住棟計算書!Z26+住棟計算書!Z28+住棟計算書!Z30+住棟計算書!Z32+住棟計算書!Z39+住棟計算書!Z40+住棟計算書!Z53)/1000,1))","v":""},{"$f":"IF(OR(AA6=\"\",AA7=\"\",住棟計算書!AA78=\"\",住棟計算書!AA81=\"\"),\"\",ROUNDUP((住棟計算書!AA24+住棟計算書!AA26+住棟計算書!AA28+住棟計算書!AA30+住棟計算書!AA32+住棟計算書!AA39+住棟計算書!AA40+住棟計算書!AA53)/1000,1))","v":""},{"$f":"IF(OR(AB6=\"\",AB7=\"\",住棟計算書!AB78=\"\",住棟計算書!AB81=\"\"),\"\",ROUNDUP((住棟計算書!AB24+住棟計算書!AB26+住棟計算書!AB28+住棟計算書!AB30+住棟計算書!AB32+住棟計算書!AB39+住棟計算書!AB40+住棟計算書!AB53)/1000,1))","v":""},{"$f":"IF(OR(AC6=\"\",AC7=\"\",住棟計算書!AC78=\"\",住棟計算書!AC81=\"\"),\"\",ROUNDUP((住棟計算書!AC24+住棟計算書!AC26+住棟計算書!AC28+住棟計算書!AC30+住棟計算書!AC32+住棟計算書!AC39+住棟計算書!AC40+住棟計算書!AC53)/1000,1))","v":""},{"$f":"IF(OR(AD6=\"\",AD7=\"\",住棟計算書!AD78=\"\",住棟計算書!AD81=\"\"),\"\",ROUNDUP((住棟計算書!AD24+住棟計算書!AD26+住棟計算書!AD28+住棟計算書!AD30+住棟計算書!AD32+住棟計算書!AD39+住棟計算書!AD40+住棟計算書!AD53)/1000,1))","v":""},{"$f":"IF(OR(AE6=\"\",AE7=\"\",住棟計算書!AE78=\"\",住棟計算書!AE81=\"\"),\"\",ROUNDUP((住棟計算書!AE24+住棟計算書!AE26+住棟計算書!AE28+住棟計算書!AE30+住棟計算書!AE32+住棟計算書!AE39+住棟計算書!AE40+住棟計算書!AE53)/1000,1))","v":""},{"$f":"IF(OR(AF6=\"\",AF7=\"\",住棟計算書!AF78=\"\",住棟計算書!AF81=\"\"),\"\",ROUNDUP((住棟計算書!AF24+住棟計算書!AF26+住棟計算書!AF28+住棟計算書!AF30+住棟計算書!AF32+住棟計算書!AF39+住棟計算書!AF40+住棟計算書!AF53)/1000,1))","v":""},{"$f":"IF(OR(AG6=\"\",AG7=\"\",住棟計算書!AG78=\"\",住棟計算書!AG81=\"\"),\"\",ROUNDUP((住棟計算書!AG24+住棟計算書!AG26+住棟計算書!AG28+住棟計算書!AG30+住棟計算書!AG32+住棟計算書!AG39+住棟計算書!AG40+住棟計算書!AG53)/1000,1))","v":""},{"$f":"IF(OR(AH6=\"\",AH7=\"\",住棟計算書!AH78=\"\",住棟計算書!AH81=\"\"),\"\",ROUNDUP((住棟計算書!AH24+住棟計算書!AH26+住棟計算書!AH28+住棟計算書!AH30+住棟計算書!AH32+住棟計算書!AH39+住棟計算書!AH40+住棟計算書!AH53)/1000,1))","v":""},{"$f":"IF(OR(AI6=\"\",AI7=\"\",住棟計算書!AI78=\"\",住棟計算書!AI81=\"\"),\"\",ROUNDUP((住棟計算書!AI24+住棟計算書!AI26+住棟計算書!AI28+住棟計算書!AI30+住棟計算書!AI32+住棟計算書!AI39+住棟計算書!AI40+住棟計算書!AI53)/1000,1))","v":""},{"$f":"IF(OR(AJ6=\"\",AJ7=\"\",住棟計算書!AJ78=\"\",住棟計算書!AJ81=\"\"),\"\",ROUNDUP((住棟計算書!AJ24+住棟計算書!AJ26+住棟計算書!AJ28+住棟計算書!AJ30+住棟計算書!AJ32+住棟計算書!AJ39+住棟計算書!AJ40+住棟計算書!AJ53)/1000,1))","v":""},{"$f":"IF(OR(AK6=\"\",AK7=\"\",住棟計算書!AK78=\"\",住棟計算書!AK81=\"\"),\"\",ROUNDUP((住棟計算書!AK24+住棟計算書!AK26+住棟計算書!AK28+住棟計算書!AK30+住棟計算書!AK32+住棟計算書!AK39+住棟計算書!AK40+住棟計算書!AK53)/1000,1))","v":""},{"$f":"IF(OR(AL6=\"\",AL7=\"\",住棟計算書!AL78=\"\",住棟計算書!AL81=\"\"),\"\",ROUNDUP((住棟計算書!AL24+住棟計算書!AL26+住棟計算書!AL28+住棟計算書!AL30+住棟計算書!AL32+住棟計算書!AL39+住棟計算書!AL40+住棟計算書!AL53)/1000,1))","v":""},{"$f":"IF(OR(AM6=\"\",AM7=\"\",住棟計算書!AM78=\"\",住棟計算書!AM81=\"\"),\"\",ROUNDUP((住棟計算書!AM24+住棟計算書!AM26+住棟計算書!AM28+住棟計算書!AM30+住棟計算書!AM32+住棟計算書!AM39+住棟計算書!AM40+住棟計算書!AM53)/1000,1))","v":""},{"$f":"IF(OR(AN6=\"\",AN7=\"\",住棟計算書!AN78=\"\",住棟計算書!AN81=\"\"),\"\",ROUNDUP((住棟計算書!AN24+住棟計算書!AN26+住棟計算書!AN28+住棟計算書!AN30+住棟計算書!AN32+住棟計算書!AN39+住棟計算書!AN40+住棟計算書!AN53)/1000,1))","v":""},{"$f":"IF(OR(AO6=\"\",AO7=\"\",住棟計算書!AO78=\"\",住棟計算書!AO81=\"\"),\"\",ROUNDUP((住棟計算書!AO24+住棟計算書!AO26+住棟計算書!AO28+住棟計算書!AO30+住棟計算書!AO32+住棟計算書!AO39+住棟計算書!AO40+住棟計算書!AO53)/1000,1))","v":""},{"$f":"IF(OR(AP6=\"\",AP7=\"\",住棟計算書!AP78=\"\",住棟計算書!AP81=\"\"),\"\",ROUNDUP((住棟計算書!AP24+住棟計算書!AP26+住棟計算書!AP28+住棟計算書!AP30+住棟計算書!AP32+住棟計算書!AP39+住棟計算書!AP40+住棟計算書!AP53)/1000,1))","v":""},{"$f":"IF(OR(AQ6=\"\",AQ7=\"\",住棟計算書!AQ78=\"\",住棟計算書!AQ81=\"\"),\"\",ROUNDUP((住棟計算書!AQ24+住棟計算書!AQ26+住棟計算書!AQ28+住棟計算書!AQ30+住棟計算書!AQ32+住棟計算書!AQ39+住棟計算書!AQ40+住棟計算書!AQ53)/1000,1))","v":""},{"$f":"IF(OR(AR6=\"\",AR7=\"\",住棟計算書!AR78=\"\",住棟計算書!AR81=\"\"),\"\",ROUNDUP((住棟計算書!AR24+住棟計算書!AR26+住棟計算書!AR28+住棟計算書!AR30+住棟計算書!AR32+住棟計算書!AR39+住棟計算書!AR40+住棟計算書!AR53)/1000,1))","v":""},{"$f":"IF(OR(AS6=\"\",AS7=\"\",住棟計算書!AS78=\"\",住棟計算書!AS81=\"\"),\"\",ROUNDUP((住棟計算書!AS24+住棟計算書!AS26+住棟計算書!AS28+住棟計算書!AS30+住棟計算書!AS32+住棟計算書!AS39+住棟計算書!AS40+住棟計算書!AS53)/1000,1))","v":""},{"$f":"IF(OR(AT6=\"\",AT7=\"\",住棟計算書!AT78=\"\",住棟計算書!AT81=\"\"),\"\",ROUNDUP((住棟計算書!AT24+住棟計算書!AT26+住棟計算書!AT28+住棟計算書!AT30+住棟計算書!AT32+住棟計算書!AT39+住棟計算書!AT40+住棟計算書!AT53)/1000,1))","v":""},{"$f":"IF(OR(AU6=\"\",AU7=\"\",住棟計算書!AU78=\"\",住棟計算書!AU81=\"\"),\"\",ROUNDUP((住棟計算書!AU24+住棟計算書!AU26+住棟計算書!AU28+住棟計算書!AU30+住棟計算書!AU32+住棟計算書!AU39+住棟計算書!AU40+住棟計算書!AU53)/1000,1))","v":""},{"$f":"IF(OR(AV6=\"\",AV7=\"\",住棟計算書!AV78=\"\",住棟計算書!AV81=\"\"),\"\",ROUNDUP((住棟計算書!AV24+住棟計算書!AV26+住棟計算書!AV28+住棟計算書!AV30+住棟計算書!AV32+住棟計算書!AV39+住棟計算書!AV40+住棟計算書!AV53)/1000,1))","v":""},{"$f":"IF(OR(AW6=\"\",AW7=\"\",住棟計算書!AW78=\"\",住棟計算書!AW81=\"\"),\"\",ROUNDUP((住棟計算書!AW24+住棟計算書!AW26+住棟計算書!AW28+住棟計算書!AW30+住棟計算書!AW32+住棟計算書!AW39+住棟計算書!AW40+住棟計算書!AW53)/1000,1))","v":""},{"$f":"IF(OR(AX6=\"\",AX7=\"\",住棟計算書!AX78=\"\",住棟計算書!AX81=\"\"),\"\",ROUNDUP((住棟計算書!AX24+住棟計算書!AX26+住棟計算書!AX28+住棟計算書!AX30+住棟計算書!AX32+住棟計算書!AX39+住棟計算書!AX40+住棟計算書!AX53)/1000,1))","v":""},{"$f":"IF(OR(AY6=\"\",AY7=\"\",住棟計算書!AY78=\"\",住棟計算書!AY81=\"\"),\"\",ROUNDUP((住棟計算書!AY24+住棟計算書!AY26+住棟計算書!AY28+住棟計算書!AY30+住棟計算書!AY32+住棟計算書!AY39+住棟計算書!AY40+住棟計算書!AY53)/1000,1))","v":""},{"$f":"IF(OR(AZ6=\"\",AZ7=\"\",住棟計算書!AZ78=\"\",住棟計算書!AZ81=\"\"),\"\",ROUNDUP((住棟計算書!AZ24+住棟計算書!AZ26+住棟計算書!AZ28+住棟計算書!AZ30+住棟計算書!AZ32+住棟計算書!AZ39+住棟計算書!AZ40+住棟計算書!AZ53)/1000,1))","v":""},{"$f":"IF(OR(BA6=\"\",BA7=\"\",住棟計算書!BA78=\"\",住棟計算書!BA81=\"\"),\"\",ROUNDUP((住棟計算書!BA24+住棟計算書!BA26+住棟計算書!BA28+住棟計算書!BA30+住棟計算書!BA32+住棟計算書!BA39+住棟計算書!BA40+住棟計算書!BA53)/1000,1))","v":""},{"$f":"IF(OR(BB6=\"\",BB7=\"\",住棟計算書!BB78=\"\",住棟計算書!BB81=\"\"),\"\",ROUNDUP((住棟計算書!BB24+住棟計算書!BB26+住棟計算書!BB28+住棟計算書!BB30+住棟計算書!BB32+住棟計算書!BB39+住棟計算書!BB40+住棟計算書!BB53)/1000,1))","v":""},{"$f":"IF(OR(BC6=\"\",BC7=\"\",住棟計算書!BC78=\"\",住棟計算書!BC81=\"\"),\"\",ROUNDUP((住棟計算書!BC24+住棟計算書!BC26+住棟計算書!BC28+住棟計算書!BC30+住棟計算書!BC32+住棟計算書!BC39+住棟計算書!BC40+住棟計算書!BC53)/1000,1))","v":""},{"$f":"IF(OR(BD6=\"\",BD7=\"\",住棟計算書!BD78=\"\",住棟計算書!BD81=\"\"),\"\",ROUNDUP((住棟計算書!BD24+住棟計算書!BD26+住棟計算書!BD28+住棟計算書!BD30+住棟計算書!BD32+住棟計算書!BD39+住棟計算書!BD40+住棟計算書!BD53)/1000,1))","v":""},{"$f":"IF(OR(BE6=\"\",BE7=\"\",住棟計算書!BE78=\"\",住棟計算書!BE81=\"\"),\"\",ROUNDUP((住棟計算書!BE24+住棟計算書!BE26+住棟計算書!BE28+住棟計算書!BE30+住棟計算書!BE32+住棟計算書!BE39+住棟計算書!BE40+住棟計算書!BE53)/1000,1))","v":""},{"$f":"IF(OR(BF6=\"\",BF7=\"\",住棟計算書!BF78=\"\",住棟計算書!BF81=\"\"),\"\",ROUNDUP((住棟計算書!BF24+住棟計算書!BF26+住棟計算書!BF28+住棟計算書!BF30+住棟計算書!BF32+住棟計算書!BF39+住棟計算書!BF40+住棟計算書!BF53)/1000,1))","v":""},{"$f":"IF(OR(BG6=\"\",BG7=\"\",住棟計算書!BG78=\"\",住棟計算書!BG81=\"\"),\"\",ROUNDUP((住棟計算書!BG24+住棟計算書!BG26+住棟計算書!BG28+住棟計算書!BG30+住棟計算書!BG32+住棟計算書!BG39+住棟計算書!BG40+住棟計算書!BG53)/1000,1))","v":""},{"$f":"IF(OR(BH6=\"\",BH7=\"\",住棟計算書!BH78=\"\",住棟計算書!BH81=\"\"),\"\",ROUNDUP((住棟計算書!BH24+住棟計算書!BH26+住棟計算書!BH28+住棟計算書!BH30+住棟計算書!BH32+住棟計算書!BH39+住棟計算書!BH40+住棟計算書!BH53)/1000,1))","v":""},{"$f":"IF(OR(BI6=\"\",BI7=\"\",住棟計算書!BI78=\"\",住棟計算書!BI81=\"\"),\"\",ROUNDUP((住棟計算書!BI24+住棟計算書!BI26+住棟計算書!BI28+住棟計算書!BI30+住棟計算書!BI32+住棟計算書!BI39+住棟計算書!BI40+住棟計算書!BI53)/1000,1))","v":""},{"$f":"IF(OR(BJ6=\"\",BJ7=\"\",住棟計算書!BJ78=\"\",住棟計算書!BJ81=\"\"),\"\",ROUNDUP((住棟計算書!BJ24+住棟計算書!BJ26+住棟計算書!BJ28+住棟計算書!BJ30+住棟計算書!BJ32+住棟計算書!BJ39+住棟計算書!BJ40+住棟計算書!BJ53)/1000,1))","v":""},{"$f":"IF(OR(BK6=\"\",BK7=\"\",住棟計算書!BK78=\"\",住棟計算書!BK81=\"\"),\"\",ROUNDUP((住棟計算書!BK24+住棟計算書!BK26+住棟計算書!BK28+住棟計算書!BK30+住棟計算書!BK32+住棟計算書!BK39+住棟計算書!BK40+住棟計算書!BK53)/1000,1))","v":""},{"$f":"IF(OR(BL6=\"\",BL7=\"\",住棟計算書!BL78=\"\",住棟計算書!BL81=\"\"),\"\",ROUNDUP((住棟計算書!BL24+住棟計算書!BL26+住棟計算書!BL28+住棟計算書!BL30+住棟計算書!BL32+住棟計算書!BL39+住棟計算書!BL40+住棟計算書!BL53)/1000,1))","v":""},{"$f":"IF(OR(BM6=\"\",BM7=\"\",住棟計算書!BM78=\"\",住棟計算書!BM81=\"\"),\"\",ROUNDUP((住棟計算書!BM24+住棟計算書!BM26+住棟計算書!BM28+住棟計算書!BM30+住棟計算書!BM32+住棟計算書!BM39+住棟計算書!BM40+住棟計算書!BM53)/1000,1))","v":""},{"$f":"IF(OR(BN6=\"\",BN7=\"\",住棟計算書!BN78=\"\",住棟計算書!BN81=\"\"),\"\",ROUNDUP((住棟計算書!BN24+住棟計算書!BN26+住棟計算書!BN28+住棟計算書!BN30+住棟計算書!BN32+住棟計算書!BN39+住棟計算書!BN40+住棟計算書!BN53)/1000,1))","v":""},{"$f":"IF(OR(BO6=\"\",BO7=\"\",住棟計算書!BO78=\"\",住棟計算書!BO81=\"\"),\"\",ROUNDUP((住棟計算書!BO24+住棟計算書!BO26+住棟計算書!BO28+住棟計算書!BO30+住棟計算書!BO32+住棟計算書!BO39+住棟計算書!BO40+住棟計算書!BO53)/1000,1))","v":""},{"$f":"IF(OR(BP6=\"\",BP7=\"\",住棟計算書!BP78=\"\",住棟計算書!BP81=\"\"),\"\",ROUNDUP((住棟計算書!BP24+住棟計算書!BP26+住棟計算書!BP28+住棟計算書!BP30+住棟計算書!BP32+住棟計算書!BP39+住棟計算書!BP40+住棟計算書!BP53)/1000,1))","v":""},{"$f":"IF(OR(BQ6=\"\",BQ7=\"\",住棟計算書!BQ78=\"\",住棟計算書!BQ81=\"\"),\"\",ROUNDUP((住棟計算書!BQ24+住棟計算書!BQ26+住棟計算書!BQ28+住棟計算書!BQ30+住棟計算書!BQ32+住棟計算書!BQ39+住棟計算書!BQ40+住棟計算書!BQ53)/1000,1))","v":""},{"$f":"IF(OR(BR6=\"\",BR7=\"\",住棟計算書!BR78=\"\",住棟計算書!BR81=\"\"),\"\",ROUNDUP((住棟計算書!BR24+住棟計算書!BR26+住棟計算書!BR28+住棟計算書!BR30+住棟計算書!BR32+住棟計算書!BR39+住棟計算書!BR40+住棟計算書!BR53)/1000,1))","v":""},{"$f":"IF(OR(BS6=\"\",BS7=\"\",住棟計算書!BS78=\"\",住棟計算書!BS81=\"\"),\"\",ROUNDUP((住棟計算書!BS24+住棟計算書!BS26+住棟計算書!BS28+住棟計算書!BS30+住棟計算書!BS32+住棟計算書!BS39+住棟計算書!BS40+住棟計算書!BS53)/1000,1))","v":""},{"$f":"IF(OR(BT6=\"\",BT7=\"\",住棟計算書!BT78=\"\",住棟計算書!BT81=\"\"),\"\",ROUNDUP((住棟計算書!BT24+住棟計算書!BT26+住棟計算書!BT28+住棟計算書!BT30+住棟計算書!BT32+住棟計算書!BT39+住棟計算書!BT40+住棟計算書!BT53)/1000,1))","v":""},{"$f":"IF(OR(BU6=\"\",BU7=\"\",住棟計算書!BU78=\"\",住棟計算書!BU81=\"\"),\"\",ROUNDUP((住棟計算書!BU24+住棟計算書!BU26+住棟計算書!BU28+住棟計算書!BU30+住棟計算書!BU32+住棟計算書!BU39+住棟計算書!BU40+住棟計算書!BU53)/1000,1))","v":""},{"$f":"IF(OR(BV6=\"\",BV7=\"\",住棟計算書!BV78=\"\",住棟計算書!BV81=\"\"),\"\",ROUNDUP((住棟計算書!BV24+住棟計算書!BV26+住棟計算書!BV28+住棟計算書!BV30+住棟計算書!BV32+住棟計算書!BV39+住棟計算書!BV40+住棟計算書!BV53)/1000,1))","v":""},{"$f":"IF(OR(BW6=\"\",BW7=\"\",住棟計算書!BW78=\"\",住棟計算書!BW81=\"\"),\"\",ROUNDUP((住棟計算書!BW24+住棟計算書!BW26+住棟計算書!BW28+住棟計算書!BW30+住棟計算書!BW32+住棟計算書!BW39+住棟計算書!BW40+住棟計算書!BW53)/1000,1))","v":""},{"$f":"IF(OR(BX6=\"\",BX7=\"\",住棟計算書!BX78=\"\",住棟計算書!BX81=\"\"),\"\",ROUNDUP((住棟計算書!BX24+住棟計算書!BX26+住棟計算書!BX28+住棟計算書!BX30+住棟計算書!BX32+住棟計算書!BX39+住棟計算書!BX40+住棟計算書!BX53)/1000,1))","v":""},{"$f":"IF(OR(BY6=\"\",BY7=\"\",住棟計算書!BY78=\"\",住棟計算書!BY81=\"\"),\"\",ROUNDUP((住棟計算書!BY24+住棟計算書!BY26+住棟計算書!BY28+住棟計算書!BY30+住棟計算書!BY32+住棟計算書!BY39+住棟計算書!BY40+住棟計算書!BY53)/1000,1))","v":""},{"$f":"IF(OR(BZ6=\"\",BZ7=\"\",住棟計算書!BZ78=\"\",住棟計算書!BZ81=\"\"),\"\",ROUNDUP((住棟計算書!BZ24+住棟計算書!BZ26+住棟計算書!BZ28+住棟計算書!BZ30+住棟計算書!BZ32+住棟計算書!BZ39+住棟計算書!BZ40+住棟計算書!BZ53)/1000,1))","v":""},{"$f":"IF(OR(CA6=\"\",CA7=\"\",住棟計算書!CA78=\"\",住棟計算書!CA81=\"\"),\"\",ROUNDUP((住棟計算書!CA24+住棟計算書!CA26+住棟計算書!CA28+住棟計算書!CA30+住棟計算書!CA32+住棟計算書!CA39+住棟計算書!CA40+住棟計算書!CA53)/1000,1))","v":""},{"$f":"IF(OR(CB6=\"\",CB7=\"\",住棟計算書!CB78=\"\",住棟計算書!CB81=\"\"),\"\",ROUNDUP((住棟計算書!CB24+住棟計算書!CB26+住棟計算書!CB28+住棟計算書!CB30+住棟計算書!CB32+住棟計算書!CB39+住棟計算書!CB40+住棟計算書!CB53)/1000,1))","v":""},{"$f":"IF(OR(CC6=\"\",CC7=\"\",住棟計算書!CC78=\"\",住棟計算書!CC81=\"\"),\"\",ROUNDUP((住棟計算書!CC24+住棟計算書!CC26+住棟計算書!CC28+住棟計算書!CC30+住棟計算書!CC32+住棟計算書!CC39+住棟計算書!CC40+住棟計算書!CC53)/1000,1))","v":""},{"$f":"IF(OR(CD6=\"\",CD7=\"\",住棟計算書!CD78=\"\",住棟計算書!CD81=\"\"),\"\",ROUNDUP((住棟計算書!CD24+住棟計算書!CD26+住棟計算書!CD28+住棟計算書!CD30+住棟計算書!CD32+住棟計算書!CD39+住棟計算書!CD40+住棟計算書!CD53)/1000,1))","v":""},{"$f":"IF(OR(CE6=\"\",CE7=\"\",住棟計算書!CE78=\"\",住棟計算書!CE81=\"\"),\"\",ROUNDUP((住棟計算書!CE24+住棟計算書!CE26+住棟計算書!CE28+住棟計算書!CE30+住棟計算書!CE32+住棟計算書!CE39+住棟計算書!CE40+住棟計算書!CE53)/1000,1))","v":""},{"$f":"IF(OR(CF6=\"\",CF7=\"\",住棟計算書!CF78=\"\",住棟計算書!CF81=\"\"),\"\",ROUNDUP((住棟計算書!CF24+住棟計算書!CF26+住棟計算書!CF28+住棟計算書!CF30+住棟計算書!CF32+住棟計算書!CF39+住棟計算書!CF40+住棟計算書!CF53)/1000,1))","v":""},{"$f":"IF(OR(CG6=\"\",CG7=\"\",住棟計算書!CG78=\"\",住棟計算書!CG81=\"\"),\"\",ROUNDUP((住棟計算書!CG24+住棟計算書!CG26+住棟計算書!CG28+住棟計算書!CG30+住棟計算書!CG32+住棟計算書!CG39+住棟計算書!CG40+住棟計算書!CG53)/1000,1))","v":""},{"$f":"IF(OR(CH6=\"\",CH7=\"\",住棟計算書!CH78=\"\",住棟計算書!CH81=\"\"),\"\",ROUNDUP((住棟計算書!CH24+住棟計算書!CH26+住棟計算書!CH28+住棟計算書!CH30+住棟計算書!CH32+住棟計算書!CH39+住棟計算書!CH40+住棟計算書!CH53)/1000,1))","v":""},{"$f":"IF(OR(CI6=\"\",CI7=\"\",住棟計算書!CI78=\"\",住棟計算書!CI81=\"\"),\"\",ROUNDUP((住棟計算書!CI24+住棟計算書!CI26+住棟計算書!CI28+住棟計算書!CI30+住棟計算書!CI32+住棟計算書!CI39+住棟計算書!CI40+住棟計算書!CI53)/1000,1))","v":""},{"$f":"IF(OR(CJ6=\"\",CJ7=\"\",住棟計算書!CJ78=\"\",住棟計算書!CJ81=\"\"),\"\",ROUNDUP((住棟計算書!CJ24+住棟計算書!CJ26+住棟計算書!CJ28+住棟計算書!CJ30+住棟計算書!CJ32+住棟計算書!CJ39+住棟計算書!CJ40+住棟計算書!CJ53)/1000,1))","v":""},{"$f":"IF(OR(CK6=\"\",CK7=\"\",住棟計算書!CK78=\"\",住棟計算書!CK81=\"\"),\"\",ROUNDUP((住棟計算書!CK24+住棟計算書!CK26+住棟計算書!CK28+住棟計算書!CK30+住棟計算書!CK32+住棟計算書!CK39+住棟計算書!CK40+住棟計算書!CK53)/1000,1))","v":""},{"$f":"IF(OR(CL6=\"\",CL7=\"\",住棟計算書!CL78=\"\",住棟計算書!CL81=\"\"),\"\",ROUNDUP((住棟計算書!CL24+住棟計算書!CL26+住棟計算書!CL28+住棟計算書!CL30+住棟計算書!CL32+住棟計算書!CL39+住棟計算書!CL40+住棟計算書!CL53)/1000,1))","v":""},{"$f":"IF(OR(CM6=\"\",CM7=\"\",住棟計算書!CM78=\"\",住棟計算書!CM81=\"\"),\"\",ROUNDUP((住棟計算書!CM24+住棟計算書!CM26+住棟計算書!CM28+住棟計算書!CM30+住棟計算書!CM32+住棟計算書!CM39+住棟計算書!CM40+住棟計算書!CM53)/1000,1))","v":""},{"$f":"IF(OR(CN6=\"\",CN7=\"\",住棟計算書!CN78=\"\",住棟計算書!CN81=\"\"),\"\",ROUNDUP((住棟計算書!CN24+住棟計算書!CN26+住棟計算書!CN28+住棟計算書!CN30+住棟計算書!CN32+住棟計算書!CN39+住棟計算書!CN40+住棟計算書!CN53)/1000,1))","v":""},{"$f":"IF(OR(CO6=\"\",CO7=\"\",住棟計算書!CO78=\"\",住棟計算書!CO81=\"\"),\"\",ROUNDUP((住棟計算書!CO24+住棟計算書!CO26+住棟計算書!CO28+住棟計算書!CO30+住棟計算書!CO32+住棟計算書!CO39+住棟計算書!CO40+住棟計算書!CO53)/1000,1))","v":""},{"$f":"IF(OR(CP6=\"\",CP7=\"\",住棟計算書!CP78=\"\",住棟計算書!CP81=\"\"),\"\",ROUNDUP((住棟計算書!CP24+住棟計算書!CP26+住棟計算書!CP28+住棟計算書!CP30+住棟計算書!CP32+住棟計算書!CP39+住棟計算書!CP40+住棟計算書!CP53)/1000,1))","v":""},{"$f":"IF(OR(CQ6=\"\",CQ7=\"\",住棟計算書!CQ78=\"\",住棟計算書!CQ81=\"\"),\"\",ROUNDUP((住棟計算書!CQ24+住棟計算書!CQ26+住棟計算書!CQ28+住棟計算書!CQ30+住棟計算書!CQ32+住棟計算書!CQ39+住棟計算書!CQ40+住棟計算書!CQ53)/1000,1))","v":""},{"$f":"IF(OR(CR6=\"\",CR7=\"\",住棟計算書!CR78=\"\",住棟計算書!CR81=\"\"),\"\",ROUNDUP((住棟計算書!CR24+住棟計算書!CR26+住棟計算書!CR28+住棟計算書!CR30+住棟計算書!CR32+住棟計算書!CR39+住棟計算書!CR40+住棟計算書!CR53)/1000,1))","v":""},{"$f":"IF(OR(CS6=\"\",CS7=\"\",住棟計算書!CS78=\"\",住棟計算書!CS81=\"\"),\"\",ROUNDUP((住棟計算書!CS24+住棟計算書!CS26+住棟計算書!CS28+住棟計算書!CS30+住棟計算書!CS32+住棟計算書!CS39+住棟計算書!CS40+住棟計算書!CS53)/1000,1))","v":""},{"$f":"IF(OR(CT6=\"\",CT7=\"\",住棟計算書!CT78=\"\",住棟計算書!CT81=\"\"),\"\",ROUNDUP((住棟計算書!CT24+住棟計算書!CT26+住棟計算書!CT28+住棟計算書!CT30+住棟計算書!CT32+住棟計算書!CT39+住棟計算書!CT40+住棟計算書!CT53)/1000,1))","v":""},{"$f":"IF(OR(CU6=\"\",CU7=\"\",住棟計算書!CU78=\"\",住棟計算書!CU81=\"\"),\"\",ROUNDUP((住棟計算書!CU24+住棟計算書!CU26+住棟計算書!CU28+住棟計算書!CU30+住棟計算書!CU32+住棟計算書!CU39+住棟計算書!CU40+住棟計算書!CU53)/1000,1))","v":""},{"$f":"IF(OR(CV6=\"\",CV7=\"\",住棟計算書!CV78=\"\",住棟計算書!CV81=\"\"),\"\",ROUNDUP((住棟計算書!CV24+住棟計算書!CV26+住棟計算書!CV28+住棟計算書!CV30+住棟計算書!CV32+住棟計算書!CV39+住棟計算書!CV40+住棟計算書!CV53)/1000,1))","v":""},{"$f":"IF(OR(CW6=\"\",CW7=\"\",住棟計算書!CW78=\"\",住棟計算書!CW81=\"\"),\"\",ROUNDUP((住棟計算書!CW24+住棟計算書!CW26+住棟計算書!CW28+住棟計算書!CW30+住棟計算書!CW32+住棟計算書!CW39+住棟計算書!CW40+住棟計算書!CW53)/1000,1))","v":""},{"$f":"IF(OR(CX6=\"\",CX7=\"\",住棟計算書!CX78=\"\",住棟計算書!CX81=\"\"),\"\",ROUNDUP((住棟計算書!CX24+住棟計算書!CX26+住棟計算書!CX28+住棟計算書!CX30+住棟計算書!CX32+住棟計算書!CX39+住棟計算書!CX40+住棟計算書!CX53)/1000,1))","v":""},{"$f":"IF(OR(CY6=\"\",CY7=\"\",住棟計算書!CY78=\"\",住棟計算書!CY81=\"\"),\"\",ROUNDUP((住棟計算書!CY24+住棟計算書!CY26+住棟計算書!CY28+住棟計算書!CY30+住棟計算書!CY32+住棟計算書!CY39+住棟計算書!CY40+住棟計算書!CY53)/1000,1))","v":""},{"$f":"IF(OR(CZ6=\"\",CZ7=\"\",住棟計算書!CZ78=\"\",住棟計算書!CZ81=\"\"),\"\",ROUNDUP((住棟計算書!CZ24+住棟計算書!CZ26+住棟計算書!CZ28+住棟計算書!CZ30+住棟計算書!CZ32+住棟計算書!CZ39+住棟計算書!CZ40+住棟計算書!CZ53)/1000,1))","v":""},{"$f":"IF(OR(DA6=\"\",DA7=\"\",住棟計算書!DA78=\"\",住棟計算書!DA81=\"\"),\"\",ROUNDUP((住棟計算書!DA24+住棟計算書!DA26+住棟計算書!DA28+住棟計算書!DA30+住棟計算書!DA32+住棟計算書!DA39+住棟計算書!DA40+住棟計算書!DA53)/1000,1))","v":""},{"$f":"IF(OR(DB6=\"\",DB7=\"\",住棟計算書!DB78=\"\",住棟計算書!DB81=\"\"),\"\",ROUNDUP((住棟計算書!DB24+住棟計算書!DB26+住棟計算書!DB28+住棟計算書!DB30+住棟計算書!DB32+住棟計算書!DB39+住棟計算書!DB40+住棟計算書!DB53)/1000,1))","v":""},{"$f":"IF(OR(DC6=\"\",DC7=\"\",住棟計算書!DC78=\"\",住棟計算書!DC81=\"\"),\"\",ROUNDUP((住棟計算書!DC24+住棟計算書!DC26+住棟計算書!DC28+住棟計算書!DC30+住棟計算書!DC32+住棟計算書!DC39+住棟計算書!DC40+住棟計算書!DC53)/1000,1))","v":""},{"$f":"IF(OR(DD6=\"\",DD7=\"\",住棟計算書!DD78=\"\",住棟計算書!DD81=\"\"),\"\",ROUNDUP((住棟計算書!DD24+住棟計算書!DD26+住棟計算書!DD28+住棟計算書!DD30+住棟計算書!DD32+住棟計算書!DD39+住棟計算書!DD40+住棟計算書!DD53)/1000,1))","v":""},{"$f":"IF(OR(DE6=\"\",DE7=\"\",住棟計算書!DE78=\"\",住棟計算書!DE81=\"\"),\"\",ROUNDUP((住棟計算書!DE24+住棟計算書!DE26+住棟計算書!DE28+住棟計算書!DE30+住棟計算書!DE32+住棟計算書!DE39+住棟計算書!DE40+住棟計算書!DE53)/1000,1))","v":""},{"$f":"IF(OR(DF6=\"\",DF7=\"\",住棟計算書!DF78=\"\",住棟計算書!DF81=\"\"),\"\",ROUNDUP((住棟計算書!DF24+住棟計算書!DF26+住棟計算書!DF28+住棟計算書!DF30+住棟計算書!DF32+住棟計算書!DF39+住棟計算書!DF40+住棟計算書!DF53)/1000,1))","v":""},{"$f":"IF(OR(DG6=\"\",DG7=\"\",住棟計算書!DG78=\"\",住棟計算書!DG81=\"\"),\"\",ROUNDUP((住棟計算書!DG24+住棟計算書!DG26+住棟計算書!DG28+住棟計算書!DG30+住棟計算書!DG32+住棟計算書!DG39+住棟計算書!DG40+住棟計算書!DG53)/1000,1))","v":""},{"$f":"IF(OR(DH6=\"\",DH7=\"\",住棟計算書!DH78=\"\",住棟計算書!DH81=\"\"),\"\",ROUNDUP((住棟計算書!DH24+住棟計算書!DH26+住棟計算書!DH28+住棟計算書!DH30+住棟計算書!DH32+住棟計算書!DH39+住棟計算書!DH40+住棟計算書!DH53)/1000,1))","v":""},{"$f":"IF(OR(DI6=\"\",DI7=\"\",住棟計算書!DI78=\"\",住棟計算書!DI81=\"\"),\"\",ROUNDUP((住棟計算書!DI24+住棟計算書!DI26+住棟計算書!DI28+住棟計算書!DI30+住棟計算書!DI32+住棟計算書!DI39+住棟計算書!DI40+住棟計算書!DI53)/1000,1))","v":""},{"$f":"IF(OR(DJ6=\"\",DJ7=\"\",住棟計算書!DJ78=\"\",住棟計算書!DJ81=\"\"),\"\",ROUNDUP((住棟計算書!DJ24+住棟計算書!DJ26+住棟計算書!DJ28+住棟計算書!DJ30+住棟計算書!DJ32+住棟計算書!DJ39+住棟計算書!DJ40+住棟計算書!DJ53)/1000,1))","v":""},{"$f":"IF(OR(DK6=\"\",DK7=\"\",住棟計算書!DK78=\"\",住棟計算書!DK81=\"\"),\"\",ROUNDUP((住棟計算書!DK24+住棟計算書!DK26+住棟計算書!DK28+住棟計算書!DK30+住棟計算書!DK32+住棟計算書!DK39+住棟計算書!DK40+住棟計算書!DK53)/1000,1))","v":""},{"$f":"IF(OR(DL6=\"\",DL7=\"\",住棟計算書!DL78=\"\",住棟計算書!DL81=\"\"),\"\",ROUNDUP((住棟計算書!DL24+住棟計算書!DL26+住棟計算書!DL28+住棟計算書!DL30+住棟計算書!DL32+住棟計算書!DL39+住棟計算書!DL40+住棟計算書!DL53)/1000,1))","v":""},{"$f":"IF(OR(DM6=\"\",DM7=\"\",住棟計算書!DM78=\"\",住棟計算書!DM81=\"\"),\"\",ROUNDUP((住棟計算書!DM24+住棟計算書!DM26+住棟計算書!DM28+住棟計算書!DM30+住棟計算書!DM32+住棟計算書!DM39+住棟計算書!DM40+住棟計算書!DM53)/1000,1))","v":""},{"$f":"IF(OR(DN6=\"\",DN7=\"\",住棟計算書!DN78=\"\",住棟計算書!DN81=\"\"),\"\",ROUNDUP((住棟計算書!DN24+住棟計算書!DN26+住棟計算書!DN28+住棟計算書!DN30+住棟計算書!DN32+住棟計算書!DN39+住棟計算書!DN40+住棟計算書!DN53)/1000,1))","v":""},{"$f":"IF(OR(DO6=\"\",DO7=\"\",住棟計算書!DO78=\"\",住棟計算書!DO81=\"\"),\"\",ROUNDUP((住棟計算書!DO24+住棟計算書!DO26+住棟計算書!DO28+住棟計算書!DO30+住棟計算書!DO32+住棟計算書!DO39+住棟計算書!DO40+住棟計算書!DO53)/1000,1))","v":""},{"$f":"IF(OR(DP6=\"\",DP7=\"\",住棟計算書!DP78=\"\",住棟計算書!DP81=\"\"),\"\",ROUNDUP((住棟計算書!DP24+住棟計算書!DP26+住棟計算書!DP28+住棟計算書!DP30+住棟計算書!DP32+住棟計算書!DP39+住棟計算書!DP40+住棟計算書!DP53)/1000,1))","v":""},{"$f":"IF(OR(DQ6=\"\",DQ7=\"\",住棟計算書!DQ78=\"\",住棟計算書!DQ81=\"\"),\"\",ROUNDUP((住棟計算書!DQ24+住棟計算書!DQ26+住棟計算書!DQ28+住棟計算書!DQ30+住棟計算書!DQ32+住棟計算書!DQ39+住棟計算書!DQ40+住棟計算書!DQ53)/1000,1))","v":""},{"$f":"IF(OR(DR6=\"\",DR7=\"\",住棟計算書!DR78=\"\",住棟計算書!DR81=\"\"),\"\",ROUNDUP((住棟計算書!DR24+住棟計算書!DR26+住棟計算書!DR28+住棟計算書!DR30+住棟計算書!DR32+住棟計算書!DR39+住棟計算書!DR40+住棟計算書!DR53)/1000,1))","v":""},{"$f":"IF(OR(DS6=\"\",DS7=\"\",住棟計算書!DS78=\"\",住棟計算書!DS81=\"\"),\"\",ROUNDUP((住棟計算書!DS24+住棟計算書!DS26+住棟計算書!DS28+住棟計算書!DS30+住棟計算書!DS32+住棟計算書!DS39+住棟計算書!DS40+住棟計算書!DS53)/1000,1))","v":""},{"$f":"IF(OR(DT6=\"\",DT7=\"\",住棟計算書!DT78=\"\",住棟計算書!DT81=\"\"),\"\",ROUNDUP((住棟計算書!DT24+住棟計算書!DT26+住棟計算書!DT28+住棟計算書!DT30+住棟計算書!DT32+住棟計算書!DT39+住棟計算書!DT40+住棟計算書!DT53)/1000,1))","v":""},{"$f":"IF(OR(DU6=\"\",DU7=\"\",住棟計算書!DU78=\"\",住棟計算書!DU81=\"\"),\"\",ROUNDUP((住棟計算書!DU24+住棟計算書!DU26+住棟計算書!DU28+住棟計算書!DU30+住棟計算書!DU32+住棟計算書!DU39+住棟計算書!DU40+住棟計算書!DU53)/1000,1))","v":""},{"$f":"IF(OR(DV6=\"\",DV7=\"\",住棟計算書!DV78=\"\",住棟計算書!DV81=\"\"),\"\",ROUNDUP((住棟計算書!DV24+住棟計算書!DV26+住棟計算書!DV28+住棟計算書!DV30+住棟計算書!DV32+住棟計算書!DV39+住棟計算書!DV40+住棟計算書!DV53)/1000,1))","v":""},{"$f":"IF(OR(DW6=\"\",DW7=\"\",住棟計算書!DW78=\"\",住棟計算書!DW81=\"\"),\"\",ROUNDUP((住棟計算書!DW24+住棟計算書!DW26+住棟計算書!DW28+住棟計算書!DW30+住棟計算書!DW32+住棟計算書!DW39+住棟計算書!DW40+住棟計算書!DW53)/1000,1))","v":""},{"$f":"IF(OR(DX6=\"\",DX7=\"\",住棟計算書!DX78=\"\",住棟計算書!DX81=\"\"),\"\",ROUNDUP((住棟計算書!DX24+住棟計算書!DX26+住棟計算書!DX28+住棟計算書!DX30+住棟計算書!DX32+住棟計算書!DX39+住棟計算書!DX40+住棟計算書!DX53)/1000,1))","v":""},{"$f":"IF(OR(DY6=\"\",DY7=\"\",住棟計算書!DY78=\"\",住棟計算書!DY81=\"\"),\"\",ROUNDUP((住棟計算書!DY24+住棟計算書!DY26+住棟計算書!DY28+住棟計算書!DY30+住棟計算書!DY32+住棟計算書!DY39+住棟計算書!DY40+住棟計算書!DY53)/1000,1))","v":""},{"$f":"IF(OR(DZ6=\"\",DZ7=\"\",住棟計算書!DZ78=\"\",住棟計算書!DZ81=\"\"),\"\",ROUNDUP((住棟計算書!DZ24+住棟計算書!DZ26+住棟計算書!DZ28+住棟計算書!DZ30+住棟計算書!DZ32+住棟計算書!DZ39+住棟計算書!DZ40+住棟計算書!DZ53)/1000,1))","v":""},{"$f":"IF(OR(EA6=\"\",EA7=\"\",住棟計算書!EA78=\"\",住棟計算書!EA81=\"\"),\"\",ROUNDUP((住棟計算書!EA24+住棟計算書!EA26+住棟計算書!EA28+住棟計算書!EA30+住棟計算書!EA32+住棟計算書!EA39+住棟計算書!EA40+住棟計算書!EA53)/1000,1))","v":""},{"$f":"IF(OR(EB6=\"\",EB7=\"\",住棟計算書!EB78=\"\",住棟計算書!EB81=\"\"),\"\",ROUNDUP((住棟計算書!EB24+住棟計算書!EB26+住棟計算書!EB28+住棟計算書!EB30+住棟計算書!EB32+住棟計算書!EB39+住棟計算書!EB40+住棟計算書!EB53)/1000,1))","v":""},{"$f":"IF(OR(EC6=\"\",EC7=\"\",住棟計算書!EC78=\"\",住棟計算書!EC81=\"\"),\"\",ROUNDUP((住棟計算書!EC24+住棟計算書!EC26+住棟計算書!EC28+住棟計算書!EC30+住棟計算書!EC32+住棟計算書!EC39+住棟計算書!EC40+住棟計算書!EC53)/1000,1))","v":""},{"$f":"IF(OR(ED6=\"\",ED7=\"\",住棟計算書!ED78=\"\",住棟計算書!ED81=\"\"),\"\",ROUNDUP((住棟計算書!ED24+住棟計算書!ED26+住棟計算書!ED28+住棟計算書!ED30+住棟計算書!ED32+住棟計算書!ED39+住棟計算書!ED40+住棟計算書!ED53)/1000,1))","v":""},{"$f":"IF(OR(EE6=\"\",EE7=\"\",住棟計算書!EE78=\"\",住棟計算書!EE81=\"\"),\"\",ROUNDUP((住棟計算書!EE24+住棟計算書!EE26+住棟計算書!EE28+住棟計算書!EE30+住棟計算書!EE32+住棟計算書!EE39+住棟計算書!EE40+住棟計算書!EE53)/1000,1))","v":""},{"$f":"IF(OR(EF6=\"\",EF7=\"\",住棟計算書!EF78=\"\",住棟計算書!EF81=\"\"),\"\",ROUNDUP((住棟計算書!EF24+住棟計算書!EF26+住棟計算書!EF28+住棟計算書!EF30+住棟計算書!EF32+住棟計算書!EF39+住棟計算書!EF40+住棟計算書!EF53)/1000,1))","v":""},{"$f":"IF(OR(EG6=\"\",EG7=\"\",住棟計算書!EG78=\"\",住棟計算書!EG81=\"\"),\"\",ROUNDUP((住棟計算書!EG24+住棟計算書!EG26+住棟計算書!EG28+住棟計算書!EG30+住棟計算書!EG32+住棟計算書!EG39+住棟計算書!EG40+住棟計算書!EG53)/1000,1))","v":""},{"$f":"IF(OR(EH6=\"\",EH7=\"\",住棟計算書!EH78=\"\",住棟計算書!EH81=\"\"),\"\",ROUNDUP((住棟計算書!EH24+住棟計算書!EH26+住棟計算書!EH28+住棟計算書!EH30+住棟計算書!EH32+住棟計算書!EH39+住棟計算書!EH40+住棟計算書!EH53)/1000,1))","v":""},{"$f":"IF(OR(EI6=\"\",EI7=\"\",住棟計算書!EI78=\"\",住棟計算書!EI81=\"\"),\"\",ROUNDUP((住棟計算書!EI24+住棟計算書!EI26+住棟計算書!EI28+住棟計算書!EI30+住棟計算書!EI32+住棟計算書!EI39+住棟計算書!EI40+住棟計算書!EI53)/1000,1))","v":""},{"$f":"IF(OR(EJ6=\"\",EJ7=\"\",住棟計算書!EJ78=\"\",住棟計算書!EJ81=\"\"),\"\",ROUNDUP((住棟計算書!EJ24+住棟計算書!EJ26+住棟計算書!EJ28+住棟計算書!EJ30+住棟計算書!EJ32+住棟計算書!EJ39+住棟計算書!EJ40+住棟計算書!EJ53)/1000,1))","v":""},{"$f":"IF(OR(EK6=\"\",EK7=\"\",住棟計算書!EK78=\"\",住棟計算書!EK81=\"\"),\"\",ROUNDUP((住棟計算書!EK24+住棟計算書!EK26+住棟計算書!EK28+住棟計算書!EK30+住棟計算書!EK32+住棟計算書!EK39+住棟計算書!EK40+住棟計算書!EK53)/1000,1))","v":""},{"$f":"IF(OR(EL6=\"\",EL7=\"\",住棟計算書!EL78=\"\",住棟計算書!EL81=\"\"),\"\",ROUNDUP((住棟計算書!EL24+住棟計算書!EL26+住棟計算書!EL28+住棟計算書!EL30+住棟計算書!EL32+住棟計算書!EL39+住棟計算書!EL40+住棟計算書!EL53)/1000,1))","v":""},{"$f":"IF(OR(EM6=\"\",EM7=\"\",住棟計算書!EM78=\"\",住棟計算書!EM81=\"\"),\"\",ROUNDUP((住棟計算書!EM24+住棟計算書!EM26+住棟計算書!EM28+住棟計算書!EM30+住棟計算書!EM32+住棟計算書!EM39+住棟計算書!EM40+住棟計算書!EM53)/1000,1))","v":""},{"$f":"IF(OR(EN6=\"\",EN7=\"\",住棟計算書!EN78=\"\",住棟計算書!EN81=\"\"),\"\",ROUNDUP((住棟計算書!EN24+住棟計算書!EN26+住棟計算書!EN28+住棟計算書!EN30+住棟計算書!EN32+住棟計算書!EN39+住棟計算書!EN40+住棟計算書!EN53)/1000,1))","v":""},{"$f":"IF(OR(EO6=\"\",EO7=\"\",住棟計算書!EO78=\"\",住棟計算書!EO81=\"\"),\"\",ROUNDUP((住棟計算書!EO24+住棟計算書!EO26+住棟計算書!EO28+住棟計算書!EO30+住棟計算書!EO32+住棟計算書!EO39+住棟計算書!EO40+住棟計算書!EO53)/1000,1))","v":""},{"$f":"IF(OR(EP6=\"\",EP7=\"\",住棟計算書!EP78=\"\",住棟計算書!EP81=\"\"),\"\",ROUNDUP((住棟計算書!EP24+住棟計算書!EP26+住棟計算書!EP28+住棟計算書!EP30+住棟計算書!EP32+住棟計算書!EP39+住棟計算書!EP40+住棟計算書!EP53)/1000,1))","v":""},{"$f":"IF(OR(EQ6=\"\",EQ7=\"\",住棟計算書!EQ78=\"\",住棟計算書!EQ81=\"\"),\"\",ROUNDUP((住棟計算書!EQ24+住棟計算書!EQ26+住棟計算書!EQ28+住棟計算書!EQ30+住棟計算書!EQ32+住棟計算書!EQ39+住棟計算書!EQ40+住棟計算書!EQ53)/1000,1))","v":""},{"$f":"IF(OR(ER6=\"\",ER7=\"\",住棟計算書!ER78=\"\",住棟計算書!ER81=\"\"),\"\",ROUNDUP((住棟計算書!ER24+住棟計算書!ER26+住棟計算書!ER28+住棟計算書!ER30+住棟計算書!ER32+住棟計算書!ER39+住棟計算書!ER40+住棟計算書!ER53)/1000,1))","v":""},{"$f":"IF(OR(ES6=\"\",ES7=\"\",住棟計算書!ES78=\"\",住棟計算書!ES81=\"\"),\"\",ROUNDUP((住棟計算書!ES24+住棟計算書!ES26+住棟計算書!ES28+住棟計算書!ES30+住棟計算書!ES32+住棟計算書!ES39+住棟計算書!ES40+住棟計算書!ES53)/1000,1))","v":""},{"$f":"IF(OR(ET6=\"\",ET7=\"\",住棟計算書!ET78=\"\",住棟計算書!ET81=\"\"),\"\",ROUNDUP((住棟計算書!ET24+住棟計算書!ET26+住棟計算書!ET28+住棟計算書!ET30+住棟計算書!ET32+住棟計算書!ET39+住棟計算書!ET40+住棟計算書!ET53)/1000,1))","v":""},{"$f":"IF(OR(EU6=\"\",EU7=\"\",住棟計算書!EU78=\"\",住棟計算書!EU81=\"\"),\"\",ROUNDUP((住棟計算書!EU24+住棟計算書!EU26+住棟計算書!EU28+住棟計算書!EU30+住棟計算書!EU32+住棟計算書!EU39+住棟計算書!EU40+住棟計算書!EU53)/1000,1))","v":""},{"$f":"IF(OR(EV6=\"\",EV7=\"\",住棟計算書!EV78=\"\",住棟計算書!EV81=\"\"),\"\",ROUNDUP((住棟計算書!EV24+住棟計算書!EV26+住棟計算書!EV28+住棟計算書!EV30+住棟計算書!EV32+住棟計算書!EV39+住棟計算書!EV40+住棟計算書!EV53)/1000,1))","v":""},{"$f":"IF(OR(EW6=\"\",EW7=\"\",住棟計算書!EW78=\"\",住棟計算書!EW81=\"\"),\"\",ROUNDUP((住棟計算書!EW24+住棟計算書!EW26+住棟計算書!EW28+住棟計算書!EW30+住棟計算書!EW32+住棟計算書!EW39+住棟計算書!EW40+住棟計算書!EW53)/1000,1))","v":""},{"$f":"IF(OR(EX6=\"\",EX7=\"\",住棟計算書!EX78=\"\",住棟計算書!EX81=\"\"),\"\",ROUNDUP((住棟計算書!EX24+住棟計算書!EX26+住棟計算書!EX28+住棟計算書!EX30+住棟計算書!EX32+住棟計算書!EX39+住棟計算書!EX40+住棟計算書!EX53)/1000,1))","v":""},{"$f":"IF(OR(EY6=\"\",EY7=\"\",住棟計算書!EY78=\"\",住棟計算書!EY81=\"\"),\"\",ROUNDUP((住棟計算書!EY24+住棟計算書!EY26+住棟計算書!EY28+住棟計算書!EY30+住棟計算書!EY32+住棟計算書!EY39+住棟計算書!EY40+住棟計算書!EY53)/1000,1))","v":""},{"$f":"IF(OR(EZ6=\"\",EZ7=\"\",住棟計算書!EZ78=\"\",住棟計算書!EZ81=\"\"),\"\",ROUNDUP((住棟計算書!EZ24+住棟計算書!EZ26+住棟計算書!EZ28+住棟計算書!EZ30+住棟計算書!EZ32+住棟計算書!EZ39+住棟計算書!EZ40+住棟計算書!EZ53)/1000,1))","v":""},{"$f":"IF(OR(FA6=\"\",FA7=\"\",住棟計算書!FA78=\"\",住棟計算書!FA81=\"\"),\"\",ROUNDUP((住棟計算書!FA24+住棟計算書!FA26+住棟計算書!FA28+住棟計算書!FA30+住棟計算書!FA32+住棟計算書!FA39+住棟計算書!FA40+住棟計算書!FA53)/1000,1))","v":""},{"$f":"IF(OR(FB6=\"\",FB7=\"\",住棟計算書!FB78=\"\",住棟計算書!FB81=\"\"),\"\",ROUNDUP((住棟計算書!FB24+住棟計算書!FB26+住棟計算書!FB28+住棟計算書!FB30+住棟計算書!FB32+住棟計算書!FB39+住棟計算書!FB40+住棟計算書!FB53)/1000,1))","v":""},{"$f":"IF(OR(FC6=\"\",FC7=\"\",住棟計算書!FC78=\"\",住棟計算書!FC81=\"\"),\"\",ROUNDUP((住棟計算書!FC24+住棟計算書!FC26+住棟計算書!FC28+住棟計算書!FC30+住棟計算書!FC32+住棟計算書!FC39+住棟計算書!FC40+住棟計算書!FC53)/1000,1))","v":""},{"$f":"IF(OR(FD6=\"\",FD7=\"\",住棟計算書!FD78=\"\",住棟計算書!FD81=\"\"),\"\",ROUNDUP((住棟計算書!FD24+住棟計算書!FD26+住棟計算書!FD28+住棟計算書!FD30+住棟計算書!FD32+住棟計算書!FD39+住棟計算書!FD40+住棟計算書!FD53)/1000,1))","v":""},{"$f":"IF(OR(FE6=\"\",FE7=\"\",住棟計算書!FE78=\"\",住棟計算書!FE81=\"\"),\"\",ROUNDUP((住棟計算書!FE24+住棟計算書!FE26+住棟計算書!FE28+住棟計算書!FE30+住棟計算書!FE32+住棟計算書!FE39+住棟計算書!FE40+住棟計算書!FE53)/1000,1))","v":""},{"$f":"IF(OR(FF6=\"\",FF7=\"\",住棟計算書!FF78=\"\",住棟計算書!FF81=\"\"),\"\",ROUNDUP((住棟計算書!FF24+住棟計算書!FF26+住棟計算書!FF28+住棟計算書!FF30+住棟計算書!FF32+住棟計算書!FF39+住棟計算書!FF40+住棟計算書!FF53)/1000,1))","v":""},{"$f":"IF(OR(FG6=\"\",FG7=\"\",住棟計算書!FG78=\"\",住棟計算書!FG81=\"\"),\"\",ROUNDUP((住棟計算書!FG24+住棟計算書!FG26+住棟計算書!FG28+住棟計算書!FG30+住棟計算書!FG32+住棟計算書!FG39+住棟計算書!FG40+住棟計算書!FG53)/1000,1))","v":""},{"$f":"IF(OR(FH6=\"\",FH7=\"\",住棟計算書!FH78=\"\",住棟計算書!FH81=\"\"),\"\",ROUNDUP((住棟計算書!FH24+住棟計算書!FH26+住棟計算書!FH28+住棟計算書!FH30+住棟計算書!FH32+住棟計算書!FH39+住棟計算書!FH40+住棟計算書!FH53)/1000,1))","v":""},{"$f":"IF(OR(FI6=\"\",FI7=\"\",住棟計算書!FI78=\"\",住棟計算書!FI81=\"\"),\"\",ROUNDUP((住棟計算書!FI24+住棟計算書!FI26+住棟計算書!FI28+住棟計算書!FI30+住棟計算書!FI32+住棟計算書!FI39+住棟計算書!FI40+住棟計算書!FI53)/1000,1))","v":""},{"$f":"IF(OR(FJ6=\"\",FJ7=\"\",住棟計算書!FJ78=\"\",住棟計算書!FJ81=\"\"),\"\",ROUNDUP((住棟計算書!FJ24+住棟計算書!FJ26+住棟計算書!FJ28+住棟計算書!FJ30+住棟計算書!FJ32+住棟計算書!FJ39+住棟計算書!FJ40+住棟計算書!FJ53)/1000,1))","v":""},{"$f":"IF(OR(FK6=\"\",FK7=\"\",住棟計算書!FK78=\"\",住棟計算書!FK81=\"\"),\"\",ROUNDUP((住棟計算書!FK24+住棟計算書!FK26+住棟計算書!FK28+住棟計算書!FK30+住棟計算書!FK32+住棟計算書!FK39+住棟計算書!FK40+住棟計算書!FK53)/1000,1))","v":""},{"$f":"IF(OR(FL6=\"\",FL7=\"\",住棟計算書!FL78=\"\",住棟計算書!FL81=\"\"),\"\",ROUNDUP((住棟計算書!FL24+住棟計算書!FL26+住棟計算書!FL28+住棟計算書!FL30+住棟計算書!FL32+住棟計算書!FL39+住棟計算書!FL40+住棟計算書!FL53)/1000,1))","v":""},{"$f":"IF(OR(FM6=\"\",FM7=\"\",住棟計算書!FM78=\"\",住棟計算書!FM81=\"\"),\"\",ROUNDUP((住棟計算書!FM24+住棟計算書!FM26+住棟計算書!FM28+住棟計算書!FM30+住棟計算書!FM32+住棟計算書!FM39+住棟計算書!FM40+住棟計算書!FM53)/1000,1))","v":""},{"$f":"IF(OR(FN6=\"\",FN7=\"\",住棟計算書!FN78=\"\",住棟計算書!FN81=\"\"),\"\",ROUNDUP((住棟計算書!FN24+住棟計算書!FN26+住棟計算書!FN28+住棟計算書!FN30+住棟計算書!FN32+住棟計算書!FN39+住棟計算書!FN40+住棟計算書!FN53)/1000,1))","v":""},{"$f":"IF(OR(FO6=\"\",FO7=\"\",住棟計算書!FO78=\"\",住棟計算書!FO81=\"\"),\"\",ROUNDUP((住棟計算書!FO24+住棟計算書!FO26+住棟計算書!FO28+住棟計算書!FO30+住棟計算書!FO32+住棟計算書!FO39+住棟計算書!FO40+住棟計算書!FO53)/1000,1))","v":""},{"$f":"IF(OR(FP6=\"\",FP7=\"\",住棟計算書!FP78=\"\",住棟計算書!FP81=\"\"),\"\",ROUNDUP((住棟計算書!FP24+住棟計算書!FP26+住棟計算書!FP28+住棟計算書!FP30+住棟計算書!FP32+住棟計算書!FP39+住棟計算書!FP40+住棟計算書!FP53)/1000,1))","v":""},{"$f":"IF(OR(FQ6=\"\",FQ7=\"\",住棟計算書!FQ78=\"\",住棟計算書!FQ81=\"\"),\"\",ROUNDUP((住棟計算書!FQ24+住棟計算書!FQ26+住棟計算書!FQ28+住棟計算書!FQ30+住棟計算書!FQ32+住棟計算書!FQ39+住棟計算書!FQ40+住棟計算書!FQ53)/1000,1))","v":""},{"$f":"IF(OR(FR6=\"\",FR7=\"\",住棟計算書!FR78=\"\",住棟計算書!FR81=\"\"),\"\",ROUNDUP((住棟計算書!FR24+住棟計算書!FR26+住棟計算書!FR28+住棟計算書!FR30+住棟計算書!FR32+住棟計算書!FR39+住棟計算書!FR40+住棟計算書!FR53)/1000,1))","v":""},{"$f":"IF(OR(FS6=\"\",FS7=\"\",住棟計算書!FS78=\"\",住棟計算書!FS81=\"\"),\"\",ROUNDUP((住棟計算書!FS24+住棟計算書!FS26+住棟計算書!FS28+住棟計算書!FS30+住棟計算書!FS32+住棟計算書!FS39+住棟計算書!FS40+住棟計算書!FS53)/1000,1))","v":""},{"$f":"IF(OR(FT6=\"\",FT7=\"\",住棟計算書!FT78=\"\",住棟計算書!FT81=\"\"),\"\",ROUNDUP((住棟計算書!FT24+住棟計算書!FT26+住棟計算書!FT28+住棟計算書!FT30+住棟計算書!FT32+住棟計算書!FT39+住棟計算書!FT40+住棟計算書!FT53)/1000,1))","v":""},{"$f":"IF(OR(FU6=\"\",FU7=\"\",住棟計算書!FU78=\"\",住棟計算書!FU81=\"\"),\"\",ROUNDUP((住棟計算書!FU24+住棟計算書!FU26+住棟計算書!FU28+住棟計算書!FU30+住棟計算書!FU32+住棟計算書!FU39+住棟計算書!FU40+住棟計算書!FU53)/1000,1))","v":""},{"$f":"IF(OR(FV6=\"\",FV7=\"\",住棟計算書!FV78=\"\",住棟計算書!FV81=\"\"),\"\",ROUNDUP((住棟計算書!FV24+住棟計算書!FV26+住棟計算書!FV28+住棟計算書!FV30+住棟計算書!FV32+住棟計算書!FV39+住棟計算書!FV40+住棟計算書!FV53)/1000,1))","v":""},{"$f":"IF(OR(FW6=\"\",FW7=\"\",住棟計算書!FW78=\"\",住棟計算書!FW81=\"\"),\"\",ROUNDUP((住棟計算書!FW24+住棟計算書!FW26+住棟計算書!FW28+住棟計算書!FW30+住棟計算書!FW32+住棟計算書!FW39+住棟計算書!FW40+住棟計算書!FW53)/1000,1))","v":""},{"$f":"IF(OR(FX6=\"\",FX7=\"\",住棟計算書!FX78=\"\",住棟計算書!FX81=\"\"),\"\",ROUNDUP((住棟計算書!FX24+住棟計算書!FX26+住棟計算書!FX28+住棟計算書!FX30+住棟計算書!FX32+住棟計算書!FX39+住棟計算書!FX40+住棟計算書!FX53)/1000,1))","v":""},{"$f":"IF(OR(FY6=\"\",FY7=\"\",住棟計算書!FY78=\"\",住棟計算書!FY81=\"\"),\"\",ROUNDUP((住棟計算書!FY24+住棟計算書!FY26+住棟計算書!FY28+住棟計算書!FY30+住棟計算書!FY32+住棟計算書!FY39+住棟計算書!FY40+住棟計算書!FY53)/1000,1))","v":""},{"$f":"IF(OR(FZ6=\"\",FZ7=\"\",住棟計算書!FZ78=\"\",住棟計算書!FZ81=\"\"),\"\",ROUNDUP((住棟計算書!FZ24+住棟計算書!FZ26+住棟計算書!FZ28+住棟計算書!FZ30+住棟計算書!FZ32+住棟計算書!FZ39+住棟計算書!FZ40+住棟計算書!FZ53)/1000,1))","v":""},{"$f":"IF(OR(GA6=\"\",GA7=\"\",住棟計算書!GA78=\"\",住棟計算書!GA81=\"\"),\"\",ROUNDUP((住棟計算書!GA24+住棟計算書!GA26+住棟計算書!GA28+住棟計算書!GA30+住棟計算書!GA32+住棟計算書!GA39+住棟計算書!GA40+住棟計算書!GA53)/1000,1))","v":""},{"$f":"IF(OR(GB6=\"\",GB7=\"\",住棟計算書!GB78=\"\",住棟計算書!GB81=\"\"),\"\",ROUNDUP((住棟計算書!GB24+住棟計算書!GB26+住棟計算書!GB28+住棟計算書!GB30+住棟計算書!GB32+住棟計算書!GB39+住棟計算書!GB40+住棟計算書!GB53)/1000,1))","v":""},{"$f":"IF(OR(GC6=\"\",GC7=\"\",住棟計算書!GC78=\"\",住棟計算書!GC81=\"\"),\"\",ROUNDUP((住棟計算書!GC24+住棟計算書!GC26+住棟計算書!GC28+住棟計算書!GC30+住棟計算書!GC32+住棟計算書!GC39+住棟計算書!GC40+住棟計算書!GC53)/1000,1))","v":""},{"$f":"IF(OR(GD6=\"\",GD7=\"\",住棟計算書!GD78=\"\",住棟計算書!GD81=\"\"),\"\",ROUNDUP((住棟計算書!GD24+住棟計算書!GD26+住棟計算書!GD28+住棟計算書!GD30+住棟計算書!GD32+住棟計算書!GD39+住棟計算書!GD40+住棟計算書!GD53)/1000,1))","v":""},{"$f":"IF(OR(GE6=\"\",GE7=\"\",住棟計算書!GE78=\"\",住棟計算書!GE81=\"\"),\"\",ROUNDUP((住棟計算書!GE24+住棟計算書!GE26+住棟計算書!GE28+住棟計算書!GE30+住棟計算書!GE32+住棟計算書!GE39+住棟計算書!GE40+住棟計算書!GE53)/1000,1))","v":""},{"$f":"IF(OR(GF6=\"\",GF7=\"\",住棟計算書!GF78=\"\",住棟計算書!GF81=\"\"),\"\",ROUNDUP((住棟計算書!GF24+住棟計算書!GF26+住棟計算書!GF28+住棟計算書!GF30+住棟計算書!GF32+住棟計算書!GF39+住棟計算書!GF40+住棟計算書!GF53)/1000,1))","v":""},{"$f":"IF(OR(GG6=\"\",GG7=\"\",住棟計算書!GG78=\"\",住棟計算書!GG81=\"\"),\"\",ROUNDUP((住棟計算書!GG24+住棟計算書!GG26+住棟計算書!GG28+住棟計算書!GG30+住棟計算書!GG32+住棟計算書!GG39+住棟計算書!GG40+住棟計算書!GG53)/1000,1))","v":""},{"$f":"IF(OR(GH6=\"\",GH7=\"\",住棟計算書!GH78=\"\",住棟計算書!GH81=\"\"),\"\",ROUNDUP((住棟計算書!GH24+住棟計算書!GH26+住棟計算書!GH28+住棟計算書!GH30+住棟計算書!GH32+住棟計算書!GH39+住棟計算書!GH40+住棟計算書!GH53)/1000,1))","v":""},{"$f":"IF(OR(GI6=\"\",GI7=\"\",住棟計算書!GI78=\"\",住棟計算書!GI81=\"\"),\"\",ROUNDUP((住棟計算書!GI24+住棟計算書!GI26+住棟計算書!GI28+住棟計算書!GI30+住棟計算書!GI32+住棟計算書!GI39+住棟計算書!GI40+住棟計算書!GI53)/1000,1))","v":""},{"$f":"IF(OR(GJ6=\"\",GJ7=\"\",住棟計算書!GJ78=\"\",住棟計算書!GJ81=\"\"),\"\",ROUNDUP((住棟計算書!GJ24+住棟計算書!GJ26+住棟計算書!GJ28+住棟計算書!GJ30+住棟計算書!GJ32+住棟計算書!GJ39+住棟計算書!GJ40+住棟計算書!GJ53)/1000,1))","v":""},{"$f":"IF(OR(GK6=\"\",GK7=\"\",住棟計算書!GK78=\"\",住棟計算書!GK81=\"\"),\"\",ROUNDUP((住棟計算書!GK24+住棟計算書!GK26+住棟計算書!GK28+住棟計算書!GK30+住棟計算書!GK32+住棟計算書!GK39+住棟計算書!GK40+住棟計算書!GK53)/1000,1))","v":""},{"$f":"IF(OR(GL6=\"\",GL7=\"\",住棟計算書!GL78=\"\",住棟計算書!GL81=\"\"),\"\",ROUNDUP((住棟計算書!GL24+住棟計算書!GL26+住棟計算書!GL28+住棟計算書!GL30+住棟計算書!GL32+住棟計算書!GL39+住棟計算書!GL40+住棟計算書!GL53)/1000,1))","v":""},{"$f":"IF(OR(GM6=\"\",GM7=\"\",住棟計算書!GM78=\"\",住棟計算書!GM81=\"\"),\"\",ROUNDUP((住棟計算書!GM24+住棟計算書!GM26+住棟計算書!GM28+住棟計算書!GM30+住棟計算書!GM32+住棟計算書!GM39+住棟計算書!GM40+住棟計算書!GM53)/1000,1))","v":""},{"$f":"IF(OR(GN6=\"\",GN7=\"\",住棟計算書!GN78=\"\",住棟計算書!GN81=\"\"),\"\",ROUNDUP((住棟計算書!GN24+住棟計算書!GN26+住棟計算書!GN28+住棟計算書!GN30+住棟計算書!GN32+住棟計算書!GN39+住棟計算書!GN40+住棟計算書!GN53)/1000,1))","v":""},{"$f":"IF(OR(GO6=\"\",GO7=\"\",住棟計算書!GO78=\"\",住棟計算書!GO81=\"\"),\"\",ROUNDUP((住棟計算書!GO24+住棟計算書!GO26+住棟計算書!GO28+住棟計算書!GO30+住棟計算書!GO32+住棟計算書!GO39+住棟計算書!GO40+住棟計算書!GO53)/1000,1))","v":""},{"$f":"IF(OR(GP6=\"\",GP7=\"\",住棟計算書!GP78=\"\",住棟計算書!GP81=\"\"),\"\",ROUNDUP((住棟計算書!GP24+住棟計算書!GP26+住棟計算書!GP28+住棟計算書!GP30+住棟計算書!GP32+住棟計算書!GP39+住棟計算書!GP40+住棟計算書!GP53)/1000,1))","v":""},{"$f":"IF(OR(GQ6=\"\",GQ7=\"\",住棟計算書!GQ78=\"\",住棟計算書!GQ81=\"\"),\"\",ROUNDUP((住棟計算書!GQ24+住棟計算書!GQ26+住棟計算書!GQ28+住棟計算書!GQ30+住棟計算書!GQ32+住棟計算書!GQ39+住棟計算書!GQ40+住棟計算書!GQ53)/1000,1))","v":""},{"$f":"IF(OR(GR6=\"\",GR7=\"\",住棟計算書!GR78=\"\",住棟計算書!GR81=\"\"),\"\",ROUNDUP((住棟計算書!GR24+住棟計算書!GR26+住棟計算書!GR28+住棟計算書!GR30+住棟計算書!GR32+住棟計算書!GR39+住棟計算書!GR40+住棟計算書!GR53)/1000,1))","v":""},{"$f":"IF(OR(GS6=\"\",GS7=\"\",住棟計算書!GS78=\"\",住棟計算書!GS81=\"\"),\"\",ROUNDUP((住棟計算書!GS24+住棟計算書!GS26+住棟計算書!GS28+住棟計算書!GS30+住棟計算書!GS32+住棟計算書!GS39+住棟計算書!GS40+住棟計算書!GS53)/1000,1))","v":""},{"$f":"IF(OR(GT6=\"\",GT7=\"\",住棟計算書!GT78=\"\",住棟計算書!GT81=\"\"),\"\",ROUNDUP((住棟計算書!GT24+住棟計算書!GT26+住棟計算書!GT28+住棟計算書!GT30+住棟計算書!GT32+住棟計算書!GT39+住棟計算書!GT40+住棟計算書!GT53)/1000,1))","v":""},{"$f":"IF(OR(GU6=\"\",GU7=\"\",住棟計算書!GU78=\"\",住棟計算書!GU81=\"\"),\"\",ROUNDUP((住棟計算書!GU24+住棟計算書!GU26+住棟計算書!GU28+住棟計算書!GU30+住棟計算書!GU32+住棟計算書!GU39+住棟計算書!GU40+住棟計算書!GU53)/1000,1))","v":""},{"$f":"IF(OR(GV6=\"\",GV7=\"\",住棟計算書!GV78=\"\",住棟計算書!GV81=\"\"),\"\",ROUNDUP((住棟計算書!GV24+住棟計算書!GV26+住棟計算書!GV28+住棟計算書!GV30+住棟計算書!GV32+住棟計算書!GV39+住棟計算書!GV40+住棟計算書!GV53)/1000,1))","v":""},{"$f":"IF(OR(GW6=\"\",GW7=\"\",住棟計算書!GW78=\"\",住棟計算書!GW81=\"\"),\"\",ROUNDUP((住棟計算書!GW24+住棟計算書!GW26+住棟計算書!GW28+住棟計算書!GW30+住棟計算書!GW32+住棟計算書!GW39+住棟計算書!GW40+住棟計算書!GW53)/1000,1))","v":""},{"$f":"IF(OR(GX6=\"\",GX7=\"\",住棟計算書!GX78=\"\",住棟計算書!GX81=\"\"),\"\",ROUNDUP((住棟計算書!GX24+住棟計算書!GX26+住棟計算書!GX28+住棟計算書!GX30+住棟計算書!GX32+住棟計算書!GX39+住棟計算書!GX40+住棟計算書!GX53)/1000,1))","v":""},{"$f":"IF(OR(GY6=\"\",GY7=\"\",住棟計算書!GY78=\"\",住棟計算書!GY81=\"\"),\"\",ROUNDUP((住棟計算書!GY24+住棟計算書!GY26+住棟計算書!GY28+住棟計算書!GY30+住棟計算書!GY32+住棟計算書!GY39+住棟計算書!GY40+住棟計算書!GY53)/1000,1))","v":""},{"$f":"IF(OR(GZ6=\"\",GZ7=\"\",住棟計算書!GZ78=\"\",住棟計算書!GZ81=\"\"),\"\",ROUNDUP((住棟計算書!GZ24+住棟計算書!GZ26+住棟計算書!GZ28+住棟計算書!GZ30+住棟計算書!GZ32+住棟計算書!GZ39+住棟計算書!GZ40+住棟計算書!GZ53)/1000,1))","v":""},{"$f":"IF(OR(HA6=\"\",HA7=\"\",住棟計算書!HA78=\"\",住棟計算書!HA81=\"\"),\"\",ROUNDUP((住棟計算書!HA24+住棟計算書!HA26+住棟計算書!HA28+住棟計算書!HA30+住棟計算書!HA32+住棟計算書!HA39+住棟計算書!HA40+住棟計算書!HA53)/1000,1))","v":""},{"$f":"IF(OR(HB6=\"\",HB7=\"\",住棟計算書!HB78=\"\",住棟計算書!HB81=\"\"),\"\",ROUNDUP((住棟計算書!HB24+住棟計算書!HB26+住棟計算書!HB28+住棟計算書!HB30+住棟計算書!HB32+住棟計算書!HB39+住棟計算書!HB40+住棟計算書!HB53)/1000,1))","v":""},{"$f":"IF(OR(HC6=\"\",HC7=\"\",住棟計算書!HC78=\"\",住棟計算書!HC81=\"\"),\"\",ROUNDUP((住棟計算書!HC24+住棟計算書!HC26+住棟計算書!HC28+住棟計算書!HC30+住棟計算書!HC32+住棟計算書!HC39+住棟計算書!HC40+住棟計算書!HC53)/1000,1))","v":""},{"$f":"IF(OR(HD6=\"\",HD7=\"\",住棟計算書!HD78=\"\",住棟計算書!HD81=\"\"),\"\",ROUNDUP((住棟計算書!HD24+住棟計算書!HD26+住棟計算書!HD28+住棟計算書!HD30+住棟計算書!HD32+住棟計算書!HD39+住棟計算書!HD40+住棟計算書!HD53)/1000,1))","v":""},{"$f":"IF(OR(HE6=\"\",HE7=\"\",住棟計算書!HE78=\"\",住棟計算書!HE81=\"\"),\"\",ROUNDUP((住棟計算書!HE24+住棟計算書!HE26+住棟計算書!HE28+住棟計算書!HE30+住棟計算書!HE32+住棟計算書!HE39+住棟計算書!HE40+住棟計算書!HE53)/1000,1))","v":""},{"$f":"IF(OR(HF6=\"\",HF7=\"\",住棟計算書!HF78=\"\",住棟計算書!HF81=\"\"),\"\",ROUNDUP((住棟計算書!HF24+住棟計算書!HF26+住棟計算書!HF28+住棟計算書!HF30+住棟計算書!HF32+住棟計算書!HF39+住棟計算書!HF40+住棟計算書!HF53)/1000,1))","v":""},{"$f":"IF(OR(HG6=\"\",HG7=\"\",住棟計算書!HG78=\"\",住棟計算書!HG81=\"\"),\"\",ROUNDUP((住棟計算書!HG24+住棟計算書!HG26+住棟計算書!HG28+住棟計算書!HG30+住棟計算書!HG32+住棟計算書!HG39+住棟計算書!HG40+住棟計算書!HG53)/1000,1))","v":""},{"$f":"IF(OR(HH6=\"\",HH7=\"\",住棟計算書!HH78=\"\",住棟計算書!HH81=\"\"),\"\",ROUNDUP((住棟計算書!HH24+住棟計算書!HH26+住棟計算書!HH28+住棟計算書!HH30+住棟計算書!HH32+住棟計算書!HH39+住棟計算書!HH40+住棟計算書!HH53)/1000,1))","v":""},{"$f":"IF(OR(HI6=\"\",HI7=\"\",住棟計算書!HI78=\"\",住棟計算書!HI81=\"\"),\"\",ROUNDUP((住棟計算書!HI24+住棟計算書!HI26+住棟計算書!HI28+住棟計算書!HI30+住棟計算書!HI32+住棟計算書!HI39+住棟計算書!HI40+住棟計算書!HI53)/1000,1))","v":""},{"$f":"IF(OR(HJ6=\"\",HJ7=\"\",住棟計算書!HJ78=\"\",住棟計算書!HJ81=\"\"),\"\",ROUNDUP((住棟計算書!HJ24+住棟計算書!HJ26+住棟計算書!HJ28+住棟計算書!HJ30+住棟計算書!HJ32+住棟計算書!HJ39+住棟計算書!HJ40+住棟計算書!HJ53)/1000,1))","v":""},{"$f":"IF(OR(HK6=\"\",HK7=\"\",住棟計算書!HK78=\"\",住棟計算書!HK81=\"\"),\"\",ROUNDUP((住棟計算書!HK24+住棟計算書!HK26+住棟計算書!HK28+住棟計算書!HK30+住棟計算書!HK32+住棟計算書!HK39+住棟計算書!HK40+住棟計算書!HK53)/1000,1))","v":""},{"$f":"IF(OR(HL6=\"\",HL7=\"\",住棟計算書!HL78=\"\",住棟計算書!HL81=\"\"),\"\",ROUNDUP((住棟計算書!HL24+住棟計算書!HL26+住棟計算書!HL28+住棟計算書!HL30+住棟計算書!HL32+住棟計算書!HL39+住棟計算書!HL40+住棟計算書!HL53)/1000,1))","v":""},{"$f":"IF(OR(HM6=\"\",HM7=\"\",住棟計算書!HM78=\"\",住棟計算書!HM81=\"\"),\"\",ROUNDUP((住棟計算書!HM24+住棟計算書!HM26+住棟計算書!HM28+住棟計算書!HM30+住棟計算書!HM32+住棟計算書!HM39+住棟計算書!HM40+住棟計算書!HM53)/1000,1))","v":""},{"$f":"IF(OR(HN6=\"\",HN7=\"\",住棟計算書!HN78=\"\",住棟計算書!HN81=\"\"),\"\",ROUNDUP((住棟計算書!HN24+住棟計算書!HN26+住棟計算書!HN28+住棟計算書!HN30+住棟計算書!HN32+住棟計算書!HN39+住棟計算書!HN40+住棟計算書!HN53)/1000,1))","v":""},{"$f":"IF(OR(HO6=\"\",HO7=\"\",住棟計算書!HO78=\"\",住棟計算書!HO81=\"\"),\"\",ROUNDUP((住棟計算書!HO24+住棟計算書!HO26+住棟計算書!HO28+住棟計算書!HO30+住棟計算書!HO32+住棟計算書!HO39+住棟計算書!HO40+住棟計算書!HO53)/1000,1))","v":""},{"$f":"IF(OR(HP6=\"\",HP7=\"\",住棟計算書!HP78=\"\",住棟計算書!HP81=\"\"),\"\",ROUNDUP((住棟計算書!HP24+住棟計算書!HP26+住棟計算書!HP28+住棟計算書!HP30+住棟計算書!HP32+住棟計算書!HP39+住棟計算書!HP40+住棟計算書!HP53)/1000,1))","v":""},{"$f":"IF(OR(HQ6=\"\",HQ7=\"\",住棟計算書!HQ78=\"\",住棟計算書!HQ81=\"\"),\"\",ROUNDUP((住棟計算書!HQ24+住棟計算書!HQ26+住棟計算書!HQ28+住棟計算書!HQ30+住棟計算書!HQ32+住棟計算書!HQ39+住棟計算書!HQ40+住棟計算書!HQ53)/1000,1))","v":""},{"$f":"IF(OR(HR6=\"\",HR7=\"\",住棟計算書!HR78=\"\",住棟計算書!HR81=\"\"),\"\",ROUNDUP((住棟計算書!HR24+住棟計算書!HR26+住棟計算書!HR28+住棟計算書!HR30+住棟計算書!HR32+住棟計算書!HR39+住棟計算書!HR40+住棟計算書!HR53)/1000,1))","v":""},{"$f":"IF(OR(HS6=\"\",HS7=\"\",住棟計算書!HS78=\"\",住棟計算書!HS81=\"\"),\"\",ROUNDUP((住棟計算書!HS24+住棟計算書!HS26+住棟計算書!HS28+住棟計算書!HS30+住棟計算書!HS32+住棟計算書!HS39+住棟計算書!HS40+住棟計算書!HS53)/1000,1))","v":""},{"$f":"IF(OR(HT6=\"\",HT7=\"\",住棟計算書!HT78=\"\",住棟計算書!HT81=\"\"),\"\",ROUNDUP((住棟計算書!HT24+住棟計算書!HT26+住棟計算書!HT28+住棟計算書!HT30+住棟計算書!HT32+住棟計算書!HT39+住棟計算書!HT40+住棟計算書!HT53)/1000,1))","v":""},{"$f":"IF(OR(HU6=\"\",HU7=\"\",住棟計算書!HU78=\"\",住棟計算書!HU81=\"\"),\"\",ROUNDUP((住棟計算書!HU24+住棟計算書!HU26+住棟計算書!HU28+住棟計算書!HU30+住棟計算書!HU32+住棟計算書!HU39+住棟計算書!HU40+住棟計算書!HU53)/1000,1))","v":""},{"$f":"IF(OR(HV6=\"\",HV7=\"\",住棟計算書!HV78=\"\",住棟計算書!HV81=\"\"),\"\",ROUNDUP((住棟計算書!HV24+住棟計算書!HV26+住棟計算書!HV28+住棟計算書!HV30+住棟計算書!HV32+住棟計算書!HV39+住棟計算書!HV40+住棟計算書!HV53)/1000,1))","v":""},{"$f":"IF(OR(HW6=\"\",HW7=\"\",住棟計算書!HW78=\"\",住棟計算書!HW81=\"\"),\"\",ROUNDUP((住棟計算書!HW24+住棟計算書!HW26+住棟計算書!HW28+住棟計算書!HW30+住棟計算書!HW32+住棟計算書!HW39+住棟計算書!HW40+住棟計算書!HW53)/1000,1))","v":""},{"$f":"IF(OR(HX6=\"\",HX7=\"\",住棟計算書!HX78=\"\",住棟計算書!HX81=\"\"),\"\",ROUNDUP((住棟計算書!HX24+住棟計算書!HX26+住棟計算書!HX28+住棟計算書!HX30+住棟計算書!HX32+住棟計算書!HX39+住棟計算書!HX40+住棟計算書!HX53)/1000,1))","v":""},{"$f":"IF(OR(HY6=\"\",HY7=\"\",住棟計算書!HY78=\"\",住棟計算書!HY81=\"\"),\"\",ROUNDUP((住棟計算書!HY24+住棟計算書!HY26+住棟計算書!HY28+住棟計算書!HY30+住棟計算書!HY32+住棟計算書!HY39+住棟計算書!HY40+住棟計算書!HY53)/1000,1))","v":""},{"$f":"IF(OR(HZ6=\"\",HZ7=\"\",住棟計算書!HZ78=\"\",住棟計算書!HZ81=\"\"),\"\",ROUNDUP((住棟計算書!HZ24+住棟計算書!HZ26+住棟計算書!HZ28+住棟計算書!HZ30+住棟計算書!HZ32+住棟計算書!HZ39+住棟計算書!HZ40+住棟計算書!HZ53)/1000,1))","v":""},{"$f":"IF(OR(IA6=\"\",IA7=\"\",住棟計算書!IA78=\"\",住棟計算書!IA81=\"\"),\"\",ROUNDUP((住棟計算書!IA24+住棟計算書!IA26+住棟計算書!IA28+住棟計算書!IA30+住棟計算書!IA32+住棟計算書!IA39+住棟計算書!IA40+住棟計算書!IA53)/1000,1))","v":""},{"$f":"IF(OR(IB6=\"\",IB7=\"\",住棟計算書!IB78=\"\",住棟計算書!IB81=\"\"),\"\",ROUNDUP((住棟計算書!IB24+住棟計算書!IB26+住棟計算書!IB28+住棟計算書!IB30+住棟計算書!IB32+住棟計算書!IB39+住棟計算書!IB40+住棟計算書!IB53)/1000,1))","v":""},{"$f":"IF(OR(IC6=\"\",IC7=\"\",住棟計算書!IC78=\"\",住棟計算書!IC81=\"\"),\"\",ROUNDUP((住棟計算書!IC24+住棟計算書!IC26+住棟計算書!IC28+住棟計算書!IC30+住棟計算書!IC32+住棟計算書!IC39+住棟計算書!IC40+住棟計算書!IC53)/1000,1))","v":""},{"$f":"IF(OR(ID6=\"\",ID7=\"\",住棟計算書!ID78=\"\",住棟計算書!ID81=\"\"),\"\",ROUNDUP((住棟計算書!ID24+住棟計算書!ID26+住棟計算書!ID28+住棟計算書!ID30+住棟計算書!ID32+住棟計算書!ID39+住棟計算書!ID40+住棟計算書!ID53)/1000,1))","v":""},{"$f":"IF(OR(IE6=\"\",IE7=\"\",住棟計算書!IE78=\"\",住棟計算書!IE81=\"\"),\"\",ROUNDUP((住棟計算書!IE24+住棟計算書!IE26+住棟計算書!IE28+住棟計算書!IE30+住棟計算書!IE32+住棟計算書!IE39+住棟計算書!IE40+住棟計算書!IE53)/1000,1))","v":""},{"$f":"IF(OR(IF6=\"\",IF7=\"\",住棟計算書!IF78=\"\",住棟計算書!IF81=\"\"),\"\",ROUNDUP((住棟計算書!IF24+住棟計算書!IF26+住棟計算書!IF28+住棟計算書!IF30+住棟計算書!IF32+住棟計算書!IF39+住棟計算書!IF40+住棟計算書!IF53)/1000,1))","v":""},{"$f":"IF(OR(IG6=\"\",IG7=\"\",住棟計算書!IG78=\"\",住棟計算書!IG81=\"\"),\"\",ROUNDUP((住棟計算書!IG24+住棟計算書!IG26+住棟計算書!IG28+住棟計算書!IG30+住棟計算書!IG32+住棟計算書!IG39+住棟計算書!IG40+住棟計算書!IG53)/1000,1))","v":""},{"$f":"IF(OR(IH6=\"\",IH7=\"\",住棟計算書!IH78=\"\",住棟計算書!IH81=\"\"),\"\",ROUNDUP((住棟計算書!IH24+住棟計算書!IH26+住棟計算書!IH28+住棟計算書!IH30+住棟計算書!IH32+住棟計算書!IH39+住棟計算書!IH40+住棟計算書!IH53)/1000,1))","v":""},{"$f":"IF(OR(II6=\"\",II7=\"\",住棟計算書!II78=\"\",住棟計算書!II81=\"\"),\"\",ROUNDUP((住棟計算書!II24+住棟計算書!II26+住棟計算書!II28+住棟計算書!II30+住棟計算書!II32+住棟計算書!II39+住棟計算書!II40+住棟計算書!II53)/1000,1))","v":""},{"$f":"IF(OR(IJ6=\"\",IJ7=\"\",住棟計算書!IJ78=\"\",住棟計算書!IJ81=\"\"),\"\",ROUNDUP((住棟計算書!IJ24+住棟計算書!IJ26+住棟計算書!IJ28+住棟計算書!IJ30+住棟計算書!IJ32+住棟計算書!IJ39+住棟計算書!IJ40+住棟計算書!IJ53)/1000,1))","v":""},{"$f":"IF(OR(IK6=\"\",IK7=\"\",住棟計算書!IK78=\"\",住棟計算書!IK81=\"\"),\"\",ROUNDUP((住棟計算書!IK24+住棟計算書!IK26+住棟計算書!IK28+住棟計算書!IK30+住棟計算書!IK32+住棟計算書!IK39+住棟計算書!IK40+住棟計算書!IK53)/1000,1))","v":""},{"$f":"IF(OR(IL6=\"\",IL7=\"\",住棟計算書!IL78=\"\",住棟計算書!IL81=\"\"),\"\",ROUNDUP((住棟計算書!IL24+住棟計算書!IL26+住棟計算書!IL28+住棟計算書!IL30+住棟計算書!IL32+住棟計算書!IL39+住棟計算書!IL40+住棟計算書!IL53)/1000,1))","v":""},{"$f":"IF(OR(IM6=\"\",IM7=\"\",住棟計算書!IM78=\"\",住棟計算書!IM81=\"\"),\"\",ROUNDUP((住棟計算書!IM24+住棟計算書!IM26+住棟計算書!IM28+住棟計算書!IM30+住棟計算書!IM32+住棟計算書!IM39+住棟計算書!IM40+住棟計算書!IM53)/1000,1))","v":""},{"$f":"IF(OR(IN6=\"\",IN7=\"\",住棟計算書!IN78=\"\",住棟計算書!IN81=\"\"),\"\",ROUNDUP((住棟計算書!IN24+住棟計算書!IN26+住棟計算書!IN28+住棟計算書!IN30+住棟計算書!IN32+住棟計算書!IN39+住棟計算書!IN40+住棟計算書!IN53)/1000,1))","v":""},{"$f":"IF(OR(IO6=\"\",IO7=\"\",住棟計算書!IO78=\"\",住棟計算書!IO81=\"\"),\"\",ROUNDUP((住棟計算書!IO24+住棟計算書!IO26+住棟計算書!IO28+住棟計算書!IO30+住棟計算書!IO32+住棟計算書!IO39+住棟計算書!IO40+住棟計算書!IO53)/1000,1))","v":""},{"$f":"IF(OR(IP6=\"\",IP7=\"\",住棟計算書!IP78=\"\",住棟計算書!IP81=\"\"),\"\",ROUNDUP((住棟計算書!IP24+住棟計算書!IP26+住棟計算書!IP28+住棟計算書!IP30+住棟計算書!IP32+住棟計算書!IP39+住棟計算書!IP40+住棟計算書!IP53)/1000,1))","v":""},{"$f":"IF(OR(IQ6=\"\",IQ7=\"\",住棟計算書!IQ78=\"\",住棟計算書!IQ81=\"\"),\"\",ROUNDUP((住棟計算書!IQ24+住棟計算書!IQ26+住棟計算書!IQ28+住棟計算書!IQ30+住棟計算書!IQ32+住棟計算書!IQ39+住棟計算書!IQ40+住棟計算書!IQ53)/1000,1))","v":""},{"$f":"IF(OR(IR6=\"\",IR7=\"\",住棟計算書!IR78=\"\",住棟計算書!IR81=\"\"),\"\",ROUNDUP((住棟計算書!IR24+住棟計算書!IR26+住棟計算書!IR28+住棟計算書!IR30+住棟計算書!IR32+住棟計算書!IR39+住棟計算書!IR40+住棟計算書!IR53)/1000,1))","v":""},{"$f":"IF(OR(IS6=\"\",IS7=\"\",住棟計算書!IS78=\"\",住棟計算書!IS81=\"\"),\"\",ROUNDUP((住棟計算書!IS24+住棟計算書!IS26+住棟計算書!IS28+住棟計算書!IS30+住棟計算書!IS32+住棟計算書!IS39+住棟計算書!IS40+住棟計算書!IS53)/1000,1))","v":""},{"$f":"IF(OR(IT6=\"\",IT7=\"\",住棟計算書!IT78=\"\",住棟計算書!IT81=\"\"),\"\",ROUNDUP((住棟計算書!IT24+住棟計算書!IT26+住棟計算書!IT28+住棟計算書!IT30+住棟計算書!IT32+住棟計算書!IT39+住棟計算書!IT40+住棟計算書!IT53)/1000,1))","v":""},{"$f":"IF(OR(IU6=\"\",IU7=\"\",住棟計算書!IU78=\"\",住棟計算書!IU81=\"\"),\"\",ROUNDUP((住棟計算書!IU24+住棟計算書!IU26+住棟計算書!IU28+住棟計算書!IU30+住棟計算書!IU32+住棟計算書!IU39+住棟計算書!IU40+住棟計算書!IU53)/1000,1))","v":""},{"$f":"IF(OR(IV6=\"\",IV7=\"\",住棟計算書!IV78=\"\",住棟計算書!IV81=\"\"),\"\",ROUNDUP((住棟計算書!IV24+住棟計算書!IV26+住棟計算書!IV28+住棟計算書!IV30+住棟計算書!IV32+住棟計算書!IV39+住棟計算書!IV40+住棟計算書!IV53)/1000,1))","v":""},{"$f":"IF(OR(IW6=\"\",IW7=\"\",住棟計算書!IW78=\"\",住棟計算書!IW81=\"\"),\"\",ROUNDUP((住棟計算書!IW24+住棟計算書!IW26+住棟計算書!IW28+住棟計算書!IW30+住棟計算書!IW32+住棟計算書!IW39+住棟計算書!IW40+住棟計算書!IW53)/1000,1))","v":""},{"$f":"IF(OR(IX6=\"\",IX7=\"\",住棟計算書!IX78=\"\",住棟計算書!IX81=\"\"),\"\",ROUNDUP((住棟計算書!IX24+住棟計算書!IX26+住棟計算書!IX28+住棟計算書!IX30+住棟計算書!IX32+住棟計算書!IX39+住棟計算書!IX40+住棟計算書!IX53)/1000,1))","v":""},{"$f":"IF(OR(IY6=\"\",IY7=\"\",住棟計算書!IY78=\"\",住棟計算書!IY81=\"\"),\"\",ROUNDUP((住棟計算書!IY24+住棟計算書!IY26+住棟計算書!IY28+住棟計算書!IY30+住棟計算書!IY32+住棟計算書!IY39+住棟計算書!IY40+住棟計算書!IY53)/1000,1))","v":""},{"$f":"IF(OR(IZ6=\"\",IZ7=\"\",住棟計算書!IZ78=\"\",住棟計算書!IZ81=\"\"),\"\",ROUNDUP((住棟計算書!IZ24+住棟計算書!IZ26+住棟計算書!IZ28+住棟計算書!IZ30+住棟計算書!IZ32+住棟計算書!IZ39+住棟計算書!IZ40+住棟計算書!IZ53)/1000,1))","v":""},{"$f":"IF(OR(JA6=\"\",JA7=\"\",住棟計算書!JA78=\"\",住棟計算書!JA81=\"\"),\"\",ROUNDUP((住棟計算書!JA24+住棟計算書!JA26+住棟計算書!JA28+住棟計算書!JA30+住棟計算書!JA32+住棟計算書!JA39+住棟計算書!JA40+住棟計算書!JA53)/1000,1))","v":""},{"$f":"IF(OR(JB6=\"\",JB7=\"\",住棟計算書!JB78=\"\",住棟計算書!JB81=\"\"),\"\",ROUNDUP((住棟計算書!JB24+住棟計算書!JB26+住棟計算書!JB28+住棟計算書!JB30+住棟計算書!JB32+住棟計算書!JB39+住棟計算書!JB40+住棟計算書!JB53)/1000,1))","v":""},{"$f":"IF(OR(JC6=\"\",JC7=\"\",住棟計算書!JC78=\"\",住棟計算書!JC81=\"\"),\"\",ROUNDUP((住棟計算書!JC24+住棟計算書!JC26+住棟計算書!JC28+住棟計算書!JC30+住棟計算書!JC32+住棟計算書!JC39+住棟計算書!JC40+住棟計算書!JC53)/1000,1))","v":""},{"$f":"IF(OR(JD6=\"\",JD7=\"\",住棟計算書!JD78=\"\",住棟計算書!JD81=\"\"),\"\",ROUNDUP((住棟計算書!JD24+住棟計算書!JD26+住棟計算書!JD28+住棟計算書!JD30+住棟計算書!JD32+住棟計算書!JD39+住棟計算書!JD40+住棟計算書!JD53)/1000,1))","v":""},{"$f":"IF(OR(JE6=\"\",JE7=\"\",住棟計算書!JE78=\"\",住棟計算書!JE81=\"\"),\"\",ROUNDUP((住棟計算書!JE24+住棟計算書!JE26+住棟計算書!JE28+住棟計算書!JE30+住棟計算書!JE32+住棟計算書!JE39+住棟計算書!JE40+住棟計算書!JE53)/1000,1))","v":""},{"$f":"IF(OR(JF6=\"\",JF7=\"\",住棟計算書!JF78=\"\",住棟計算書!JF81=\"\"),\"\",ROUNDUP((住棟計算書!JF24+住棟計算書!JF26+住棟計算書!JF28+住棟計算書!JF30+住棟計算書!JF32+住棟計算書!JF39+住棟計算書!JF40+住棟計算書!JF53)/1000,1))","v":""},{"$f":"IF(OR(JG6=\"\",JG7=\"\",住棟計算書!JG78=\"\",住棟計算書!JG81=\"\"),\"\",ROUNDUP((住棟計算書!JG24+住棟計算書!JG26+住棟計算書!JG28+住棟計算書!JG30+住棟計算書!JG32+住棟計算書!JG39+住棟計算書!JG40+住棟計算書!JG53)/1000,1))","v":""},{"$f":"IF(OR(JH6=\"\",JH7=\"\",住棟計算書!JH78=\"\",住棟計算書!JH81=\"\"),\"\",ROUNDUP((住棟計算書!JH24+住棟計算書!JH26+住棟計算書!JH28+住棟計算書!JH30+住棟計算書!JH32+住棟計算書!JH39+住棟計算書!JH40+住棟計算書!JH53)/1000,1))","v":""},{"$f":"IF(OR(JI6=\"\",JI7=\"\",住棟計算書!JI78=\"\",住棟計算書!JI81=\"\"),\"\",ROUNDUP((住棟計算書!JI24+住棟計算書!JI26+住棟計算書!JI28+住棟計算書!JI30+住棟計算書!JI32+住棟計算書!JI39+住棟計算書!JI40+住棟計算書!JI53)/1000,1))","v":""},{"$f":"IF(OR(JJ6=\"\",JJ7=\"\",住棟計算書!JJ78=\"\",住棟計算書!JJ81=\"\"),\"\",ROUNDUP((住棟計算書!JJ24+住棟計算書!JJ26+住棟計算書!JJ28+住棟計算書!JJ30+住棟計算書!JJ32+住棟計算書!JJ39+住棟計算書!JJ40+住棟計算書!JJ53)/1000,1))","v":""},{"$f":"IF(OR(JK6=\"\",JK7=\"\",住棟計算書!JK78=\"\",住棟計算書!JK81=\"\"),\"\",ROUNDUP((住棟計算書!JK24+住棟計算書!JK26+住棟計算書!JK28+住棟計算書!JK30+住棟計算書!JK32+住棟計算書!JK39+住棟計算書!JK40+住棟計算書!JK53)/1000,1))","v":""},{"$f":"IF(OR(JL6=\"\",JL7=\"\",住棟計算書!JL78=\"\",住棟計算書!JL81=\"\"),\"\",ROUNDUP((住棟計算書!JL24+住棟計算書!JL26+住棟計算書!JL28+住棟計算書!JL30+住棟計算書!JL32+住棟計算書!JL39+住棟計算書!JL40+住棟計算書!JL53)/1000,1))","v":""},{"$f":"IF(OR(JM6=\"\",JM7=\"\",住棟計算書!JM78=\"\",住棟計算書!JM81=\"\"),\"\",ROUNDUP((住棟計算書!JM24+住棟計算書!JM26+住棟計算書!JM28+住棟計算書!JM30+住棟計算書!JM32+住棟計算書!JM39+住棟計算書!JM40+住棟計算書!JM53)/1000,1))","v":""},{"$f":"IF(OR(JN6=\"\",JN7=\"\",住棟計算書!JN78=\"\",住棟計算書!JN81=\"\"),\"\",ROUNDUP((住棟計算書!JN24+住棟計算書!JN26+住棟計算書!JN28+住棟計算書!JN30+住棟計算書!JN32+住棟計算書!JN39+住棟計算書!JN40+住棟計算書!JN53)/1000,1))","v":""},{"$f":"IF(OR(JO6=\"\",JO7=\"\",住棟計算書!JO78=\"\",住棟計算書!JO81=\"\"),\"\",ROUNDUP((住棟計算書!JO24+住棟計算書!JO26+住棟計算書!JO28+住棟計算書!JO30+住棟計算書!JO32+住棟計算書!JO39+住棟計算書!JO40+住棟計算書!JO53)/1000,1))","v":""},{"$f":"IF(OR(JP6=\"\",JP7=\"\",住棟計算書!JP78=\"\",住棟計算書!JP81=\"\"),\"\",ROUNDUP((住棟計算書!JP24+住棟計算書!JP26+住棟計算書!JP28+住棟計算書!JP30+住棟計算書!JP32+住棟計算書!JP39+住棟計算書!JP40+住棟計算書!JP53)/1000,1))","v":""},{"$f":"IF(OR(JQ6=\"\",JQ7=\"\",住棟計算書!JQ78=\"\",住棟計算書!JQ81=\"\"),\"\",ROUNDUP((住棟計算書!JQ24+住棟計算書!JQ26+住棟計算書!JQ28+住棟計算書!JQ30+住棟計算書!JQ32+住棟計算書!JQ39+住棟計算書!JQ40+住棟計算書!JQ53)/1000,1))","v":""},{"$f":"IF(OR(JR6=\"\",JR7=\"\",住棟計算書!JR78=\"\",住棟計算書!JR81=\"\"),\"\",ROUNDUP((住棟計算書!JR24+住棟計算書!JR26+住棟計算書!JR28+住棟計算書!JR30+住棟計算書!JR32+住棟計算書!JR39+住棟計算書!JR40+住棟計算書!JR53)/1000,1))","v":""},{"$f":"IF(OR(JS6=\"\",JS7=\"\",住棟計算書!JS78=\"\",住棟計算書!JS81=\"\"),\"\",ROUNDUP((住棟計算書!JS24+住棟計算書!JS26+住棟計算書!JS28+住棟計算書!JS30+住棟計算書!JS32+住棟計算書!JS39+住棟計算書!JS40+住棟計算書!JS53)/1000,1))","v":""},{"$f":"IF(OR(JT6=\"\",JT7=\"\",住棟計算書!JT78=\"\",住棟計算書!JT81=\"\"),\"\",ROUNDUP((住棟計算書!JT24+住棟計算書!JT26+住棟計算書!JT28+住棟計算書!JT30+住棟計算書!JT32+住棟計算書!JT39+住棟計算書!JT40+住棟計算書!JT53)/1000,1))","v":""},{"$f":"IF(OR(JU6=\"\",JU7=\"\",住棟計算書!JU78=\"\",住棟計算書!JU81=\"\"),\"\",ROUNDUP((住棟計算書!JU24+住棟計算書!JU26+住棟計算書!JU28+住棟計算書!JU30+住棟計算書!JU32+住棟計算書!JU39+住棟計算書!JU40+住棟計算書!JU53)/1000,1))","v":""},{"$f":"IF(OR(JV6=\"\",JV7=\"\",住棟計算書!JV78=\"\",住棟計算書!JV81=\"\"),\"\",ROUNDUP((住棟計算書!JV24+住棟計算書!JV26+住棟計算書!JV28+住棟計算書!JV30+住棟計算書!JV32+住棟計算書!JV39+住棟計算書!JV40+住棟計算書!JV53)/1000,1))","v":""},{"$f":"IF(OR(JW6=\"\",JW7=\"\",住棟計算書!JW78=\"\",住棟計算書!JW81=\"\"),\"\",ROUNDUP((住棟計算書!JW24+住棟計算書!JW26+住棟計算書!JW28+住棟計算書!JW30+住棟計算書!JW32+住棟計算書!JW39+住棟計算書!JW40+住棟計算書!JW53)/1000,1))","v":""},{"$f":"IF(OR(JX6=\"\",JX7=\"\",住棟計算書!JX78=\"\",住棟計算書!JX81=\"\"),\"\",ROUNDUP((住棟計算書!JX24+住棟計算書!JX26+住棟計算書!JX28+住棟計算書!JX30+住棟計算書!JX32+住棟計算書!JX39+住棟計算書!JX40+住棟計算書!JX53)/1000,1))","v":""},{"$f":"IF(OR(JY6=\"\",JY7=\"\",住棟計算書!JY78=\"\",住棟計算書!JY81=\"\"),\"\",ROUNDUP((住棟計算書!JY24+住棟計算書!JY26+住棟計算書!JY28+住棟計算書!JY30+住棟計算書!JY32+住棟計算書!JY39+住棟計算書!JY40+住棟計算書!JY53)/1000,1))","v":""},{"$f":"IF(OR(JZ6=\"\",JZ7=\"\",住棟計算書!JZ78=\"\",住棟計算書!JZ81=\"\"),\"\",ROUNDUP((住棟計算書!JZ24+住棟計算書!JZ26+住棟計算書!JZ28+住棟計算書!JZ30+住棟計算書!JZ32+住棟計算書!JZ39+住棟計算書!JZ40+住棟計算書!JZ53)/1000,1))","v":""},{"$f":"IF(OR(KA6=\"\",KA7=\"\",住棟計算書!KA78=\"\",住棟計算書!KA81=\"\"),\"\",ROUNDUP((住棟計算書!KA24+住棟計算書!KA26+住棟計算書!KA28+住棟計算書!KA30+住棟計算書!KA32+住棟計算書!KA39+住棟計算書!KA40+住棟計算書!KA53)/1000,1))","v":""},{"$f":"IF(OR(KB6=\"\",KB7=\"\",住棟計算書!KB78=\"\",住棟計算書!KB81=\"\"),\"\",ROUNDUP((住棟計算書!KB24+住棟計算書!KB26+住棟計算書!KB28+住棟計算書!KB30+住棟計算書!KB32+住棟計算書!KB39+住棟計算書!KB40+住棟計算書!KB53)/1000,1))","v":""},{"$f":"IF(OR(KC6=\"\",KC7=\"\",住棟計算書!KC78=\"\",住棟計算書!KC81=\"\"),\"\",ROUNDUP((住棟計算書!KC24+住棟計算書!KC26+住棟計算書!KC28+住棟計算書!KC30+住棟計算書!KC32+住棟計算書!KC39+住棟計算書!KC40+住棟計算書!KC53)/1000,1))","v":""},{"$f":"IF(OR(KD6=\"\",KD7=\"\",住棟計算書!KD78=\"\",住棟計算書!KD81=\"\"),\"\",ROUNDUP((住棟計算書!KD24+住棟計算書!KD26+住棟計算書!KD28+住棟計算書!KD30+住棟計算書!KD32+住棟計算書!KD39+住棟計算書!KD40+住棟計算書!KD53)/1000,1))","v":""},{"$f":"IF(OR(KE6=\"\",KE7=\"\",住棟計算書!KE78=\"\",住棟計算書!KE81=\"\"),\"\",ROUNDUP((住棟計算書!KE24+住棟計算書!KE26+住棟計算書!KE28+住棟計算書!KE30+住棟計算書!KE32+住棟計算書!KE39+住棟計算書!KE40+住棟計算書!KE53)/1000,1))","v":""},{"$f":"IF(OR(KF6=\"\",KF7=\"\",住棟計算書!KF78=\"\",住棟計算書!KF81=\"\"),\"\",ROUNDUP((住棟計算書!KF24+住棟計算書!KF26+住棟計算書!KF28+住棟計算書!KF30+住棟計算書!KF32+住棟計算書!KF39+住棟計算書!KF40+住棟計算書!KF53)/1000,1))","v":""},{"$f":"IF(OR(KG6=\"\",KG7=\"\",住棟計算書!KG78=\"\",住棟計算書!KG81=\"\"),\"\",ROUNDUP((住棟計算書!KG24+住棟計算書!KG26+住棟計算書!KG28+住棟計算書!KG30+住棟計算書!KG32+住棟計算書!KG39+住棟計算書!KG40+住棟計算書!KG53)/1000,1))","v":""},{"$f":"IF(OR(KH6=\"\",KH7=\"\",住棟計算書!KH78=\"\",住棟計算書!KH81=\"\"),\"\",ROUNDUP((住棟計算書!KH24+住棟計算書!KH26+住棟計算書!KH28+住棟計算書!KH30+住棟計算書!KH32+住棟計算書!KH39+住棟計算書!KH40+住棟計算書!KH53)/1000,1))","v":""},{"$f":"IF(OR(KI6=\"\",KI7=\"\",住棟計算書!KI78=\"\",住棟計算書!KI81=\"\"),\"\",ROUNDUP((住棟計算書!KI24+住棟計算書!KI26+住棟計算書!KI28+住棟計算書!KI30+住棟計算書!KI32+住棟計算書!KI39+住棟計算書!KI40+住棟計算書!KI53)/1000,1))","v":""},{"$f":"IF(OR(KJ6=\"\",KJ7=\"\",住棟計算書!KJ78=\"\",住棟計算書!KJ81=\"\"),\"\",ROUNDUP((住棟計算書!KJ24+住棟計算書!KJ26+住棟計算書!KJ28+住棟計算書!KJ30+住棟計算書!KJ32+住棟計算書!KJ39+住棟計算書!KJ40+住棟計算書!KJ53)/1000,1))","v":""},{"$f":"IF(OR(KK6=\"\",KK7=\"\",住棟計算書!KK78=\"\",住棟計算書!KK81=\"\"),\"\",ROUNDUP((住棟計算書!KK24+住棟計算書!KK26+住棟計算書!KK28+住棟計算書!KK30+住棟計算書!KK32+住棟計算書!KK39+住棟計算書!KK40+住棟計算書!KK53)/1000,1))","v":""},{"$f":"IF(OR(KL6=\"\",KL7=\"\",住棟計算書!KL78=\"\",住棟計算書!KL81=\"\"),\"\",ROUNDUP((住棟計算書!KL24+住棟計算書!KL26+住棟計算書!KL28+住棟計算書!KL30+住棟計算書!KL32+住棟計算書!KL39+住棟計算書!KL40+住棟計算書!KL53)/1000,1))","v":""},{"$f":"IF(OR(KM6=\"\",KM7=\"\",住棟計算書!KM78=\"\",住棟計算書!KM81=\"\"),\"\",ROUNDUP((住棟計算書!KM24+住棟計算書!KM26+住棟計算書!KM28+住棟計算書!KM30+住棟計算書!KM32+住棟計算書!KM39+住棟計算書!KM40+住棟計算書!KM53)/1000,1))","v":""},{"$f":"IF(OR(KN6=\"\",KN7=\"\",住棟計算書!KN78=\"\",住棟計算書!KN81=\"\"),\"\",ROUNDUP((住棟計算書!KN24+住棟計算書!KN26+住棟計算書!KN28+住棟計算書!KN30+住棟計算書!KN32+住棟計算書!KN39+住棟計算書!KN40+住棟計算書!KN53)/1000,1))","v":""},{"$f":"IF(OR(KO6=\"\",KO7=\"\",住棟計算書!KO78=\"\",住棟計算書!KO81=\"\"),\"\",ROUNDUP((住棟計算書!KO24+住棟計算書!KO26+住棟計算書!KO28+住棟計算書!KO30+住棟計算書!KO32+住棟計算書!KO39+住棟計算書!KO40+住棟計算書!KO53)/1000,1))","v":""},{"$f":"IF(OR(KP6=\"\",KP7=\"\",住棟計算書!KP78=\"\",住棟計算書!KP81=\"\"),\"\",ROUNDUP((住棟計算書!KP24+住棟計算書!KP26+住棟計算書!KP28+住棟計算書!KP30+住棟計算書!KP32+住棟計算書!KP39+住棟計算書!KP40+住棟計算書!KP53)/1000,1))","v":""},{"$f":"IF(OR(KQ6=\"\",KQ7=\"\",住棟計算書!KQ78=\"\",住棟計算書!KQ81=\"\"),\"\",ROUNDUP((住棟計算書!KQ24+住棟計算書!KQ26+住棟計算書!KQ28+住棟計算書!KQ30+住棟計算書!KQ32+住棟計算書!KQ39+住棟計算書!KQ40+住棟計算書!KQ53)/1000,1))","v":""},{"$f":"IF(OR(KR6=\"\",KR7=\"\",住棟計算書!KR78=\"\",住棟計算書!KR81=\"\"),\"\",ROUNDUP((住棟計算書!KR24+住棟計算書!KR26+住棟計算書!KR28+住棟計算書!KR30+住棟計算書!KR32+住棟計算書!KR39+住棟計算書!KR40+住棟計算書!KR53)/1000,1))","v":""},{"$f":"IF(OR(KS6=\"\",KS7=\"\",住棟計算書!KS78=\"\",住棟計算書!KS81=\"\"),\"\",ROUNDUP((住棟計算書!KS24+住棟計算書!KS26+住棟計算書!KS28+住棟計算書!KS30+住棟計算書!KS32+住棟計算書!KS39+住棟計算書!KS40+住棟計算書!KS53)/1000,1))","v":""},{"$f":"IF(OR(KT6=\"\",KT7=\"\",住棟計算書!KT78=\"\",住棟計算書!KT81=\"\"),\"\",ROUNDUP((住棟計算書!KT24+住棟計算書!KT26+住棟計算書!KT28+住棟計算書!KT30+住棟計算書!KT32+住棟計算書!KT39+住棟計算書!KT40+住棟計算書!KT53)/1000,1))","v":""},{"$f":"IF(OR(KU6=\"\",KU7=\"\",住棟計算書!KU78=\"\",住棟計算書!KU81=\"\"),\"\",ROUNDUP((住棟計算書!KU24+住棟計算書!KU26+住棟計算書!KU28+住棟計算書!KU30+住棟計算書!KU32+住棟計算書!KU39+住棟計算書!KU40+住棟計算書!KU53)/1000,1))","v":""}]
[null,null,null,"基準一次エネルギー消費量（その他含み） GJ/年",null,null,null,{"$f":"IF(OR(H6=\"\",H7=\"\",住棟計算書!H78=\"\",住棟計算書!H81=\"\"),\"\",ROUNDUP(((住棟計算書!H42+住棟計算書!H44+住棟計算書!H46+住棟計算書!H48+住棟計算書!H50)*0.9+住棟計算書!H53)/1000,1))","v":""},{"$f":"IF(OR(I6=\"\",I7=\"\",住棟計算書!I78=\"\",住棟計算書!I81=\"\"),\"\",ROUNDUP(((住棟計算書!I42+住棟計算書!I44+住棟計算書!I46+住棟計算書!I48+住棟計算書!I50)*0.9+住棟計算書!I53)/1000,1))","v":""},{"$f":"IF(OR(J6=\"\",J7=\"\",住棟計算書!J78=\"\",住棟計算書!J81=\"\"),\"\",ROUNDUP(((住棟計算書!J42+住棟計算書!J44+住棟計算書!J46+住棟計算書!J48+住棟計算書!J50)*0.9+住棟計算書!J53)/1000,1))","v":""},{"$f":"IF(OR(K6=\"\",K7=\"\",住棟計算書!K78=\"\",住棟計算書!K81=\"\"),\"\",ROUNDUP(((住棟計算書!K42+住棟計算書!K44+住棟計算書!K46+住棟計算書!K48+住棟計算書!K50)*0.9+住棟計算書!K53)/1000,1))","v":""},{"$f":"IF(OR(L6=\"\",L7=\"\",住棟計算書!L78=\"\",住棟計算書!L81=\"\"),\"\",ROUNDUP(((住棟計算書!L42+住棟計算書!L44+住棟計算書!L46+住棟計算書!L48+住棟計算書!L50)*0.9+住棟計算書!L53)/1000,1))","v":""},{"$f":"IF(OR(M6=\"\",M7=\"\",住棟計算書!M78=\"\",住棟計算書!M81=\"\"),\"\",ROUNDUP(((住棟計算書!M42+住棟計算書!M44+住棟計算書!M46+住棟計算書!M48+住棟計算書!M50)*0.9+住棟計算書!M53)/1000,1))","v":""},{"$f":"IF(OR(N6=\"\",N7=\"\",住棟計算書!N78=\"\",住棟計算書!N81=\"\"),\"\",ROUNDUP(((住棟計算書!N42+住棟計算書!N44+住棟計算書!N46+住棟計算書!N48+住棟計算書!N50)*0.9+住棟計算書!N53)/1000,1))","v":""},{"$f":"IF(OR(O6=\"\",O7=\"\",住棟計算書!O78=\"\",住棟計算書!O81=\"\"),\"\",ROUNDUP(((住棟計算書!O42+住棟計算書!O44+住棟計算書!O46+住棟計算書!O48+住棟計算書!O50)*0.9+住棟計算書!O53)/1000,1))","v":""},{"$f":"IF(OR(P6=\"\",P7=\"\",住棟計算書!P78=\"\",住棟計算書!P81=\"\"),\"\",ROUNDUP(((住棟計算書!P42+住棟計算書!P44+住棟計算書!P46+住棟計算書!P48+住棟計算書!P50)*0.9+住棟計算書!P53)/1000,1))","v":""},{"$f":"IF(OR(Q6=\"\",Q7=\"\",住棟計算書!Q78=\"\",住棟計算書!Q81=\"\"),\"\",ROUNDUP(((住棟計算書!Q42+住棟計算書!Q44+住棟計算書!Q46+住棟計算書!Q48+住棟計算書!Q50)*0.9+住棟計算書!Q53)/1000,1))","v":""},{"$f":"IF(OR(R6=\"\",R7=\"\",住棟計算書!R78=\"\",住棟計算書!R81=\"\"),\"\",ROUNDUP(((住棟計算書!R42+住棟計算書!R44+住棟計算書!R46+住棟計算書!R48+住棟計算書!R50)*0.9+住棟計算書!R53)/1000,1))","v":""},{"$f":"IF(OR(S6=\"\",S7=\"\",住棟計算書!S78=\"\",住棟計算書!S81=\"\"),\"\",ROUNDUP(((住棟計算書!S42+住棟計算書!S44+住棟計算書!S46+住棟計算書!S48+住棟計算書!S50)*0.9+住棟計算書!S53)/1000,1))","v":""},{"$f":"IF(OR(T6=\"\",T7=\"\",住棟計算書!T78=\"\",住棟計算書!T81=\"\"),\"\",ROUNDUP(((住棟計算書!T42+住棟計算書!T44+住棟計算書!T46+住棟計算書!T48+住棟計算書!T50)*0.9+住棟計算書!T53)/1000,1))","v":""},{"$f":"IF(OR(U6=\"\",U7=\"\",住棟計算書!U78=\"\",住棟計算書!U81=\"\"),\"\",ROUNDUP(((住棟計算書!U42+住棟計算書!U44+住棟計算書!U46+住棟計算書!U48+住棟計算書!U50)*0.9+住棟計算書!U53)/1000,1))","v":""},{"$f":"IF(OR(V6=\"\",V7=\"\",住棟計算書!V78=\"\",住棟計算書!V81=\"\"),\"\",ROUNDUP(((住棟計算書!V42+住棟計算書!V44+住棟計算書!V46+住棟計算書!V48+住棟計算書!V50)*0.9+住棟計算書!V53)/1000,1))","v":""},{"$f":"IF(OR(W6=\"\",W7=\"\",住棟計算書!W78=\"\",住棟計算書!W81=\"\"),\"\",ROUNDUP(((住棟計算書!W42+住棟計算書!W44+住棟計算書!W46+住棟計算書!W48+住棟計算書!W50)*0.9+住棟計算書!W53)/1000,1))","v":""},{"$f":"IF(OR(X6=\"\",X7=\"\",住棟計算書!X78=\"\",住棟計算書!X81=\"\"),\"\",ROUNDUP(((住棟計算書!X42+住棟計算書!X44+住棟計算書!X46+住棟計算書!X48+住棟計算書!X50)*0.9+住棟計算書!X53)/1000,1))","v":""},{"$f":"IF(OR(Y6=\"\",Y7=\"\",住棟計算書!Y78=\"\",住棟計算書!Y81=\"\"),\"\",ROUNDUP(((住棟計算書!Y42+住棟計算書!Y44+住棟計算書!Y46+住棟計算書!Y48+住棟計算書!Y50)*0.9+住棟計算書!Y53)/1000,1))","v":""},{"$f":"IF(OR(Z6=\"\",Z7=\"\",住棟計算書!Z78=\"\",住棟計算書!Z81=\"\"),\"\",ROUNDUP(((住棟計算書!Z42+住棟計算書!Z44+住棟計算書!Z46+住棟計算書!Z48+住棟計算書!Z50)*0.9+住棟計算書!Z53)/1000,1))","v":""},{"$f":"IF(OR(AA6=\"\",AA7=\"\",住棟計算書!AA78=\"\",住棟計算書!AA81=\"\"),\"\",ROUNDUP(((住棟計算書!AA42+住棟計算書!AA44+住棟計算書!AA46+住棟計算書!AA48+住棟計算書!AA50)*0.9+住棟計算書!AA53)/1000,1))","v":""},{"$f":"IF(OR(AB6=\"\",AB7=\"\",住棟計算書!AB78=\"\",住棟計算書!AB81=\"\"),\"\",ROUNDUP(((住棟計算書!AB42+住棟計算書!AB44+住棟計算書!AB46+住棟計算書!AB48+住棟計算書!AB50)*0.9+住棟計算書!AB53)/1000,1))","v":""},{"$f":"IF(OR(AC6=\"\",AC7=\"\",住棟計算書!AC78=\"\",住棟計算書!AC81=\"\"),\"\",ROUNDUP(((住棟計算書!AC42+住棟計算書!AC44+住棟計算書!AC46+住棟計算書!AC48+住棟計算書!AC50)*0.9+住棟計算書!AC53)/1000,1))","v":""},{"$f":"IF(OR(AD6=\"\",AD7=\"\",住棟計算書!AD78=\"\",住棟計算書!AD81=\"\"),\"\",ROUNDUP(((住棟計算書!AD42+住棟計算書!AD44+住棟計算書!AD46+住棟計算書!AD48+住棟計算書!AD50)*0.9+住棟計算書!AD53)/1000,1))","v":""},{"$f":"IF(OR(AE6=\"\",AE7=\"\",住棟計算書!AE78=\"\",住棟計算書!AE81=\"\"),\"\",ROUNDUP(((住棟計算書!AE42+住棟計算書!AE44+住棟計算書!AE46+住棟計算書!AE48+住棟計算書!AE50)*0.9+住棟計算書!AE53)/1000,1))","v":""},{"$f":"IF(OR(AF6=\"\",AF7=\"\",住棟計算書!AF78=\"\",住棟計算書!AF81=\"\"),\"\",ROUNDUP(((住棟計算書!AF42+住棟計算書!AF44+住棟計算書!AF46+住棟計算書!AF48+住棟計算書!AF50)*0.9+住棟計算書!AF53)/1000,1))","v":""},{"$f":"IF(OR(AG6=\"\",AG7=\"\",住棟計算書!AG78=\"\",住棟計算書!AG81=\"\"),\"\",ROUNDUP(((住棟計算書!AG42+住棟計算書!AG44+住棟計算書!AG46+住棟計算書!AG48+住棟計算書!AG50)*0.9+住棟計算書!AG53)/1000,1))","v":""},{"$f":"IF(OR(AH6=\"\",AH7=\"\",住棟計算書!AH78=\"\",住棟計算書!AH81=\"\"),\"\",ROUNDUP(((住棟計算書!AH42+住棟計算書!AH44+住棟計算書!AH46+住棟計算書!AH48+住棟計算書!AH50)*0.9+住棟計算書!AH53)/1000,1))","v":""},{"$f":"IF(OR(AI6=\"\",AI7=\"\",住棟計算書!AI78=\"\",住棟計算書!AI81=\"\"),\"\",ROUNDUP(((住棟計算書!AI42+住棟計算書!AI44+住棟計算書!AI46+住棟計算書!AI48+住棟計算書!AI50)*0.9+住棟計算書!AI53)/1000,1))","v":""},{"$f":"IF(OR(AJ6=\"\",AJ7=\"\",住棟計算書!AJ78=\"\",住棟計算書!AJ81=\"\"),\"\",ROUNDUP(((住棟計算書!AJ42+住棟計算書!AJ44+住棟計算書!AJ46+住棟計算書!AJ48+住棟計算書!AJ50)*0.9+住棟計算書!AJ53)/1000,1))","v":""},{"$f":"IF(OR(AK6=\"\",AK7=\"\",住棟計算書!AK78=\"\",住棟計算書!AK81=\"\"),\"\",ROUNDUP(((住棟計算書!AK42+住棟計算書!AK44+住棟計算書!AK46+住棟計算書!AK48+住棟計算書!AK50)*0.9+住棟計算書!AK53)/1000,1))","v":""},{"$f":"IF(OR(AL6=\"\",AL7=\"\",住棟計算書!AL78=\"\",住棟計算書!AL81=\"\"),\"\",ROUNDUP(((住棟計算書!AL42+住棟計算書!AL44+住棟計算書!AL46+住棟計算書!AL48+住棟計算書!AL50)*0.9+住棟計算書!AL53)/1000,1))","v":""},{"$f":"IF(OR(AM6=\"\",AM7=\"\",住棟計算書!AM78=\"\",住棟計算書!AM81=\"\"),\"\",ROUNDUP(((住棟計算書!AM42+住棟計算書!AM44+住棟計算書!AM46+住棟計算書!AM48+住棟計算書!AM50)*0.9+住棟計算書!AM53)/1000,1))","v":""},{"$f":"IF(OR(AN6=\"\",AN7=\"\",住棟計算書!AN78=\"\",住棟計算書!AN81=\"\"),\"\",ROUNDUP(((住棟計算書!AN42+住棟計算書!AN44+住棟計算書!AN46+住棟計算書!AN48+住棟計算書!AN50)*0.9+住棟計算書!AN53)/1000,1))","v":""},{"$f":"IF(OR(AO6=\"\",AO7=\"\",住棟計算書!AO78=\"\",住棟計算書!AO81=\"\"),\"\",ROUNDUP(((住棟計算書!AO42+住棟計算書!AO44+住棟計算書!AO46+住棟計算書!AO48+住棟計算書!AO50)*0.9+住棟計算書!AO53)/1000,1))","v":""},{"$f":"IF(OR(AP6=\"\",AP7=\"\",住棟計算書!AP78=\"\",住棟計算書!AP81=\"\"),\"\",ROUNDUP(((住棟計算書!AP42+住棟計算書!AP44+住棟計算書!AP46+住棟計算書!AP48+住棟計算書!AP50)*0.9+住棟計算書!AP53)/1000,1))","v":""},{"$f":"IF(OR(AQ6=\"\",AQ7=\"\",住棟計算書!AQ78=\"\",住棟計算書!AQ81=\"\"),\"\",ROUNDUP(((住棟計算書!AQ42+住棟計算書!AQ44+住棟計算書!AQ46+住棟計算書!AQ48+住棟計算書!AQ50)*0.9+住棟計算書!AQ53)/1000,1))","v":""},{"$f":"IF(OR(AR6=\"\",AR7=\"\",住棟計算書!AR78=\"\",住棟計算書!AR81=\"\"),\"\",ROUNDUP(((住棟計算書!AR42+住棟計算書!AR44+住棟計算書!AR46+住棟計算書!AR48+住棟計算書!AR50)*0.9+住棟計算書!AR53)/1000,1))","v":""},{"$f":"IF(OR(AS6=\"\",AS7=\"\",住棟計算書!AS78=\"\",住棟計算書!AS81=\"\"),\"\",ROUNDUP(((住棟計算書!AS42+住棟計算書!AS44+住棟計算書!AS46+住棟計算書!AS48+住棟計算書!AS50)*0.9+住棟計算書!AS53)/1000,1))","v":""},{"$f":"IF(OR(AT6=\"\",AT7=\"\",住棟計算書!AT78=\"\",住棟計算書!AT81=\"\"),\"\",ROUNDUP(((住棟計算書!AT42+住棟計算書!AT44+住棟計算書!AT46+住棟計算書!AT48+住棟計算書!AT50)*0.9+住棟計算書!AT53)/1000,1))","v":""},{"$f":"IF(OR(AU6=\"\",AU7=\"\",住棟計算書!AU78=\"\",住棟計算書!AU81=\"\"),\"\",ROUNDUP(((住棟計算書!AU42+住棟計算書!AU44+住棟計算書!AU46+住棟計算書!AU48+住棟計算書!AU50)*0.9+住棟計算書!AU53)/1000,1))","v":""},{"$f":"IF(OR(AV6=\"\",AV7=\"\",住棟計算書!AV78=\"\",住棟計算書!AV81=\"\"),\"\",ROUNDUP(((住棟計算書!AV42+住棟計算書!AV44+住棟計算書!AV46+住棟計算書!AV48+住棟計算書!AV50)*0.9+住棟計算書!AV53)/1000,1))","v":""},{"$f":"IF(OR(AW6=\"\",AW7=\"\",住棟計算書!AW78=\"\",住棟計算書!AW81=\"\"),\"\",ROUNDUP(((住棟計算書!AW42+住棟計算書!AW44+住棟計算書!AW46+住棟計算書!AW48+住棟計算書!AW50)*0.9+住棟計算書!AW53)/1000,1))","v":""},{"$f":"IF(OR(AX6=\"\",AX7=\"\",住棟計算書!AX78=\"\",住棟計算書!AX81=\"\"),\"\",ROUNDUP(((住棟計算書!AX42+住棟計算書!AX44+住棟計算書!AX46+住棟計算書!AX48+住棟計算書!AX50)*0.9+住棟計算書!AX53)/1000,1))","v":""},{"$f":"IF(OR(AY6=\"\",AY7=\"\",住棟計算書!AY78=\"\",住棟計算書!AY81=\"\"),\"\",ROUNDUP(((住棟計算書!AY42+住棟計算書!AY44+住棟計算書!AY46+住棟計算書!AY48+住棟計算書!AY50)*0.9+住棟計算書!AY53)/1000,1))","v":""},{"$f":"IF(OR(AZ6=\"\",AZ7=\"\",住棟計算書!AZ78=\"\",住棟計算書!AZ81=\"\"),\"\",ROUNDUP(((住棟計算書!AZ42+住棟計算書!AZ44+住棟計算書!AZ46+住棟計算書!AZ48+住棟計算書!AZ50)*0.9+住棟計算書!AZ53)/1000,1))","v":""},{"$f":"IF(OR(BA6=\"\",BA7=\"\",住棟計算書!BA78=\"\",住棟計算書!BA81=\"\"),\"\",ROUNDUP(((住棟計算書!BA42+住棟計算書!BA44+住棟計算書!BA46+住棟計算書!BA48+住棟計算書!BA50)*0.9+住棟計算書!BA53)/1000,1))","v":""},{"$f":"IF(OR(BB6=\"\",BB7=\"\",住棟計算書!BB78=\"\",住棟計算書!BB81=\"\"),\"\",ROUNDUP(((住棟計算書!BB42+住棟計算書!BB44+住棟計算書!BB46+住棟計算書!BB48+住棟計算書!BB50)*0.9+住棟計算書!BB53)/1000,1))","v":""},{"$f":"IF(OR(BC6=\"\",BC7=\"\",住棟計算書!BC78=\"\",住棟計算書!BC81=\"\"),\"\",ROUNDUP(((住棟計算書!BC42+住棟計算書!BC44+住棟計算書!BC46+住棟計算書!BC48+住棟計算書!BC50)*0.9+住棟計算書!BC53)/1000,1))","v":""},{"$f":"IF(OR(BD6=\"\",BD7=\"\",住棟計算書!BD78=\"\",住棟計算書!BD81=\"\"),\"\",ROUNDUP(((住棟計算書!BD42+住棟計算書!BD44+住棟計算書!BD46+住棟計算書!BD48+住棟計算書!BD50)*0.9+住棟計算書!BD53)/1000,1))","v":""},{"$f":"IF(OR(BE6=\"\",BE7=\"\",住棟計算書!BE78=\"\",住棟計算書!BE81=\"\"),\"\",ROUNDUP(((住棟計算書!BE42+住棟計算書!BE44+住棟計算書!BE46+住棟計算書!BE48+住棟計算書!BE50)*0.9+住棟計算書!BE53)/1000,1))","v":""},{"$f":"IF(OR(BF6=\"\",BF7=\"\",住棟計算書!BF78=\"\",住棟計算書!BF81=\"\"),\"\",ROUNDUP(((住棟計算書!BF42+住棟計算書!BF44+住棟計算書!BF46+住棟計算書!BF48+住棟計算書!BF50)*0.9+住棟計算書!BF53)/1000,1))","v":""},{"$f":"IF(OR(BG6=\"\",BG7=\"\",住棟計算書!BG78=\"\",住棟計算書!BG81=\"\"),\"\",ROUNDUP(((住棟計算書!BG42+住棟計算書!BG44+住棟計算書!BG46+住棟計算書!BG48+住棟計算書!BG50)*0.9+住棟計算書!BG53)/1000,1))","v":""},{"$f":"IF(OR(BH6=\"\",BH7=\"\",住棟計算書!BH78=\"\",住棟計算書!BH81=\"\"),\"\",ROUNDUP(((住棟計算書!BH42+住棟計算書!BH44+住棟計算書!BH46+住棟計算書!BH48+住棟計算書!BH50)*0.9+住棟計算書!BH53)/1000,1))","v":""},{"$f":"IF(OR(BI6=\"\",BI7=\"\",住棟計算書!BI78=\"\",住棟計算書!BI81=\"\"),\"\",ROUNDUP(((住棟計算書!BI42+住棟計算書!BI44+住棟計算書!BI46+住棟計算書!BI48+住棟計算書!BI50)*0.9+住棟計算書!BI53)/1000,1))","v":""},{"$f":"IF(OR(BJ6=\"\",BJ7=\"\",住棟計算書!BJ78=\"\",住棟計算書!BJ81=\"\"),\"\",ROUNDUP(((住棟計算書!BJ42+住棟計算書!BJ44+住棟計算書!BJ46+住棟計算書!BJ48+住棟計算書!BJ50)*0.9+住棟計算書!BJ53)/1000,1))","v":""},{"$f":"IF(OR(BK6=\"\",BK7=\"\",住棟計算書!BK78=\"\",住棟計算書!BK81=\"\"),\"\",ROUNDUP(((住棟計算書!BK42+住棟計算書!BK44+住棟計算書!BK46+住棟計算書!BK48+住棟計算書!BK50)*0.9+住棟計算書!BK53)/1000,1))","v":""},{"$f":"IF(OR(BL6=\"\",BL7=\"\",住棟計算書!BL78=\"\",住棟計算書!BL81=\"\"),\"\",ROUNDUP(((住棟計算書!BL42+住棟計算書!BL44+住棟計算書!BL46+住棟計算書!BL48+住棟計算書!BL50)*0.9+住棟計算書!BL53)/1000,1))","v":""},{"$f":"IF(OR(BM6=\"\",BM7=\"\",住棟計算書!BM78=\"\",住棟計算書!BM81=\"\"),\"\",ROUNDUP(((住棟計算書!BM42+住棟計算書!BM44+住棟計算書!BM46+住棟計算書!BM48+住棟計算書!BM50)*0.9+住棟計算書!BM53)/1000,1))","v":""},{"$f":"IF(OR(BN6=\"\",BN7=\"\",住棟計算書!BN78=\"\",住棟計算書!BN81=\"\"),\"\",ROUNDUP(((住棟計算書!BN42+住棟計算書!BN44+住棟計算書!BN46+住棟計算書!BN48+住棟計算書!BN50)*0.9+住棟計算書!BN53)/1000,1))","v":""},{"$f":"IF(OR(BO6=\"\",BO7=\"\",住棟計算書!BO78=\"\",住棟計算書!BO81=\"\"),\"\",ROUNDUP(((住棟計算書!BO42+住棟計算書!BO44+住棟計算書!BO46+住棟計算書!BO48+住棟計算書!BO50)*0.9+住棟計算書!BO53)/1000,1))","v":""},{"$f":"IF(OR(BP6=\"\",BP7=\"\",住棟計算書!BP78=\"\",住棟計算書!BP81=\"\"),\"\",ROUNDUP(((住棟計算書!BP42+住棟計算書!BP44+住棟計算書!BP46+住棟計算書!BP48+住棟計算書!BP50)*0.9+住棟計算書!BP53)/1000,1))","v":""},{"$f":"IF(OR(BQ6=\"\",BQ7=\"\",住棟計算書!BQ78=\"\",住棟計算書!BQ81=\"\"),\"\",ROUNDUP(((住棟計算書!BQ42+住棟計算書!BQ44+住棟計算書!BQ46+住棟計算書!BQ48+住棟計算書!BQ50)*0.9+住棟計算書!BQ53)/1000,1))","v":""},{"$f":"IF(OR(BR6=\"\",BR7=\"\",住棟計算書!BR78=\"\",住棟計算書!BR81=\"\"),\"\",ROUNDUP(((住棟計算書!BR42+住棟計算書!BR44+住棟計算書!BR46+住棟計算書!BR48+住棟計算書!BR50)*0.9+住棟計算書!BR53)/1000,1))","v":""},{"$f":"IF(OR(BS6=\"\",BS7=\"\",住棟計算書!BS78=\"\",住棟計算書!BS81=\"\"),\"\",ROUNDUP(((住棟計算書!BS42+住棟計算書!BS44+住棟計算書!BS46+住棟計算書!BS48+住棟計算書!BS50)*0.9+住棟計算書!BS53)/1000,1))","v":""},{"$f":"IF(OR(BT6=\"\",BT7=\"\",住棟計算書!BT78=\"\",住棟計算書!BT81=\"\"),\"\",ROUNDUP(((住棟計算書!BT42+住棟計算書!BT44+住棟計算書!BT46+住棟計算書!BT48+住棟計算書!BT50)*0.9+住棟計算書!BT53)/1000,1))","v":""},{"$f":"IF(OR(BU6=\"\",BU7=\"\",住棟計算書!BU78=\"\",住棟計算書!BU81=\"\"),\"\",ROUNDUP(((住棟計算書!BU42+住棟計算書!BU44+住棟計算書!BU46+住棟計算書!BU48+住棟計算書!BU50)*0.9+住棟計算書!BU53)/1000,1))","v":""},{"$f":"IF(OR(BV6=\"\",BV7=\"\",住棟計算書!BV78=\"\",住棟計算書!BV81=\"\"),\"\",ROUNDUP(((住棟計算書!BV42+住棟計算書!BV44+住棟計算書!BV46+住棟計算書!BV48+住棟計算書!BV50)*0.9+住棟計算書!BV53)/1000,1))","v":""},{"$f":"IF(OR(BW6=\"\",BW7=\"\",住棟計算書!BW78=\"\",住棟計算書!BW81=\"\"),\"\",ROUNDUP(((住棟計算書!BW42+住棟計算書!BW44+住棟計算書!BW46+住棟計算書!BW48+住棟計算書!BW50)*0.9+住棟計算書!BW53)/1000,1))","v":""},{"$f":"IF(OR(BX6=\"\",BX7=\"\",住棟計算書!BX78=\"\",住棟計算書!BX81=\"\"),\"\",ROUNDUP(((住棟計算書!BX42+住棟計算書!BX44+住棟計算書!BX46+住棟計算書!BX48+住棟計算書!BX50)*0.9+住棟計算書!BX53)/1000,1))","v":""},{"$f":"IF(OR(BY6=\"\",BY7=\"\",住棟計算書!BY78=\"\",住棟計算書!BY81=\"\"),\"\",ROUNDUP(((住棟計算書!BY42+住棟計算書!BY44+住棟計算書!BY46+住棟計算書!BY48+住棟計算書!BY50)*0.9+住棟計算書!BY53)/1000,1))","v":""},{"$f":"IF(OR(BZ6=\"\",BZ7=\"\",住棟計算書!BZ78=\"\",住棟計算書!BZ81=\"\"),\"\",ROUNDUP(((住棟計算書!BZ42+住棟計算書!BZ44+住棟計算書!BZ46+住棟計算書!BZ48+住棟計算書!BZ50)*0.9+住棟計算書!BZ53)/1000,1))","v":""},{"$f":"IF(OR(CA6=\"\",CA7=\"\",住棟計算書!CA78=\"\",住棟計算書!CA81=\"\"),\"\",ROUNDUP(((住棟計算書!CA42+住棟計算書!CA44+住棟計算書!CA46+住棟計算書!CA48+住棟計算書!CA50)*0.9+住棟計算書!CA53)/1000,1))","v":""},{"$f":"IF(OR(CB6=\"\",CB7=\"\",住棟計算書!CB78=\"\",住棟計算書!CB81=\"\"),\"\",ROUNDUP(((住棟計算書!CB42+住棟計算書!CB44+住棟計算書!CB46+住棟計算書!CB48+住棟計算書!CB50)*0.9+住棟計算書!CB53)/1000,1))","v":""},{"$f":"IF(OR(CC6=\"\",CC7=\"\",住棟計算書!CC78=\"\",住棟計算書!CC81=\"\"),\"\",ROUNDUP(((住棟計算書!CC42+住棟計算書!CC44+住棟計算書!CC46+住棟計算書!CC48+住棟計算書!CC50)*0.9+住棟計算書!CC53)/1000,1))","v":""},{"$f":"IF(OR(CD6=\"\",CD7=\"\",住棟計算書!CD78=\"\",住棟計算書!CD81=\"\"),\"\",ROUNDUP(((住棟計算書!CD42+住棟計算書!CD44+住棟計算書!CD46+住棟計算書!CD48+住棟計算書!CD50)*0.9+住棟計算書!CD53)/1000,1))","v":""},{"$f":"IF(OR(CE6=\"\",CE7=\"\",住棟計算書!CE78=\"\",住棟計算書!CE81=\"\"),\"\",ROUNDUP(((住棟計算書!CE42+住棟計算書!CE44+住棟計算書!CE46+住棟計算書!CE48+住棟計算書!CE50)*0.9+住棟計算書!CE53)/1000,1))","v":""},{"$f":"IF(OR(CF6=\"\",CF7=\"\",住棟計算書!CF78=\"\",住棟計算書!CF81=\"\"),\"\",ROUNDUP(((住棟計算書!CF42+住棟計算書!CF44+住棟計算書!CF46+住棟計算書!CF48+住棟計算書!CF50)*0.9+住棟計算書!CF53)/1000,1))","v":""},{"$f":"IF(OR(CG6=\"\",CG7=\"\",住棟計算書!CG78=\"\",住棟計算書!CG81=\"\"),\"\",ROUNDUP(((住棟計算書!CG42+住棟計算書!CG44+住棟計算書!CG46+住棟計算書!CG48+住棟計算書!CG50)*0.9+住棟計算書!CG53)/1000,1))","v":""},{"$f":"IF(OR(CH6=\"\",CH7=\"\",住棟計算書!CH78=\"\",住棟計算書!CH81=\"\"),\"\",ROUNDUP(((住棟計算書!CH42+住棟計算書!CH44+住棟計算書!CH46+住棟計算書!CH48+住棟計算書!CH50)*0.9+住棟計算書!CH53)/1000,1))","v":""},{"$f":"IF(OR(CI6=\"\",CI7=\"\",住棟計算書!CI78=\"\",住棟計算書!CI81=\"\"),\"\",ROUNDUP(((住棟計算書!CI42+住棟計算書!CI44+住棟計算書!CI46+住棟計算書!CI48+住棟計算書!CI50)*0.9+住棟計算書!CI53)/1000,1))","v":""},{"$f":"IF(OR(CJ6=\"\",CJ7=\"\",住棟計算書!CJ78=\"\",住棟計算書!CJ81=\"\"),\"\",ROUNDUP(((住棟計算書!CJ42+住棟計算書!CJ44+住棟計算書!CJ46+住棟計算書!CJ48+住棟計算書!CJ50)*0.9+住棟計算書!CJ53)/1000,1))","v":""},{"$f":"IF(OR(CK6=\"\",CK7=\"\",住棟計算書!CK78=\"\",住棟計算書!CK81=\"\"),\"\",ROUNDUP(((住棟計算書!CK42+住棟計算書!CK44+住棟計算書!CK46+住棟計算書!CK48+住棟計算書!CK50)*0.9+住棟計算書!CK53)/1000,1))","v":""},{"$f":"IF(OR(CL6=\"\",CL7=\"\",住棟計算書!CL78=\"\",住棟計算書!CL81=\"\"),\"\",ROUNDUP(((住棟計算書!CL42+住棟計算書!CL44+住棟計算書!CL46+住棟計算書!CL48+住棟計算書!CL50)*0.9+住棟計算書!CL53)/1000,1))","v":""},{"$f":"IF(OR(CM6=\"\",CM7=\"\",住棟計算書!CM78=\"\",住棟計算書!CM81=\"\"),\"\",ROUNDUP(((住棟計算書!CM42+住棟計算書!CM44+住棟計算書!CM46+住棟計算書!CM48+住棟計算書!CM50)*0.9+住棟計算書!CM53)/1000,1))","v":""},{"$f":"IF(OR(CN6=\"\",CN7=\"\",住棟計算書!CN78=\"\",住棟計算書!CN81=\"\"),\"\",ROUNDUP(((住棟計算書!CN42+住棟計算書!CN44+住棟計算書!CN46+住棟計算書!CN48+住棟計算書!CN50)*0.9+住棟計算書!CN53)/1000,1))","v":""},{"$f":"IF(OR(CO6=\"\",CO7=\"\",住棟計算書!CO78=\"\",住棟計算書!CO81=\"\"),\"\",ROUNDUP(((住棟計算書!CO42+住棟計算書!CO44+住棟計算書!CO46+住棟計算書!CO48+住棟計算書!CO50)*0.9+住棟計算書!CO53)/1000,1))","v":""},{"$f":"IF(OR(CP6=\"\",CP7=\"\",住棟計算書!CP78=\"\",住棟計算書!CP81=\"\"),\"\",ROUNDUP(((住棟計算書!CP42+住棟計算書!CP44+住棟計算書!CP46+住棟計算書!CP48+住棟計算書!CP50)*0.9+住棟計算書!CP53)/1000,1))","v":""},{"$f":"IF(OR(CQ6=\"\",CQ7=\"\",住棟計算書!CQ78=\"\",住棟計算書!CQ81=\"\"),\"\",ROUNDUP(((住棟計算書!CQ42+住棟計算書!CQ44+住棟計算書!CQ46+住棟計算書!CQ48+住棟計算書!CQ50)*0.9+住棟計算書!CQ53)/1000,1))","v":""},{"$f":"IF(OR(CR6=\"\",CR7=\"\",住棟計算書!CR78=\"\",住棟計算書!CR81=\"\"),\"\",ROUNDUP(((住棟計算書!CR42+住棟計算書!CR44+住棟計算書!CR46+住棟計算書!CR48+住棟計算書!CR50)*0.9+住棟計算書!CR53)/1000,1))","v":""},{"$f":"IF(OR(CS6=\"\",CS7=\"\",住棟計算書!CS78=\"\",住棟計算書!CS81=\"\"),\"\",ROUNDUP(((住棟計算書!CS42+住棟計算書!CS44+住棟計算書!CS46+住棟計算書!CS48+住棟計算書!CS50)*0.9+住棟計算書!CS53)/1000,1))","v":""},{"$f":"IF(OR(CT6=\"\",CT7=\"\",住棟計算書!CT78=\"\",住棟計算書!CT81=\"\"),\"\",ROUNDUP(((住棟計算書!CT42+住棟計算書!CT44+住棟計算書!CT46+住棟計算書!CT48+住棟計算書!CT50)*0.9+住棟計算書!CT53)/1000,1))","v":""},{"$f":"IF(OR(CU6=\"\",CU7=\"\",住棟計算書!CU78=\"\",住棟計算書!CU81=\"\"),\"\",ROUNDUP(((住棟計算書!CU42+住棟計算書!CU44+住棟計算書!CU46+住棟計算書!CU48+住棟計算書!CU50)*0.9+住棟計算書!CU53)/1000,1))","v":""},{"$f":"IF(OR(CV6=\"\",CV7=\"\",住棟計算書!CV78=\"\",住棟計算書!CV81=\"\"),\"\",ROUNDUP(((住棟計算書!CV42+住棟計算書!CV44+住棟計算書!CV46+住棟計算書!CV48+住棟計算書!CV50)*0.9+住棟計算書!CV53)/1000,1))","v":""},{"$f":"IF(OR(CW6=\"\",CW7=\"\",住棟計算書!CW78=\"\",住棟計算書!CW81=\"\"),\"\",ROUNDUP(((住棟計算書!CW42+住棟計算書!CW44+住棟計算書!CW46+住棟計算書!CW48+住棟計算書!CW50)*0.9+住棟計算書!CW53)/1000,1))","v":""},{"$f":"IF(OR(CX6=\"\",CX7=\"\",住棟計算書!CX78=\"\",住棟計算書!CX81=\"\"),\"\",ROUNDUP(((住棟計算書!CX42+住棟計算書!CX44+住棟計算書!CX46+住棟計算書!CX48+住棟計算書!CX50)*0.9+住棟計算書!CX53)/1000,1))","v":""},{"$f":"IF(OR(CY6=\"\",CY7=\"\",住棟計算書!CY78=\"\",住棟計算書!CY81=\"\"),\"\",ROUNDUP(((住棟計算書!CY42+住棟計算書!CY44+住棟計算書!CY46+住棟計算書!CY48+住棟計算書!CY50)*0.9+住棟計算書!CY53)/1000,1))","v":""},{"$f":"IF(OR(CZ6=\"\",CZ7=\"\",住棟計算書!CZ78=\"\",住棟計算書!CZ81=\"\"),\"\",ROUNDUP(((住棟計算書!CZ42+住棟計算書!CZ44+住棟計算書!CZ46+住棟計算書!CZ48+住棟計算書!CZ50)*0.9+住棟計算書!CZ53)/1000,1))","v":""},{"$f":"IF(OR(DA6=\"\",DA7=\"\",住棟計算書!DA78=\"\",住棟計算書!DA81=\"\"),\"\",ROUNDUP(((住棟計算書!DA42+住棟計算書!DA44+住棟計算書!DA46+住棟計算書!DA48+住棟計算書!DA50)*0.9+住棟計算書!DA53)/1000,1))","v":""},{"$f":"IF(OR(DB6=\"\",DB7=\"\",住棟計算書!DB78=\"\",住棟計算書!DB81=\"\"),\"\",ROUNDUP(((住棟計算書!DB42+住棟計算書!DB44+住棟計算書!DB46+住棟計算書!DB48+住棟計算書!DB50)*0.9+住棟計算書!DB53)/1000,1))","v":""},{"$f":"IF(OR(DC6=\"\",DC7=\"\",住棟計算書!DC78=\"\",住棟計算書!DC81=\"\"),\"\",ROUNDUP(((住棟計算書!DC42+住棟計算書!DC44+住棟計算書!DC46+住棟計算書!DC48+住棟計算書!DC50)*0.9+住棟計算書!DC53)/1000,1))","v":""},{"$f":"IF(OR(DD6=\"\",DD7=\"\",住棟計算書!DD78=\"\",住棟計算書!DD81=\"\"),\"\",ROUNDUP(((住棟計算書!DD42+住棟計算書!DD44+住棟計算書!DD46+住棟計算書!DD48+住棟計算書!DD50)*0.9+住棟計算書!DD53)/1000,1))","v":""},{"$f":"IF(OR(DE6=\"\",DE7=\"\",住棟計算書!DE78=\"\",住棟計算書!DE81=\"\"),\"\",ROUNDUP(((住棟計算書!DE42+住棟計算書!DE44+住棟計算書!DE46+住棟計算書!DE48+住棟計算書!DE50)*0.9+住棟計算書!DE53)/1000,1))","v":""},{"$f":"IF(OR(DF6=\"\",DF7=\"\",住棟計算書!DF78=\"\",住棟計算書!DF81=\"\"),\"\",ROUNDUP(((住棟計算書!DF42+住棟計算書!DF44+住棟計算書!DF46+住棟計算書!DF48+住棟計算書!DF50)*0.9+住棟計算書!DF53)/1000,1))","v":""},{"$f":"IF(OR(DG6=\"\",DG7=\"\",住棟計算書!DG78=\"\",住棟計算書!DG81=\"\"),\"\",ROUNDUP(((住棟計算書!DG42+住棟計算書!DG44+住棟計算書!DG46+住棟計算書!DG48+住棟計算書!DG50)*0.9+住棟計算書!DG53)/1000,1))","v":""},{"$f":"IF(OR(DH6=\"\",DH7=\"\",住棟計算書!DH78=\"\",住棟計算書!DH81=\"\"),\"\",ROUNDUP(((住棟計算書!DH42+住棟計算書!DH44+住棟計算書!DH46+住棟計算書!DH48+住棟計算書!DH50)*0.9+住棟計算書!DH53)/1000,1))","v":""},{"$f":"IF(OR(DI6=\"\",DI7=\"\",住棟計算書!DI78=\"\",住棟計算書!DI81=\"\"),\"\",ROUNDUP(((住棟計算書!DI42+住棟計算書!DI44+住棟計算書!DI46+住棟計算書!DI48+住棟計算書!DI50)*0.9+住棟計算書!DI53)/1000,1))","v":""},{"$f":"IF(OR(DJ6=\"\",DJ7=\"\",住棟計算書!DJ78=\"\",住棟計算書!DJ81=\"\"),\"\",ROUNDUP(((住棟計算書!DJ42+住棟計算書!DJ44+住棟計算書!DJ46+住棟計算書!DJ48+住棟計算書!DJ50)*0.9+住棟計算書!DJ53)/1000,1))","v":""},{"$f":"IF(OR(DK6=\"\",DK7=\"\",住棟計算書!DK78=\"\",住棟計算書!DK81=\"\"),\"\",ROUNDUP(((住棟計算書!DK42+住棟計算書!DK44+住棟計算書!DK46+住棟計算書!DK48+住棟計算書!DK50)*0.9+住棟計算書!DK53)/1000,1))","v":""},{"$f":"IF(OR(DL6=\"\",DL7=\"\",住棟計算書!DL78=\"\",住棟計算書!DL81=\"\"),\"\",ROUNDUP(((住棟計算書!DL42+住棟計算書!DL44+住棟計算書!DL46+住棟計算書!DL48+住棟計算書!DL50)*0.9+住棟計算書!DL53)/1000,1))","v":""},{"$f":"IF(OR(DM6=\"\",DM7=\"\",住棟計算書!DM78=\"\",住棟計算書!DM81=\"\"),\"\",ROUNDUP(((住棟計算書!DM42+住棟計算書!DM44+住棟計算書!DM46+住棟計算書!DM48+住棟計算書!DM50)*0.9+住棟計算書!DM53)/1000,1))","v":""},{"$f":"IF(OR(DN6=\"\",DN7=\"\",住棟計算書!DN78=\"\",住棟計算書!DN81=\"\"),\"\",ROUNDUP(((住棟計算書!DN42+住棟計算書!DN44+住棟計算書!DN46+住棟計算書!DN48+住棟計算書!DN50)*0.9+住棟計算書!DN53)/1000,1))","v":""},{"$f":"IF(OR(DO6=\"\",DO7=\"\",住棟計算書!DO78=\"\",住棟計算書!DO81=\"\"),\"\",ROUNDUP(((住棟計算書!DO42+住棟計算書!DO44+住棟計算書!DO46+住棟計算書!DO48+住棟計算書!DO50)*0.9+住棟計算書!DO53)/1000,1))","v":""},{"$f":"IF(OR(DP6=\"\",DP7=\"\",住棟計算書!DP78=\"\",住棟計算書!DP81=\"\"),\"\",ROUNDUP(((住棟計算書!DP42+住棟計算書!DP44+住棟計算書!DP46+住棟計算書!DP48+住棟計算書!DP50)*0.9+住棟計算書!DP53)/1000,1))","v":""},{"$f":"IF(OR(DQ6=\"\",DQ7=\"\",住棟計算書!DQ78=\"\",住棟計算書!DQ81=\"\"),\"\",ROUNDUP(((住棟計算書!DQ42+住棟計算書!DQ44+住棟計算書!DQ46+住棟計算書!DQ48+住棟計算書!DQ50)*0.9+住棟計算書!DQ53)/1000,1))","v":""},{"$f":"IF(OR(DR6=\"\",DR7=\"\",住棟計算書!DR78=\"\",住棟計算書!DR81=\"\"),\"\",ROUNDUP(((住棟計算書!DR42+住棟計算書!DR44+住棟計算書!DR46+住棟計算書!DR48+住棟計算書!DR50)*0.9+住棟計算書!DR53)/1000,1))","v":""},{"$f":"IF(OR(DS6=\"\",DS7=\"\",住棟計算書!DS78=\"\",住棟計算書!DS81=\"\"),\"\",ROUNDUP(((住棟計算書!DS42+住棟計算書!DS44+住棟計算書!DS46+住棟計算書!DS48+住棟計算書!DS50)*0.9+住棟計算書!DS53)/1000,1))","v":""},{"$f":"IF(OR(DT6=\"\",DT7=\"\",住棟計算書!DT78=\"\",住棟計算書!DT81=\"\"),\"\",ROUNDUP(((住棟計算書!DT42+住棟計算書!DT44+住棟計算書!DT46+住棟計算書!DT48+住棟計算書!DT50)*0.9+住棟計算書!DT53)/1000,1))","v":""},{"$f":"IF(OR(DU6=\"\",DU7=\"\",住棟計算書!DU78=\"\",住棟計算書!DU81=\"\"),\"\",ROUNDUP(((住棟計算書!DU42+住棟計算書!DU44+住棟計算書!DU46+住棟計算書!DU48+住棟計算書!DU50)*0.9+住棟計算書!DU53)/1000,1))","v":""},{"$f":"IF(OR(DV6=\"\",DV7=\"\",住棟計算書!DV78=\"\",住棟計算書!DV81=\"\"),\"\",ROUNDUP(((住棟計算書!DV42+住棟計算書!DV44+住棟計算書!DV46+住棟計算書!DV48+住棟計算書!DV50)*0.9+住棟計算書!DV53)/1000,1))","v":""},{"$f":"IF(OR(DW6=\"\",DW7=\"\",住棟計算書!DW78=\"\",住棟計算書!DW81=\"\"),\"\",ROUNDUP(((住棟計算書!DW42+住棟計算書!DW44+住棟計算書!DW46+住棟計算書!DW48+住棟計算書!DW50)*0.9+住棟計算書!DW53)/1000,1))","v":""},{"$f":"IF(OR(DX6=\"\",DX7=\"\",住棟計算書!DX78=\"\",住棟計算書!DX81=\"\"),\"\",ROUNDUP(((住棟計算書!DX42+住棟計算書!DX44+住棟計算書!DX46+住棟計算書!DX48+住棟計算書!DX50)*0.9+住棟計算書!DX53)/1000,1))","v":""},{"$f":"IF(OR(DY6=\"\",DY7=\"\",住棟計算書!DY78=\"\",住棟計算書!DY81=\"\"),\"\",ROUNDUP(((住棟計算書!DY42+住棟計算書!DY44+住棟計算書!DY46+住棟計算書!DY48+住棟計算書!DY50)*0.9+住棟計算書!DY53)/1000,1))","v":""},{"$f":"IF(OR(DZ6=\"\",DZ7=\"\",住棟計算書!DZ78=\"\",住棟計算書!DZ81=\"\"),\"\",ROUNDUP(((住棟計算書!DZ42+住棟計算書!DZ44+住棟計算書!DZ46+住棟計算書!DZ48+住棟計算書!DZ50)*0.9+住棟計算書!DZ53)/1000,1))","v":""},{"$f":"IF(OR(EA6=\"\",EA7=\"\",住棟計算書!EA78=\"\",住棟計算書!EA81=\"\"),\"\",ROUNDUP(((住棟計算書!EA42+住棟計算書!EA44+住棟計算書!EA46+住棟計算書!EA48+住棟計算書!EA50)*0.9+住棟計算書!EA53)/1000,1))","v":""},{"$f":"IF(OR(EB6=\"\",EB7=\"\",住棟計算書!EB78=\"\",住棟計算書!EB81=\"\"),\"\",ROUNDUP(((住棟計算書!EB42+住棟計算書!EB44+住棟計算書!EB46+住棟計算書!EB48+住棟計算書!EB50)*0.9+住棟計算書!EB53)/1000,1))","v":""},{"$f":"IF(OR(EC6=\"\",EC7=\"\",住棟計算書!EC78=\"\",住棟計算書!EC81=\"\"),\"\",ROUNDUP(((住棟計算書!EC42+住棟計算書!EC44+住棟計算書!EC46+住棟計算書!EC48+住棟計算書!EC50)*0.9+住棟計算書!EC53)/1000,1))","v":""},{"$f":"IF(OR(ED6=\"\",ED7=\"\",住棟計算書!ED78=\"\",住棟計算書!ED81=\"\"),\"\",ROUNDUP(((住棟計算書!ED42+住棟計算書!ED44+住棟計算書!ED46+住棟計算書!ED48+住棟計算書!ED50)*0.9+住棟計算書!ED53)/1000,1))","v":""},{"$f":"IF(OR(EE6=\"\",EE7=\"\",住棟計算書!EE78=\"\",住棟計算書!EE81=\"\"),\"\",ROUNDUP(((住棟計算書!EE42+住棟計算書!EE44+住棟計算書!EE46+住棟計算書!EE48+住棟計算書!EE50)*0.9+住棟計算書!EE53)/1000,1))","v":""},{"$f":"IF(OR(EF6=\"\",EF7=\"\",住棟計算書!EF78=\"\",住棟計算書!EF81=\"\"),\"\",ROUNDUP(((住棟計算書!EF42+住棟計算書!EF44+住棟計算書!EF46+住棟計算書!EF48+住棟計算書!EF50)*0.9+住棟計算書!EF53)/1000,1))","v":""},{"$f":"IF(OR(EG6=\"\",EG7=\"\",住棟計算書!EG78=\"\",住棟計算書!EG81=\"\"),\"\",ROUNDUP(((住棟計算書!EG42+住棟計算書!EG44+住棟計算書!EG46+住棟計算書!EG48+住棟計算書!EG50)*0.9+住棟計算書!EG53)/1000,1))","v":""},{"$f":"IF(OR(EH6=\"\",EH7=\"\",住棟計算書!EH78=\"\",住棟計算書!EH81=\"\"),\"\",ROUNDUP(((住棟計算書!EH42+住棟計算書!EH44+住棟計算書!EH46+住棟計算書!EH48+住棟計算書!EH50)*0.9+住棟計算書!EH53)/1000,1))","v":""},{"$f":"IF(OR(EI6=\"\",EI7=\"\",住棟計算書!EI78=\"\",住棟計算書!EI81=\"\"),\"\",ROUNDUP(((住棟計算書!EI42+住棟計算書!EI44+住棟計算書!EI46+住棟計算書!EI48+住棟計算書!EI50)*0.9+住棟計算書!EI53)/1000,1))","v":""},{"$f":"IF(OR(EJ6=\"\",EJ7=\"\",住棟計算書!EJ78=\"\",住棟計算書!EJ81=\"\"),\"\",ROUNDUP(((住棟計算書!EJ42+住棟計算書!EJ44+住棟計算書!EJ46+住棟計算書!EJ48+住棟計算書!EJ50)*0.9+住棟計算書!EJ53)/1000,1))","v":""},{"$f":"IF(OR(EK6=\"\",EK7=\"\",住棟計算書!EK78=\"\",住棟計算書!EK81=\"\"),\"\",ROUNDUP(((住棟計算書!EK42+住棟計算書!EK44+住棟計算書!EK46+住棟計算書!EK48+住棟計算書!EK50)*0.9+住棟計算書!EK53)/1000,1))","v":""},{"$f":"IF(OR(EL6=\"\",EL7=\"\",住棟計算書!EL78=\"\",住棟計算書!EL81=\"\"),\"\",ROUNDUP(((住棟計算書!EL42+住棟計算書!EL44+住棟計算書!EL46+住棟計算書!EL48+住棟計算書!EL50)*0.9+住棟計算書!EL53)/1000,1))","v":""},{"$f":"IF(OR(EM6=\"\",EM7=\"\",住棟計算書!EM78=\"\",住棟計算書!EM81=\"\"),\"\",ROUNDUP(((住棟計算書!EM42+住棟計算書!EM44+住棟計算書!EM46+住棟計算書!EM48+住棟計算書!EM50)*0.9+住棟計算書!EM53)/1000,1))","v":""},{"$f":"IF(OR(EN6=\"\",EN7=\"\",住棟計算書!EN78=\"\",住棟計算書!EN81=\"\"),\"\",ROUNDUP(((住棟計算書!EN42+住棟計算書!EN44+住棟計算書!EN46+住棟計算書!EN48+住棟計算書!EN50)*0.9+住棟計算書!EN53)/1000,1))","v":""},{"$f":"IF(OR(EO6=\"\",EO7=\"\",住棟計算書!EO78=\"\",住棟計算書!EO81=\"\"),\"\",ROUNDUP(((住棟計算書!EO42+住棟計算書!EO44+住棟計算書!EO46+住棟計算書!EO48+住棟計算書!EO50)*0.9+住棟計算書!EO53)/1000,1))","v":""},{"$f":"IF(OR(EP6=\"\",EP7=\"\",住棟計算書!EP78=\"\",住棟計算書!EP81=\"\"),\"\",ROUNDUP(((住棟計算書!EP42+住棟計算書!EP44+住棟計算書!EP46+住棟計算書!EP48+住棟計算書!EP50)*0.9+住棟計算書!EP53)/1000,1))","v":""},{"$f":"IF(OR(EQ6=\"\",EQ7=\"\",住棟計算書!EQ78=\"\",住棟計算書!EQ81=\"\"),\"\",ROUNDUP(((住棟計算書!EQ42+住棟計算書!EQ44+住棟計算書!EQ46+住棟計算書!EQ48+住棟計算書!EQ50)*0.9+住棟計算書!EQ53)/1000,1))","v":""},{"$f":"IF(OR(ER6=\"\",ER7=\"\",住棟計算書!ER78=\"\",住棟計算書!ER81=\"\"),\"\",ROUNDUP(((住棟計算書!ER42+住棟計算書!ER44+住棟計算書!ER46+住棟計算書!ER48+住棟計算書!ER50)*0.9+住棟計算書!ER53)/1000,1))","v":""},{"$f":"IF(OR(ES6=\"\",ES7=\"\",住棟計算書!ES78=\"\",住棟計算書!ES81=\"\"),\"\",ROUNDUP(((住棟計算書!ES42+住棟計算書!ES44+住棟計算書!ES46+住棟計算書!ES48+住棟計算書!ES50)*0.9+住棟計算書!ES53)/1000,1))","v":""},{"$f":"IF(OR(ET6=\"\",ET7=\"\",住棟計算書!ET78=\"\",住棟計算書!ET81=\"\"),\"\",ROUNDUP(((住棟計算書!ET42+住棟計算書!ET44+住棟計算書!ET46+住棟計算書!ET48+住棟計算書!ET50)*0.9+住棟計算書!ET53)/1000,1))","v":""},{"$f":"IF(OR(EU6=\"\",EU7=\"\",住棟計算書!EU78=\"\",住棟計算書!EU81=\"\"),\"\",ROUNDUP(((住棟計算書!EU42+住棟計算書!EU44+住棟計算書!EU46+住棟計算書!EU48+住棟計算書!EU50)*0.9+住棟計算書!EU53)/1000,1))","v":""},{"$f":"IF(OR(EV6=\"\",EV7=\"\",住棟計算書!EV78=\"\",住棟計算書!EV81=\"\"),\"\",ROUNDUP(((住棟計算書!EV42+住棟計算書!EV44+住棟計算書!EV46+住棟計算書!EV48+住棟計算書!EV50)*0.9+住棟計算書!EV53)/1000,1))","v":""},{"$f":"IF(OR(EW6=\"\",EW7=\"\",住棟計算書!EW78=\"\",住棟計算書!EW81=\"\"),\"\",ROUNDUP(((住棟計算書!EW42+住棟計算書!EW44+住棟計算書!EW46+住棟計算書!EW48+住棟計算書!EW50)*0.9+住棟計算書!EW53)/1000,1))","v":""},{"$f":"IF(OR(EX6=\"\",EX7=\"\",住棟計算書!EX78=\"\",住棟計算書!EX81=\"\"),\"\",ROUNDUP(((住棟計算書!EX42+住棟計算書!EX44+住棟計算書!EX46+住棟計算書!EX48+住棟計算書!EX50)*0.9+住棟計算書!EX53)/1000,1))","v":""},{"$f":"IF(OR(EY6=\"\",EY7=\"\",住棟計算書!EY78=\"\",住棟計算書!EY81=\"\"),\"\",ROUNDUP(((住棟計算書!EY42+住棟計算書!EY44+住棟計算書!EY46+住棟計算書!EY48+住棟計算書!EY50)*0.9+住棟計算書!EY53)/1000,1))","v":""},{"$f":"IF(OR(EZ6=\"\",EZ7=\"\",住棟計算書!EZ78=\"\",住棟計算書!EZ81=\"\"),\"\",ROUNDUP(((住棟計算書!EZ42+住棟計算書!EZ44+住棟計算書!EZ46+住棟計算書!EZ48+住棟計算書!EZ50)*0.9+住棟計算書!EZ53)/1000,1))","v":""},{"$f":"IF(OR(FA6=\"\",FA7=\"\",住棟計算書!FA78=\"\",住棟計算書!FA81=\"\"),\"\",ROUNDUP(((住棟計算書!FA42+住棟計算書!FA44+住棟計算書!FA46+住棟計算書!FA48+住棟計算書!FA50)*0.9+住棟計算書!FA53)/1000,1))","v":""},{"$f":"IF(OR(FB6=\"\",FB7=\"\",住棟計算書!FB78=\"\",住棟計算書!FB81=\"\"),\"\",ROUNDUP(((住棟計算書!FB42+住棟計算書!FB44+住棟計算書!FB46+住棟計算書!FB48+住棟計算書!FB50)*0.9+住棟計算書!FB53)/1000,1))","v":""},{"$f":"IF(OR(FC6=\"\",FC7=\"\",住棟計算書!FC78=\"\",住棟計算書!FC81=\"\"),\"\",ROUNDUP(((住棟計算書!FC42+住棟計算書!FC44+住棟計算書!FC46+住棟計算書!FC48+住棟計算書!FC50)*0.9+住棟計算書!FC53)/1000,1))","v":""},{"$f":"IF(OR(FD6=\"\",FD7=\"\",住棟計算書!FD78=\"\",住棟計算書!FD81=\"\"),\"\",ROUNDUP(((住棟計算書!FD42+住棟計算書!FD44+住棟計算書!FD46+住棟計算書!FD48+住棟計算書!FD50)*0.9+住棟計算書!FD53)/1000,1))","v":""},{"$f":"IF(OR(FE6=\"\",FE7=\"\",住棟計算書!FE78=\"\",住棟計算書!FE81=\"\"),\"\",ROUNDUP(((住棟計算書!FE42+住棟計算書!FE44+住棟計算書!FE46+住棟計算書!FE48+住棟計算書!FE50)*0.9+住棟計算書!FE53)/1000,1))","v":""},{"$f":"IF(OR(FF6=\"\",FF7=\"\",住棟計算書!FF78=\"\",住棟計算書!FF81=\"\"),\"\",ROUNDUP(((住棟計算書!FF42+住棟計算書!FF44+住棟計算書!FF46+住棟計算書!FF48+住棟計算書!FF50)*0.9+住棟計算書!FF53)/1000,1))","v":""},{"$f":"IF(OR(FG6=\"\",FG7=\"\",住棟計算書!FG78=\"\",住棟計算書!FG81=\"\"),\"\",ROUNDUP(((住棟計算書!FG42+住棟計算書!FG44+住棟計算書!FG46+住棟計算書!FG48+住棟計算書!FG50)*0.9+住棟計算書!FG53)/1000,1))","v":""},{"$f":"IF(OR(FH6=\"\",FH7=\"\",住棟計算書!FH78=\"\",住棟計算書!FH81=\"\"),\"\",ROUNDUP(((住棟計算書!FH42+住棟計算書!FH44+住棟計算書!FH46+住棟計算書!FH48+住棟計算書!FH50)*0.9+住棟計算書!FH53)/1000,1))","v":""},{"$f":"IF(OR(FI6=\"\",FI7=\"\",住棟計算書!FI78=\"\",住棟計算書!FI81=\"\"),\"\",ROUNDUP(((住棟計算書!FI42+住棟計算書!FI44+住棟計算書!FI46+住棟計算書!FI48+住棟計算書!FI50)*0.9+住棟計算書!FI53)/1000,1))","v":""},{"$f":"IF(OR(FJ6=\"\",FJ7=\"\",住棟計算書!FJ78=\"\",住棟計算書!FJ81=\"\"),\"\",ROUNDUP(((住棟計算書!FJ42+住棟計算書!FJ44+住棟計算書!FJ46+住棟計算書!FJ48+住棟計算書!FJ50)*0.9+住棟計算書!FJ53)/1000,1))","v":""},{"$f":"IF(OR(FK6=\"\",FK7=\"\",住棟計算書!FK78=\"\",住棟計算書!FK81=\"\"),\"\",ROUNDUP(((住棟計算書!FK42+住棟計算書!FK44+住棟計算書!FK46+住棟計算書!FK48+住棟計算書!FK50)*0.9+住棟計算書!FK53)/1000,1))","v":""},{"$f":"IF(OR(FL6=\"\",FL7=\"\",住棟計算書!FL78=\"\",住棟計算書!FL81=\"\"),\"\",ROUNDUP(((住棟計算書!FL42+住棟計算書!FL44+住棟計算書!FL46+住棟計算書!FL48+住棟計算書!FL50)*0.9+住棟計算書!FL53)/1000,1))","v":""},{"$f":"IF(OR(FM6=\"\",FM7=\"\",住棟計算書!FM78=\"\",住棟計算書!FM81=\"\"),\"\",ROUNDUP(((住棟計算書!FM42+住棟計算書!FM44+住棟計算書!FM46+住棟計算書!FM48+住棟計算書!FM50)*0.9+住棟計算書!FM53)/1000,1))","v":""},{"$f":"IF(OR(FN6=\"\",FN7=\"\",住棟計算書!FN78=\"\",住棟計算書!FN81=\"\"),\"\",ROUNDUP(((住棟計算書!FN42+住棟計算書!FN44+住棟計算書!FN46+住棟計算書!FN48+住棟計算書!FN50)*0.9+住棟計算書!FN53)/1000,1))","v":""},{"$f":"IF(OR(FO6=\"\",FO7=\"\",住棟計算書!FO78=\"\",住棟計算書!FO81=\"\"),\"\",ROUNDUP(((住棟計算書!FO42+住棟計算書!FO44+住棟計算書!FO46+住棟計算書!FO48+住棟計算書!FO50)*0.9+住棟計算書!FO53)/1000,1))","v":""},{"$f":"IF(OR(FP6=\"\",FP7=\"\",住棟計算書!FP78=\"\",住棟計算書!FP81=\"\"),\"\",ROUNDUP(((住棟計算書!FP42+住棟計算書!FP44+住棟計算書!FP46+住棟計算書!FP48+住棟計算書!FP50)*0.9+住棟計算書!FP53)/1000,1))","v":""},{"$f":"IF(OR(FQ6=\"\",FQ7=\"\",住棟計算書!FQ78=\"\",住棟計算書!FQ81=\"\"),\"\",ROUNDUP(((住棟計算書!FQ42+住棟計算書!FQ44+住棟計算書!FQ46+住棟計算書!FQ48+住棟計算書!FQ50)*0.9+住棟計算書!FQ53)/1000,1))","v":""},{"$f":"IF(OR(FR6=\"\",FR7=\"\",住棟計算書!FR78=\"\",住棟計算書!FR81=\"\"),\"\",ROUNDUP(((住棟計算書!FR42+住棟計算書!FR44+住棟計算書!FR46+住棟計算書!FR48+住棟計算書!FR50)*0.9+住棟計算書!FR53)/1000,1))","v":""},{"$f":"IF(OR(FS6=\"\",FS7=\"\",住棟計算書!FS78=\"\",住棟計算書!FS81=\"\"),\"\",ROUNDUP(((住棟計算書!FS42+住棟計算書!FS44+住棟計算書!FS46+住棟計算書!FS48+住棟計算書!FS50)*0.9+住棟計算書!FS53)/1000,1))","v":""},{"$f":"IF(OR(FT6=\"\",FT7=\"\",住棟計算書!FT78=\"\",住棟計算書!FT81=\"\"),\"\",ROUNDUP(((住棟計算書!FT42+住棟計算書!FT44+住棟計算書!FT46+住棟計算書!FT48+住棟計算書!FT50)*0.9+住棟計算書!FT53)/1000,1))","v":""},{"$f":"IF(OR(FU6=\"\",FU7=\"\",住棟計算書!FU78=\"\",住棟計算書!FU81=\"\"),\"\",ROUNDUP(((住棟計算書!FU42+住棟計算書!FU44+住棟計算書!FU46+住棟計算書!FU48+住棟計算書!FU50)*0.9+住棟計算書!FU53)/1000,1))","v":""},{"$f":"IF(OR(FV6=\"\",FV7=\"\",住棟計算書!FV78=\"\",住棟計算書!FV81=\"\"),\"\",ROUNDUP(((住棟計算書!FV42+住棟計算書!FV44+住棟計算書!FV46+住棟計算書!FV48+住棟計算書!FV50)*0.9+住棟計算書!FV53)/1000,1))","v":""},{"$f":"IF(OR(FW6=\"\",FW7=\"\",住棟計算書!FW78=\"\",住棟計算書!FW81=\"\"),\"\",ROUNDUP(((住棟計算書!FW42+住棟計算書!FW44+住棟計算書!FW46+住棟計算書!FW48+住棟計算書!FW50)*0.9+住棟計算書!FW53)/1000,1))","v":""},{"$f":"IF(OR(FX6=\"\",FX7=\"\",住棟計算書!FX78=\"\",住棟計算書!FX81=\"\"),\"\",ROUNDUP(((住棟計算書!FX42+住棟計算書!FX44+住棟計算書!FX46+住棟計算書!FX48+住棟計算書!FX50)*0.9+住棟計算書!FX53)/1000,1))","v":""},{"$f":"IF(OR(FY6=\"\",FY7=\"\",住棟計算書!FY78=\"\",住棟計算書!FY81=\"\"),\"\",ROUNDUP(((住棟計算書!FY42+住棟計算書!FY44+住棟計算書!FY46+住棟計算書!FY48+住棟計算書!FY50)*0.9+住棟計算書!FY53)/1000,1))","v":""},{"$f":"IF(OR(FZ6=\"\",FZ7=\"\",住棟計算書!FZ78=\"\",住棟計算書!FZ81=\"\"),\"\",ROUNDUP(((住棟計算書!FZ42+住棟計算書!FZ44+住棟計算書!FZ46+住棟計算書!FZ48+住棟計算書!FZ50)*0.9+住棟計算書!FZ53)/1000,1))","v":""},{"$f":"IF(OR(GA6=\"\",GA7=\"\",住棟計算書!GA78=\"\",住棟計算書!GA81=\"\"),\"\",ROUNDUP(((住棟計算書!GA42+住棟計算書!GA44+住棟計算書!GA46+住棟計算書!GA48+住棟計算書!GA50)*0.9+住棟計算書!GA53)/1000,1))","v":""},{"$f":"IF(OR(GB6=\"\",GB7=\"\",住棟計算書!GB78=\"\",住棟計算書!GB81=\"\"),\"\",ROUNDUP(((住棟計算書!GB42+住棟計算書!GB44+住棟計算書!GB46+住棟計算書!GB48+住棟計算書!GB50)*0.9+住棟計算書!GB53)/1000,1))","v":""},{"$f":"IF(OR(GC6=\"\",GC7=\"\",住棟計算書!GC78=\"\",住棟計算書!GC81=\"\"),\"\",ROUNDUP(((住棟計算書!GC42+住棟計算書!GC44+住棟計算書!GC46+住棟計算書!GC48+住棟計算書!GC50)*0.9+住棟計算書!GC53)/1000,1))","v":""},{"$f":"IF(OR(GD6=\"\",GD7=\"\",住棟計算書!GD78=\"\",住棟計算書!GD81=\"\"),\"\",ROUNDUP(((住棟計算書!GD42+住棟計算書!GD44+住棟計算書!GD46+住棟計算書!GD48+住棟計算書!GD50)*0.9+住棟計算書!GD53)/1000,1))","v":""},{"$f":"IF(OR(GE6=\"\",GE7=\"\",住棟計算書!GE78=\"\",住棟計算書!GE81=\"\"),\"\",ROUNDUP(((住棟計算書!GE42+住棟計算書!GE44+住棟計算書!GE46+住棟計算書!GE48+住棟計算書!GE50)*0.9+住棟計算書!GE53)/1000,1))","v":""},{"$f":"IF(OR(GF6=\"\",GF7=\"\",住棟計算書!GF78=\"\",住棟計算書!GF81=\"\"),\"\",ROUNDUP(((住棟計算書!GF42+住棟計算書!GF44+住棟計算書!GF46+住棟計算書!GF48+住棟計算書!GF50)*0.9+住棟計算書!GF53)/1000,1))","v":""},{"$f":"IF(OR(GG6=\"\",GG7=\"\",住棟計算書!GG78=\"\",住棟計算書!GG81=\"\"),\"\",ROUNDUP(((住棟計算書!GG42+住棟計算書!GG44+住棟計算書!GG46+住棟計算書!GG48+住棟計算書!GG50)*0.9+住棟計算書!GG53)/1000,1))","v":""},{"$f":"IF(OR(GH6=\"\",GH7=\"\",住棟計算書!GH78=\"\",住棟計算書!GH81=\"\"),\"\",ROUNDUP(((住棟計算書!GH42+住棟計算書!GH44+住棟計算書!GH46+住棟計算書!GH48+住棟計算書!GH50)*0.9+住棟計算書!GH53)/1000,1))","v":""},{"$f":"IF(OR(GI6=\"\",GI7=\"\",住棟計算書!GI78=\"\",住棟計算書!GI81=\"\"),\"\",ROUNDUP(((住棟計算書!GI42+住棟計算書!GI44+住棟計算書!GI46+住棟計算書!GI48+住棟計算書!GI50)*0.9+住棟計算書!GI53)/1000,1))","v":""},{"$f":"IF(OR(GJ6=\"\",GJ7=\"\",住棟計算書!GJ78=\"\",住棟計算書!GJ81=\"\"),\"\",ROUNDUP(((住棟計算書!GJ42+住棟計算書!GJ44+住棟計算書!GJ46+住棟計算書!GJ48+住棟計算書!GJ50)*0.9+住棟計算書!GJ53)/1000,1))","v":""},{"$f":"IF(OR(GK6=\"\",GK7=\"\",住棟計算書!GK78=\"\",住棟計算書!GK81=\"\"),\"\",ROUNDUP(((住棟計算書!GK42+住棟計算書!GK44+住棟計算書!GK46+住棟計算書!GK48+住棟計算書!GK50)*0.9+住棟計算書!GK53)/1000,1))","v":""},{"$f":"IF(OR(GL6=\"\",GL7=\"\",住棟計算書!GL78=\"\",住棟計算書!GL81=\"\"),\"\",ROUNDUP(((住棟計算書!GL42+住棟計算書!GL44+住棟計算書!GL46+住棟計算書!GL48+住棟計算書!GL50)*0.9+住棟計算書!GL53)/1000,1))","v":""},{"$f":"IF(OR(GM6=\"\",GM7=\"\",住棟計算書!GM78=\"\",住棟計算書!GM81=\"\"),\"\",ROUNDUP(((住棟計算書!GM42+住棟計算書!GM44+住棟計算書!GM46+住棟計算書!GM48+住棟計算書!GM50)*0.9+住棟計算書!GM53)/1000,1))","v":""},{"$f":"IF(OR(GN6=\"\",GN7=\"\",住棟計算書!GN78=\"\",住棟計算書!GN81=\"\"),\"\",ROUNDUP(((住棟計算書!GN42+住棟計算書!GN44+住棟計算書!GN46+住棟計算書!GN48+住棟計算書!GN50)*0.9+住棟計算書!GN53)/1000,1))","v":""},{"$f":"IF(OR(GO6=\"\",GO7=\"\",住棟計算書!GO78=\"\",住棟計算書!GO81=\"\"),\"\",ROUNDUP(((住棟計算書!GO42+住棟計算書!GO44+住棟計算書!GO46+住棟計算書!GO48+住棟計算書!GO50)*0.9+住棟計算書!GO53)/1000,1))","v":""},{"$f":"IF(OR(GP6=\"\",GP7=\"\",住棟計算書!GP78=\"\",住棟計算書!GP81=\"\"),\"\",ROUNDUP(((住棟計算書!GP42+住棟計算書!GP44+住棟計算書!GP46+住棟計算書!GP48+住棟計算書!GP50)*0.9+住棟計算書!GP53)/1000,1))","v":""},{"$f":"IF(OR(GQ6=\"\",GQ7=\"\",住棟計算書!GQ78=\"\",住棟計算書!GQ81=\"\"),\"\",ROUNDUP(((住棟計算書!GQ42+住棟計算書!GQ44+住棟計算書!GQ46+住棟計算書!GQ48+住棟計算書!GQ50)*0.9+住棟計算書!GQ53)/1000,1))","v":""},{"$f":"IF(OR(GR6=\"\",GR7=\"\",住棟計算書!GR78=\"\",住棟計算書!GR81=\"\"),\"\",ROUNDUP(((住棟計算書!GR42+住棟計算書!GR44+住棟計算書!GR46+住棟計算書!GR48+住棟計算書!GR50)*0.9+住棟計算書!GR53)/1000,1))","v":""},{"$f":"IF(OR(GS6=\"\",GS7=\"\",住棟計算書!GS78=\"\",住棟計算書!GS81=\"\"),\"\",ROUNDUP(((住棟計算書!GS42+住棟計算書!GS44+住棟計算書!GS46+住棟計算書!GS48+住棟計算書!GS50)*0.9+住棟計算書!GS53)/1000,1))","v":""},{"$f":"IF(OR(GT6=\"\",GT7=\"\",住棟計算書!GT78=\"\",住棟計算書!GT81=\"\"),\"\",ROUNDUP(((住棟計算書!GT42+住棟計算書!GT44+住棟計算書!GT46+住棟計算書!GT48+住棟計算書!GT50)*0.9+住棟計算書!GT53)/1000,1))","v":""},{"$f":"IF(OR(GU6=\"\",GU7=\"\",住棟計算書!GU78=\"\",住棟計算書!GU81=\"\"),\"\",ROUNDUP(((住棟計算書!GU42+住棟計算書!GU44+住棟計算書!GU46+住棟計算書!GU48+住棟計算書!GU50)*0.9+住棟計算書!GU53)/1000,1))","v":""},{"$f":"IF(OR(GV6=\"\",GV7=\"\",住棟計算書!GV78=\"\",住棟計算書!GV81=\"\"),\"\",ROUNDUP(((住棟計算書!GV42+住棟計算書!GV44+住棟計算書!GV46+住棟計算書!GV48+住棟計算書!GV50)*0.9+住棟計算書!GV53)/1000,1))","v":""},{"$f":"IF(OR(GW6=\"\",GW7=\"\",住棟計算書!GW78=\"\",住棟計算書!GW81=\"\"),\"\",ROUNDUP(((住棟計算書!GW42+住棟計算書!GW44+住棟計算書!GW46+住棟計算書!GW48+住棟計算書!GW50)*0.9+住棟計算書!GW53)/1000,1))","v":""},{"$f":"IF(OR(GX6=\"\",GX7=\"\",住棟計算書!GX78=\"\",住棟計算書!GX81=\"\"),\"\",ROUNDUP(((住棟計算書!GX42+住棟計算書!GX44+住棟計算書!GX46+住棟計算書!GX48+住棟計算書!GX50)*0.9+住棟計算書!GX53)/1000,1))","v":""},{"$f":"IF(OR(GY6=\"\",GY7=\"\",住棟計算書!GY78=\"\",住棟計算書!GY81=\"\"),\"\",ROUNDUP(((住棟計算書!GY42+住棟計算書!GY44+住棟計算書!GY46+住棟計算書!GY48+住棟計算書!GY50)*0.9+住棟計算書!GY53)/1000,1))","v":""},{"$f":"IF(OR(GZ6=\"\",GZ7=\"\",住棟計算書!GZ78=\"\",住棟計算書!GZ81=\"\"),\"\",ROUNDUP(((住棟計算書!GZ42+住棟計算書!GZ44+住棟計算書!GZ46+住棟計算書!GZ48+住棟計算書!GZ50)*0.9+住棟計算書!GZ53)/1000,1))","v":""},{"$f":"IF(OR(HA6=\"\",HA7=\"\",住棟計算書!HA78=\"\",住棟計算書!HA81=\"\"),\"\",ROUNDUP(((住棟計算書!HA42+住棟計算書!HA44+住棟計算書!HA46+住棟計算書!HA48+住棟計算書!HA50)*0.9+住棟計算書!HA53)/1000,1))","v":""},{"$f":"IF(OR(HB6=\"\",HB7=\"\",住棟計算書!HB78=\"\",住棟計算書!HB81=\"\"),\"\",ROUNDUP(((住棟計算書!HB42+住棟計算書!HB44+住棟計算書!HB46+住棟計算書!HB48+住棟計算書!HB50)*0.9+住棟計算書!HB53)/1000,1))","v":""},{"$f":"IF(OR(HC6=\"\",HC7=\"\",住棟計算書!HC78=\"\",住棟計算書!HC81=\"\"),\"\",ROUNDUP(((住棟計算書!HC42+住棟計算書!HC44+住棟計算書!HC46+住棟計算書!HC48+住棟計算書!HC50)*0.9+住棟計算書!HC53)/1000,1))","v":""},{"$f":"IF(OR(HD6=\"\",HD7=\"\",住棟計算書!HD78=\"\",住棟計算書!HD81=\"\"),\"\",ROUNDUP(((住棟計算書!HD42+住棟計算書!HD44+住棟計算書!HD46+住棟計算書!HD48+住棟計算書!HD50)*0.9+住棟計算書!HD53)/1000,1))","v":""},{"$f":"IF(OR(HE6=\"\",HE7=\"\",住棟計算書!HE78=\"\",住棟計算書!HE81=\"\"),\"\",ROUNDUP(((住棟計算書!HE42+住棟計算書!HE44+住棟計算書!HE46+住棟計算書!HE48+住棟計算書!HE50)*0.9+住棟計算書!HE53)/1000,1))","v":""},{"$f":"IF(OR(HF6=\"\",HF7=\"\",住棟計算書!HF78=\"\",住棟計算書!HF81=\"\"),\"\",ROUNDUP(((住棟計算書!HF42+住棟計算書!HF44+住棟計算書!HF46+住棟計算書!HF48+住棟計算書!HF50)*0.9+住棟計算書!HF53)/1000,1))","v":""},{"$f":"IF(OR(HG6=\"\",HG7=\"\",住棟計算書!HG78=\"\",住棟計算書!HG81=\"\"),\"\",ROUNDUP(((住棟計算書!HG42+住棟計算書!HG44+住棟計算書!HG46+住棟計算書!HG48+住棟計算書!HG50)*0.9+住棟計算書!HG53)/1000,1))","v":""},{"$f":"IF(OR(HH6=\"\",HH7=\"\",住棟計算書!HH78=\"\",住棟計算書!HH81=\"\"),\"\",ROUNDUP(((住棟計算書!HH42+住棟計算書!HH44+住棟計算書!HH46+住棟計算書!HH48+住棟計算書!HH50)*0.9+住棟計算書!HH53)/1000,1))","v":""},{"$f":"IF(OR(HI6=\"\",HI7=\"\",住棟計算書!HI78=\"\",住棟計算書!HI81=\"\"),\"\",ROUNDUP(((住棟計算書!HI42+住棟計算書!HI44+住棟計算書!HI46+住棟計算書!HI48+住棟計算書!HI50)*0.9+住棟計算書!HI53)/1000,1))","v":""},{"$f":"IF(OR(HJ6=\"\",HJ7=\"\",住棟計算書!HJ78=\"\",住棟計算書!HJ81=\"\"),\"\",ROUNDUP(((住棟計算書!HJ42+住棟計算書!HJ44+住棟計算書!HJ46+住棟計算書!HJ48+住棟計算書!HJ50)*0.9+住棟計算書!HJ53)/1000,1))","v":""},{"$f":"IF(OR(HK6=\"\",HK7=\"\",住棟計算書!HK78=\"\",住棟計算書!HK81=\"\"),\"\",ROUNDUP(((住棟計算書!HK42+住棟計算書!HK44+住棟計算書!HK46+住棟計算書!HK48+住棟計算書!HK50)*0.9+住棟計算書!HK53)/1000,1))","v":""},{"$f":"IF(OR(HL6=\"\",HL7=\"\",住棟計算書!HL78=\"\",住棟計算書!HL81=\"\"),\"\",ROUNDUP(((住棟計算書!HL42+住棟計算書!HL44+住棟計算書!HL46+住棟計算書!HL48+住棟計算書!HL50)*0.9+住棟計算書!HL53)/1000,1))","v":""},{"$f":"IF(OR(HM6=\"\",HM7=\"\",住棟計算書!HM78=\"\",住棟計算書!HM81=\"\"),\"\",ROUNDUP(((住棟計算書!HM42+住棟計算書!HM44+住棟計算書!HM46+住棟計算書!HM48+住棟計算書!HM50)*0.9+住棟計算書!HM53)/1000,1))","v":""},{"$f":"IF(OR(HN6=\"\",HN7=\"\",住棟計算書!HN78=\"\",住棟計算書!HN81=\"\"),\"\",ROUNDUP(((住棟計算書!HN42+住棟計算書!HN44+住棟計算書!HN46+住棟計算書!HN48+住棟計算書!HN50)*0.9+住棟計算書!HN53)/1000,1))","v":""},{"$f":"IF(OR(HO6=\"\",HO7=\"\",住棟計算書!HO78=\"\",住棟計算書!HO81=\"\"),\"\",ROUNDUP(((住棟計算書!HO42+住棟計算書!HO44+住棟計算書!HO46+住棟計算書!HO48+住棟計算書!HO50)*0.9+住棟計算書!HO53)/1000,1))","v":""},{"$f":"IF(OR(HP6=\"\",HP7=\"\",住棟計算書!HP78=\"\",住棟計算書!HP81=\"\"),\"\",ROUNDUP(((住棟計算書!HP42+住棟計算書!HP44+住棟計算書!HP46+住棟計算書!HP48+住棟計算書!HP50)*0.9+住棟計算書!HP53)/1000,1))","v":""},{"$f":"IF(OR(HQ6=\"\",HQ7=\"\",住棟計算書!HQ78=\"\",住棟計算書!HQ81=\"\"),\"\",ROUNDUP(((住棟計算書!HQ42+住棟計算書!HQ44+住棟計算書!HQ46+住棟計算書!HQ48+住棟計算書!HQ50)*0.9+住棟計算書!HQ53)/1000,1))","v":""},{"$f":"IF(OR(HR6=\"\",HR7=\"\",住棟計算書!HR78=\"\",住棟計算書!HR81=\"\"),\"\",ROUNDUP(((住棟計算書!HR42+住棟計算書!HR44+住棟計算書!HR46+住棟計算書!HR48+住棟計算書!HR50)*0.9+住棟計算書!HR53)/1000,1))","v":""},{"$f":"IF(OR(HS6=\"\",HS7=\"\",住棟計算書!HS78=\"\",住棟計算書!HS81=\"\"),\"\",ROUNDUP(((住棟計算書!HS42+住棟計算書!HS44+住棟計算書!HS46+住棟計算書!HS48+住棟計算書!HS50)*0.9+住棟計算書!HS53)/1000,1))","v":""},{"$f":"IF(OR(HT6=\"\",HT7=\"\",住棟計算書!HT78=\"\",住棟計算書!HT81=\"\"),\"\",ROUNDUP(((住棟計算書!HT42+住棟計算書!HT44+住棟計算書!HT46+住棟計算書!HT48+住棟計算書!HT50)*0.9+住棟計算書!HT53)/1000,1))","v":""},{"$f":"IF(OR(HU6=\"\",HU7=\"\",住棟計算書!HU78=\"\",住棟計算書!HU81=\"\"),\"\",ROUNDUP(((住棟計算書!HU42+住棟計算書!HU44+住棟計算書!HU46+住棟計算書!HU48+住棟計算書!HU50)*0.9+住棟計算書!HU53)/1000,1))","v":""},{"$f":"IF(OR(HV6=\"\",HV7=\"\",住棟計算書!HV78=\"\",住棟計算書!HV81=\"\"),\"\",ROUNDUP(((住棟計算書!HV42+住棟計算書!HV44+住棟計算書!HV46+住棟計算書!HV48+住棟計算書!HV50)*0.9+住棟計算書!HV53)/1000,1))","v":""},{"$f":"IF(OR(HW6=\"\",HW7=\"\",住棟計算書!HW78=\"\",住棟計算書!HW81=\"\"),\"\",ROUNDUP(((住棟計算書!HW42+住棟計算書!HW44+住棟計算書!HW46+住棟計算書!HW48+住棟計算書!HW50)*0.9+住棟計算書!HW53)/1000,1))","v":""},{"$f":"IF(OR(HX6=\"\",HX7=\"\",住棟計算書!HX78=\"\",住棟計算書!HX81=\"\"),\"\",ROUNDUP(((住棟計算書!HX42+住棟計算書!HX44+住棟計算書!HX46+住棟計算書!HX48+住棟計算書!HX50)*0.9+住棟計算書!HX53)/1000,1))","v":""},{"$f":"IF(OR(HY6=\"\",HY7=\"\",住棟計算書!HY78=\"\",住棟計算書!HY81=\"\"),\"\",ROUNDUP(((住棟計算書!HY42+住棟計算書!HY44+住棟計算書!HY46+住棟計算書!HY48+住棟計算書!HY50)*0.9+住棟計算書!HY53)/1000,1))","v":""},{"$f":"IF(OR(HZ6=\"\",HZ7=\"\",住棟計算書!HZ78=\"\",住棟計算書!HZ81=\"\"),\"\",ROUNDUP(((住棟計算書!HZ42+住棟計算書!HZ44+住棟計算書!HZ46+住棟計算書!HZ48+住棟計算書!HZ50)*0.9+住棟計算書!HZ53)/1000,1))","v":""},{"$f":"IF(OR(IA6=\"\",IA7=\"\",住棟計算書!IA78=\"\",住棟計算書!IA81=\"\"),\"\",ROUNDUP(((住棟計算書!IA42+住棟計算書!IA44+住棟計算書!IA46+住棟計算書!IA48+住棟計算書!IA50)*0.9+住棟計算書!IA53)/1000,1))","v":""},{"$f":"IF(OR(IB6=\"\",IB7=\"\",住棟計算書!IB78=\"\",住棟計算書!IB81=\"\"),\"\",ROUNDUP(((住棟計算書!IB42+住棟計算書!IB44+住棟計算書!IB46+住棟計算書!IB48+住棟計算書!IB50)*0.9+住棟計算書!IB53)/1000,1))","v":""},{"$f":"IF(OR(IC6=\"\",IC7=\"\",住棟計算書!IC78=\"\",住棟計算書!IC81=\"\"),\"\",ROUNDUP(((住棟計算書!IC42+住棟計算書!IC44+住棟計算書!IC46+住棟計算書!IC48+住棟計算書!IC50)*0.9+住棟計算書!IC53)/1000,1))","v":""},{"$f":"IF(OR(ID6=\"\",ID7=\"\",住棟計算書!ID78=\"\",住棟計算書!ID81=\"\"),\"\",ROUNDUP(((住棟計算書!ID42+住棟計算書!ID44+住棟計算書!ID46+住棟計算書!ID48+住棟計算書!ID50)*0.9+住棟計算書!ID53)/1000,1))","v":""},{"$f":"IF(OR(IE6=\"\",IE7=\"\",住棟計算書!IE78=\"\",住棟計算書!IE81=\"\"),\"\",ROUNDUP(((住棟計算書!IE42+住棟計算書!IE44+住棟計算書!IE46+住棟計算書!IE48+住棟計算書!IE50)*0.9+住棟計算書!IE53)/1000,1))","v":""},{"$f":"IF(OR(IF6=\"\",IF7=\"\",住棟計算書!IF78=\"\",住棟計算書!IF81=\"\"),\"\",ROUNDUP(((住棟計算書!IF42+住棟計算書!IF44+住棟計算書!IF46+住棟計算書!IF48+住棟計算書!IF50)*0.9+住棟計算書!IF53)/1000,1))","v":""},{"$f":"IF(OR(IG6=\"\",IG7=\"\",住棟計算書!IG78=\"\",住棟計算書!IG81=\"\"),\"\",ROUNDUP(((住棟計算書!IG42+住棟計算書!IG44+住棟計算書!IG46+住棟計算書!IG48+住棟計算書!IG50)*0.9+住棟計算書!IG53)/1000,1))","v":""},{"$f":"IF(OR(IH6=\"\",IH7=\"\",住棟計算書!IH78=\"\",住棟計算書!IH81=\"\"),\"\",ROUNDUP(((住棟計算書!IH42+住棟計算書!IH44+住棟計算書!IH46+住棟計算書!IH48+住棟計算書!IH50)*0.9+住棟計算書!IH53)/1000,1))","v":""},{"$f":"IF(OR(II6=\"\",II7=\"\",住棟計算書!II78=\"\",住棟計算書!II81=\"\"),\"\",ROUNDUP(((住棟計算書!II42+住棟計算書!II44+住棟計算書!II46+住棟計算書!II48+住棟計算書!II50)*0.9+住棟計算書!II53)/1000,1))","v":""},{"$f":"IF(OR(IJ6=\"\",IJ7=\"\",住棟計算書!IJ78=\"\",住棟計算書!IJ81=\"\"),\"\",ROUNDUP(((住棟計算書!IJ42+住棟計算書!IJ44+住棟計算書!IJ46+住棟計算書!IJ48+住棟計算書!IJ50)*0.9+住棟計算書!IJ53)/1000,1))","v":""},{"$f":"IF(OR(IK6=\"\",IK7=\"\",住棟計算書!IK78=\"\",住棟計算書!IK81=\"\"),\"\",ROUNDUP(((住棟計算書!IK42+住棟計算書!IK44+住棟計算書!IK46+住棟計算書!IK48+住棟計算書!IK50)*0.9+住棟計算書!IK53)/1000,1))","v":""},{"$f":"IF(OR(IL6=\"\",IL7=\"\",住棟計算書!IL78=\"\",住棟計算書!IL81=\"\"),\"\",ROUNDUP(((住棟計算書!IL42+住棟計算書!IL44+住棟計算書!IL46+住棟計算書!IL48+住棟計算書!IL50)*0.9+住棟計算書!IL53)/1000,1))","v":""},{"$f":"IF(OR(IM6=\"\",IM7=\"\",住棟計算書!IM78=\"\",住棟計算書!IM81=\"\"),\"\",ROUNDUP(((住棟計算書!IM42+住棟計算書!IM44+住棟計算書!IM46+住棟計算書!IM48+住棟計算書!IM50)*0.9+住棟計算書!IM53)/1000,1))","v":""},{"$f":"IF(OR(IN6=\"\",IN7=\"\",住棟計算書!IN78=\"\",住棟計算書!IN81=\"\"),\"\",ROUNDUP(((住棟計算書!IN42+住棟計算書!IN44+住棟計算書!IN46+住棟計算書!IN48+住棟計算書!IN50)*0.9+住棟計算書!IN53)/1000,1))","v":""},{"$f":"IF(OR(IO6=\"\",IO7=\"\",住棟計算書!IO78=\"\",住棟計算書!IO81=\"\"),\"\",ROUNDUP(((住棟計算書!IO42+住棟計算書!IO44+住棟計算書!IO46+住棟計算書!IO48+住棟計算書!IO50)*0.9+住棟計算書!IO53)/1000,1))","v":""},{"$f":"IF(OR(IP6=\"\",IP7=\"\",住棟計算書!IP78=\"\",住棟計算書!IP81=\"\"),\"\",ROUNDUP(((住棟計算書!IP42+住棟計算書!IP44+住棟計算書!IP46+住棟計算書!IP48+住棟計算書!IP50)*0.9+住棟計算書!IP53)/1000,1))","v":""},{"$f":"IF(OR(IQ6=\"\",IQ7=\"\",住棟計算書!IQ78=\"\",住棟計算書!IQ81=\"\"),\"\",ROUNDUP(((住棟計算書!IQ42+住棟計算書!IQ44+住棟計算書!IQ46+住棟計算書!IQ48+住棟計算書!IQ50)*0.9+住棟計算書!IQ53)/1000,1))","v":""},{"$f":"IF(OR(IR6=\"\",IR7=\"\",住棟計算書!IR78=\"\",住棟計算書!IR81=\"\"),\"\",ROUNDUP(((住棟計算書!IR42+住棟計算書!IR44+住棟計算書!IR46+住棟計算書!IR48+住棟計算書!IR50)*0.9+住棟計算書!IR53)/1000,1))","v":""},{"$f":"IF(OR(IS6=\"\",IS7=\"\",住棟計算書!IS78=\"\",住棟計算書!IS81=\"\"),\"\",ROUNDUP(((住棟計算書!IS42+住棟計算書!IS44+住棟計算書!IS46+住棟計算書!IS48+住棟計算書!IS50)*0.9+住棟計算書!IS53)/1000,1))","v":""},{"$f":"IF(OR(IT6=\"\",IT7=\"\",住棟計算書!IT78=\"\",住棟計算書!IT81=\"\"),\"\",ROUNDUP(((住棟計算書!IT42+住棟計算書!IT44+住棟計算書!IT46+住棟計算書!IT48+住棟計算書!IT50)*0.9+住棟計算書!IT53)/1000,1))","v":""},{"$f":"IF(OR(IU6=\"\",IU7=\"\",住棟計算書!IU78=\"\",住棟計算書!IU81=\"\"),\"\",ROUNDUP(((住棟計算書!IU42+住棟計算書!IU44+住棟計算書!IU46+住棟計算書!IU48+住棟計算書!IU50)*0.9+住棟計算書!IU53)/1000,1))","v":""},{"$f":"IF(OR(IV6=\"\",IV7=\"\",住棟計算書!IV78=\"\",住棟計算書!IV81=\"\"),\"\",ROUNDUP(((住棟計算書!IV42+住棟計算書!IV44+住棟計算書!IV46+住棟計算書!IV48+住棟計算書!IV50)*0.9+住棟計算書!IV53)/1000,1))","v":""},{"$f":"IF(OR(IW6=\"\",IW7=\"\",住棟計算書!IW78=\"\",住棟計算書!IW81=\"\"),\"\",ROUNDUP(((住棟計算書!IW42+住棟計算書!IW44+住棟計算書!IW46+住棟計算書!IW48+住棟計算書!IW50)*0.9+住棟計算書!IW53)/1000,1))","v":""},{"$f":"IF(OR(IX6=\"\",IX7=\"\",住棟計算書!IX78=\"\",住棟計算書!IX81=\"\"),\"\",ROUNDUP(((住棟計算書!IX42+住棟計算書!IX44+住棟計算書!IX46+住棟計算書!IX48+住棟計算書!IX50)*0.9+住棟計算書!IX53)/1000,1))","v":""},{"$f":"IF(OR(IY6=\"\",IY7=\"\",住棟計算書!IY78=\"\",住棟計算書!IY81=\"\"),\"\",ROUNDUP(((住棟計算書!IY42+住棟計算書!IY44+住棟計算書!IY46+住棟計算書!IY48+住棟計算書!IY50)*0.9+住棟計算書!IY53)/1000,1))","v":""},{"$f":"IF(OR(IZ6=\"\",IZ7=\"\",住棟計算書!IZ78=\"\",住棟計算書!IZ81=\"\"),\"\",ROUNDUP(((住棟計算書!IZ42+住棟計算書!IZ44+住棟計算書!IZ46+住棟計算書!IZ48+住棟計算書!IZ50)*0.9+住棟計算書!IZ53)/1000,1))","v":""},{"$f":"IF(OR(JA6=\"\",JA7=\"\",住棟計算書!JA78=\"\",住棟計算書!JA81=\"\"),\"\",ROUNDUP(((住棟計算書!JA42+住棟計算書!JA44+住棟計算書!JA46+住棟計算書!JA48+住棟計算書!JA50)*0.9+住棟計算書!JA53)/1000,1))","v":""},{"$f":"IF(OR(JB6=\"\",JB7=\"\",住棟計算書!JB78=\"\",住棟計算書!JB81=\"\"),\"\",ROUNDUP(((住棟計算書!JB42+住棟計算書!JB44+住棟計算書!JB46+住棟計算書!JB48+住棟計算書!JB50)*0.9+住棟計算書!JB53)/1000,1))","v":""},{"$f":"IF(OR(JC6=\"\",JC7=\"\",住棟計算書!JC78=\"\",住棟計算書!JC81=\"\"),\"\",ROUNDUP(((住棟計算書!JC42+住棟計算書!JC44+住棟計算書!JC46+住棟計算書!JC48+住棟計算書!JC50)*0.9+住棟計算書!JC53)/1000,1))","v":""},{"$f":"IF(OR(JD6=\"\",JD7=\"\",住棟計算書!JD78=\"\",住棟計算書!JD81=\"\"),\"\",ROUNDUP(((住棟計算書!JD42+住棟計算書!JD44+住棟計算書!JD46+住棟計算書!JD48+住棟計算書!JD50)*0.9+住棟計算書!JD53)/1000,1))","v":""},{"$f":"IF(OR(JE6=\"\",JE7=\"\",住棟計算書!JE78=\"\",住棟計算書!JE81=\"\"),\"\",ROUNDUP(((住棟計算書!JE42+住棟計算書!JE44+住棟計算書!JE46+住棟計算書!JE48+住棟計算書!JE50)*0.9+住棟計算書!JE53)/1000,1))","v":""},{"$f":"IF(OR(JF6=\"\",JF7=\"\",住棟計算書!JF78=\"\",住棟計算書!JF81=\"\"),\"\",ROUNDUP(((住棟計算書!JF42+住棟計算書!JF44+住棟計算書!JF46+住棟計算書!JF48+住棟計算書!JF50)*0.9+住棟計算書!JF53)/1000,1))","v":""},{"$f":"IF(OR(JG6=\"\",JG7=\"\",住棟計算書!JG78=\"\",住棟計算書!JG81=\"\"),\"\",ROUNDUP(((住棟計算書!JG42+住棟計算書!JG44+住棟計算書!JG46+住棟計算書!JG48+住棟計算書!JG50)*0.9+住棟計算書!JG53)/1000,1))","v":""},{"$f":"IF(OR(JH6=\"\",JH7=\"\",住棟計算書!JH78=\"\",住棟計算書!JH81=\"\"),\"\",ROUNDUP(((住棟計算書!JH42+住棟計算書!JH44+住棟計算書!JH46+住棟計算書!JH48+住棟計算書!JH50)*0.9+住棟計算書!JH53)/1000,1))","v":""},{"$f":"IF(OR(JI6=\"\",JI7=\"\",住棟計算書!JI78=\"\",住棟計算書!JI81=\"\"),\"\",ROUNDUP(((住棟計算書!JI42+住棟計算書!JI44+住棟計算書!JI46+住棟計算書!JI48+住棟計算書!JI50)*0.9+住棟計算書!JI53)/1000,1))","v":""},{"$f":"IF(OR(JJ6=\"\",JJ7=\"\",住棟計算書!JJ78=\"\",住棟計算書!JJ81=\"\"),\"\",ROUNDUP(((住棟計算書!JJ42+住棟計算書!JJ44+住棟計算書!JJ46+住棟計算書!JJ48+住棟計算書!JJ50)*0.9+住棟計算書!JJ53)/1000,1))","v":""},{"$f":"IF(OR(JK6=\"\",JK7=\"\",住棟計算書!JK78=\"\",住棟計算書!JK81=\"\"),\"\",ROUNDUP(((住棟計算書!JK42+住棟計算書!JK44+住棟計算書!JK46+住棟計算書!JK48+住棟計算書!JK50)*0.9+住棟計算書!JK53)/1000,1))","v":""},{"$f":"IF(OR(JL6=\"\",JL7=\"\",住棟計算書!JL78=\"\",住棟計算書!JL81=\"\"),\"\",ROUNDUP(((住棟計算書!JL42+住棟計算書!JL44+住棟計算書!JL46+住棟計算書!JL48+住棟計算書!JL50)*0.9+住棟計算書!JL53)/1000,1))","v":""},{"$f":"IF(OR(JM6=\"\",JM7=\"\",住棟計算書!JM78=\"\",住棟計算書!JM81=\"\"),\"\",ROUNDUP(((住棟計算書!JM42+住棟計算書!JM44+住棟計算書!JM46+住棟計算書!JM48+住棟計算書!JM50)*0.9+住棟計算書!JM53)/1000,1))","v":""},{"$f":"IF(OR(JN6=\"\",JN7=\"\",住棟計算書!JN78=\"\",住棟計算書!JN81=\"\"),\"\",ROUNDUP(((住棟計算書!JN42+住棟計算書!JN44+住棟計算書!JN46+住棟計算書!JN48+住棟計算書!JN50)*0.9+住棟計算書!JN53)/1000,1))","v":""},{"$f":"IF(OR(JO6=\"\",JO7=\"\",住棟計算書!JO78=\"\",住棟計算書!JO81=\"\"),\"\",ROUNDUP(((住棟計算書!JO42+住棟計算書!JO44+住棟計算書!JO46+住棟計算書!JO48+住棟計算書!JO50)*0.9+住棟計算書!JO53)/1000,1))","v":""},{"$f":"IF(OR(JP6=\"\",JP7=\"\",住棟計算書!JP78=\"\",住棟計算書!JP81=\"\"),\"\",ROUNDUP(((住棟計算書!JP42+住棟計算書!JP44+住棟計算書!JP46+住棟計算書!JP48+住棟計算書!JP50)*0.9+住棟計算書!JP53)/1000,1))","v":""},{"$f":"IF(OR(JQ6=\"\",JQ7=\"\",住棟計算書!JQ78=\"\",住棟計算書!JQ81=\"\"),\"\",ROUNDUP(((住棟計算書!JQ42+住棟計算書!JQ44+住棟計算書!JQ46+住棟計算書!JQ48+住棟計算書!JQ50)*0.9+住棟計算書!JQ53)/1000,1))","v":""},{"$f":"IF(OR(JR6=\"\",JR7=\"\",住棟計算書!JR78=\"\",住棟計算書!JR81=\"\"),\"\",ROUNDUP(((住棟計算書!JR42+住棟計算書!JR44+住棟計算書!JR46+住棟計算書!JR48+住棟計算書!JR50)*0.9+住棟計算書!JR53)/1000,1))","v":""},{"$f":"IF(OR(JS6=\"\",JS7=\"\",住棟計算書!JS78=\"\",住棟計算書!JS81=\"\"),\"\",ROUNDUP(((住棟計算書!JS42+住棟計算書!JS44+住棟計算書!JS46+住棟計算書!JS48+住棟計算書!JS50)*0.9+住棟計算書!JS53)/1000,1))","v":""},{"$f":"IF(OR(JT6=\"\",JT7=\"\",住棟計算書!JT78=\"\",住棟計算書!JT81=\"\"),\"\",ROUNDUP(((住棟計算書!JT42+住棟計算書!JT44+住棟計算書!JT46+住棟計算書!JT48+住棟計算書!JT50)*0.9+住棟計算書!JT53)/1000,1))","v":""},{"$f":"IF(OR(JU6=\"\",JU7=\"\",住棟計算書!JU78=\"\",住棟計算書!JU81=\"\"),\"\",ROUNDUP(((住棟計算書!JU42+住棟計算書!JU44+住棟計算書!JU46+住棟計算書!JU48+住棟計算書!JU50)*0.9+住棟計算書!JU53)/1000,1))","v":""},{"$f":"IF(OR(JV6=\"\",JV7=\"\",住棟計算書!JV78=\"\",住棟計算書!JV81=\"\"),\"\",ROUNDUP(((住棟計算書!JV42+住棟計算書!JV44+住棟計算書!JV46+住棟計算書!JV48+住棟計算書!JV50)*0.9+住棟計算書!JV53)/1000,1))","v":""},{"$f":"IF(OR(JW6=\"\",JW7=\"\",住棟計算書!JW78=\"\",住棟計算書!JW81=\"\"),\"\",ROUNDUP(((住棟計算書!JW42+住棟計算書!JW44+住棟計算書!JW46+住棟計算書!JW48+住棟計算書!JW50)*0.9+住棟計算書!JW53)/1000,1))","v":""},{"$f":"IF(OR(JX6=\"\",JX7=\"\",住棟計算書!JX78=\"\",住棟計算書!JX81=\"\"),\"\",ROUNDUP(((住棟計算書!JX42+住棟計算書!JX44+住棟計算書!JX46+住棟計算書!JX48+住棟計算書!JX50)*0.9+住棟計算書!JX53)/1000,1))","v":""},{"$f":"IF(OR(JY6=\"\",JY7=\"\",住棟計算書!JY78=\"\",住棟計算書!JY81=\"\"),\"\",ROUNDUP(((住棟計算書!JY42+住棟計算書!JY44+住棟計算書!JY46+住棟計算書!JY48+住棟計算書!JY50)*0.9+住棟計算書!JY53)/1000,1))","v":""},{"$f":"IF(OR(JZ6=\"\",JZ7=\"\",住棟計算書!JZ78=\"\",住棟計算書!JZ81=\"\"),\"\",ROUNDUP(((住棟計算書!JZ42+住棟計算書!JZ44+住棟計算書!JZ46+住棟計算書!JZ48+住棟計算書!JZ50)*0.9+住棟計算書!JZ53)/1000,1))","v":""},{"$f":"IF(OR(KA6=\"\",KA7=\"\",住棟計算書!KA78=\"\",住棟計算書!KA81=\"\"),\"\",ROUNDUP(((住棟計算書!KA42+住棟計算書!KA44+住棟計算書!KA46+住棟計算書!KA48+住棟計算書!KA50)*0.9+住棟計算書!KA53)/1000,1))","v":""},{"$f":"IF(OR(KB6=\"\",KB7=\"\",住棟計算書!KB78=\"\",住棟計算書!KB81=\"\"),\"\",ROUNDUP(((住棟計算書!KB42+住棟計算書!KB44+住棟計算書!KB46+住棟計算書!KB48+住棟計算書!KB50)*0.9+住棟計算書!KB53)/1000,1))","v":""},{"$f":"IF(OR(KC6=\"\",KC7=\"\",住棟計算書!KC78=\"\",住棟計算書!KC81=\"\"),\"\",ROUNDUP(((住棟計算書!KC42+住棟計算書!KC44+住棟計算書!KC46+住棟計算書!KC48+住棟計算書!KC50)*0.9+住棟計算書!KC53)/1000,1))","v":""},{"$f":"IF(OR(KD6=\"\",KD7=\"\",住棟計算書!KD78=\"\",住棟計算書!KD81=\"\"),\"\",ROUNDUP(((住棟計算書!KD42+住棟計算書!KD44+住棟計算書!KD46+住棟計算書!KD48+住棟計算書!KD50)*0.9+住棟計算書!KD53)/1000,1))","v":""},{"$f":"IF(OR(KE6=\"\",KE7=\"\",住棟計算書!KE78=\"\",住棟計算書!KE81=\"\"),\"\",ROUNDUP(((住棟計算書!KE42+住棟計算書!KE44+住棟計算書!KE46+住棟計算書!KE48+住棟計算書!KE50)*0.9+住棟計算書!KE53)/1000,1))","v":""},{"$f":"IF(OR(KF6=\"\",KF7=\"\",住棟計算書!KF78=\"\",住棟計算書!KF81=\"\"),\"\",ROUNDUP(((住棟計算書!KF42+住棟計算書!KF44+住棟計算書!KF46+住棟計算書!KF48+住棟計算書!KF50)*0.9+住棟計算書!KF53)/1000,1))","v":""},{"$f":"IF(OR(KG6=\"\",KG7=\"\",住棟計算書!KG78=\"\",住棟計算書!KG81=\"\"),\"\",ROUNDUP(((住棟計算書!KG42+住棟計算書!KG44+住棟計算書!KG46+住棟計算書!KG48+住棟計算書!KG50)*0.9+住棟計算書!KG53)/1000,1))","v":""},{"$f":"IF(OR(KH6=\"\",KH7=\"\",住棟計算書!KH78=\"\",住棟計算書!KH81=\"\"),\"\",ROUNDUP(((住棟計算書!KH42+住棟計算書!KH44+住棟計算書!KH46+住棟計算書!KH48+住棟計算書!KH50)*0.9+住棟計算書!KH53)/1000,1))","v":""},{"$f":"IF(OR(KI6=\"\",KI7=\"\",住棟計算書!KI78=\"\",住棟計算書!KI81=\"\"),\"\",ROUNDUP(((住棟計算書!KI42+住棟計算書!KI44+住棟計算書!KI46+住棟計算書!KI48+住棟計算書!KI50)*0.9+住棟計算書!KI53)/1000,1))","v":""},{"$f":"IF(OR(KJ6=\"\",KJ7=\"\",住棟計算書!KJ78=\"\",住棟計算書!KJ81=\"\"),\"\",ROUNDUP(((住棟計算書!KJ42+住棟計算書!KJ44+住棟計算書!KJ46+住棟計算書!KJ48+住棟計算書!KJ50)*0.9+住棟計算書!KJ53)/1000,1))","v":""},{"$f":"IF(OR(KK6=\"\",KK7=\"\",住棟計算書!KK78=\"\",住棟計算書!KK81=\"\"),\"\",ROUNDUP(((住棟計算書!KK42+住棟計算書!KK44+住棟計算書!KK46+住棟計算書!KK48+住棟計算書!KK50)*0.9+住棟計算書!KK53)/1000,1))","v":""},{"$f":"IF(OR(KL6=\"\",KL7=\"\",住棟計算書!KL78=\"\",住棟計算書!KL81=\"\"),\"\",ROUNDUP(((住棟計算書!KL42+住棟計算書!KL44+住棟計算書!KL46+住棟計算書!KL48+住棟計算書!KL50)*0.9+住棟計算書!KL53)/1000,1))","v":""},{"$f":"IF(OR(KM6=\"\",KM7=\"\",住棟計算書!KM78=\"\",住棟計算書!KM81=\"\"),\"\",ROUNDUP(((住棟計算書!KM42+住棟計算書!KM44+住棟計算書!KM46+住棟計算書!KM48+住棟計算書!KM50)*0.9+住棟計算書!KM53)/1000,1))","v":""},{"$f":"IF(OR(KN6=\"\",KN7=\"\",住棟計算書!KN78=\"\",住棟計算書!KN81=\"\"),\"\",ROUNDUP(((住棟計算書!KN42+住棟計算書!KN44+住棟計算書!KN46+住棟計算書!KN48+住棟計算書!KN50)*0.9+住棟計算書!KN53)/1000,1))","v":""},{"$f":"IF(OR(KO6=\"\",KO7=\"\",住棟計算書!KO78=\"\",住棟計算書!KO81=\"\"),\"\",ROUNDUP(((住棟計算書!KO42+住棟計算書!KO44+住棟計算書!KO46+住棟計算書!KO48+住棟計算書!KO50)*0.9+住棟計算書!KO53)/1000,1))","v":""},{"$f":"IF(OR(KP6=\"\",KP7=\"\",住棟計算書!KP78=\"\",住棟計算書!KP81=\"\"),\"\",ROUNDUP(((住棟計算書!KP42+住棟計算書!KP44+住棟計算書!KP46+住棟計算書!KP48+住棟計算書!KP50)*0.9+住棟計算書!KP53)/1000,1))","v":""},{"$f":"IF(OR(KQ6=\"\",KQ7=\"\",住棟計算書!KQ78=\"\",住棟計算書!KQ81=\"\"),\"\",ROUNDUP(((住棟計算書!KQ42+住棟計算書!KQ44+住棟計算書!KQ46+住棟計算書!KQ48+住棟計算書!KQ50)*0.9+住棟計算書!KQ53)/1000,1))","v":""},{"$f":"IF(OR(KR6=\"\",KR7=\"\",住棟計算書!KR78=\"\",住棟計算書!KR81=\"\"),\"\",ROUNDUP(((住棟計算書!KR42+住棟計算書!KR44+住棟計算書!KR46+住棟計算書!KR48+住棟計算書!KR50)*0.9+住棟計算書!KR53)/1000,1))","v":""},{"$f":"IF(OR(KS6=\"\",KS7=\"\",住棟計算書!KS78=\"\",住棟計算書!KS81=\"\"),\"\",ROUNDUP(((住棟計算書!KS42+住棟計算書!KS44+住棟計算書!KS46+住棟計算書!KS48+住棟計算書!KS50)*0.9+住棟計算書!KS53)/1000,1))","v":""},{"$f":"IF(OR(KT6=\"\",KT7=\"\",住棟計算書!KT78=\"\",住棟計算書!KT81=\"\"),\"\",ROUNDUP(((住棟計算書!KT42+住棟計算書!KT44+住棟計算書!KT46+住棟計算書!KT48+住棟計算書!KT50)*0.9+住棟計算書!KT53)/1000,1))","v":""},{"$f":"IF(OR(KU6=\"\",KU7=\"\",住棟計算書!KU78=\"\",住棟計算書!KU81=\"\"),\"\",ROUNDUP(((住棟計算書!KU42+住棟計算書!KU44+住棟計算書!KU46+住棟計算書!KU48+住棟計算書!KU50)*0.9+住棟計算書!KU53)/1000,1))","v":""}]
[null,null,null,"判定",null,null,null,{"$f":"IF(OR(H6=\"\",H6=\"申請しない\",H58=\"\",住棟計算書!H81=\"\",住棟計算書!H78=\"\"),\"\",IF(H58<=H59,\"適合\",\"－\"))","v":""},{"$f":"IF(OR(I6=\"\",I6=\"申請しない\",I58=\"\",住棟計算書!I81=\"\",住棟計算書!I78=\"\"),\"\",IF(I58<=I59,\"適合\",\"－\"))","v":""},{"$f":"IF(OR(J6=\"\",J6=\"申請しない\",J58=\"\",住棟計算書!J81=\"\",住棟計算書!J78=\"\"),\"\",IF(J58<=J59,\"適合\",\"－\"))","v":""},{"$f":"IF(OR(K6=\"\",K6=\"申請しない\",K58=\"\",住棟計算書!K81=\"\",住棟計算書!K78=\"\"),\"\",IF(K58<=K59,\"適合\",\"－\"))","v":""},{"$f":"IF(OR(L6=\"\",L6=\"申請しない\",L58=\"\",住棟計算書!L81=\"\",住棟計算書!L78=\"\"),\"\",IF(L58<=L59,\"適合\",\"－\"))","v":""},{"$f":"IF(OR(M6=\"\",M6=\"申請しない\",M58=\"\",住棟計算書!M81=\"\",住棟計算書!M78=\"\"),\"\",IF(M58<=M59,\"適合\",\"－\"))","v":""},{"$f":"IF(OR(N6=\"\",N6=\"申請しない\",N58=\"\",住棟計算書!N81=\"\",住棟計算書!N78=\"\"),\"\",IF(N58<=N59,\"適合\",\"－\"))","v":""},{"$f":"IF(OR(O6=\"\",O6=\"申請しない\",O58=\"\",住棟計算書!O81=\"\",住棟計算書!O78=\"\"),\"\",IF(O58<=O59,\"適合\",\"－\"))","v":""},{"$f":"IF(OR(P6=\"\",P6=\"申請しない\",P58=\"\",住棟計算書!P81=\"\",住棟計算書!P78=\"\"),\"\",IF(P58<=P59,\"適合\",\"－\"))","v":""},{"$f":"IF(OR(Q6=\"\",Q6=\"申請しない\",Q58=\"\",住棟計算書!Q81=\"\",住棟計算書!Q78=\"\"),\"\",IF(Q58<=Q59,\"適合\",\"－\"))","v":""},{"$f":"IF(OR(R6=\"\",R6=\"申請しない\",R58=\"\",住棟計算書!R81=\"\",住棟計算書!R78=\"\"),\"\",IF(R58<=R59,\"適合\",\"－\"))","v":""},{"$f":"IF(OR(S6=\"\",S6=\"申請しない\",S58=\"\",住棟計算書!S81=\"\",住棟計算書!S78=\"\"),\"\",IF(S58<=S59,\"適合\",\"－\"))","v":""},{"$f":"IF(OR(T6=\"\",T6=\"申請しない\",T58=\"\",住棟計算書!T81=\"\",住棟計算書!T78=\"\"),\"\",IF(T58<=T59,\"適合\",\"－\"))","v":""},{"$f":"IF(OR(U6=\"\",U6=\"申請しない\",U58=\"\",住棟計算書!U81=\"\",住棟計算書!U78=\"\"),\"\",IF(U58<=U59,\"適合\",\"－\"))","v":""},{"$f":"IF(OR(V6=\"\",V6=\"申請しない\",V58=\"\",住棟計算書!V81=\"\",住棟計算書!V78=\"\"),\"\",IF(V58<=V59,\"適合\",\"－\"))","v":""},{"$f":"IF(OR(W6=\"\",W6=\"申請しない\",W58=\"\",住棟計算書!W81=\"\",住棟計算書!W78=\"\"),\"\",IF(W58<=W59,\"適合\",\"－\"))","v":""},{"$f":"IF(OR(X6=\"\",X6=\"申請しない\",X58=\"\",住棟計算書!X81=\"\",住棟計算書!X78=\"\"),\"\",IF(X58<=X59,\"適合\",\"－\"))","v":""},{"$f":"IF(OR(Y6=\"\",Y6=\"申請しない\",Y58=\"\",住棟計算書!Y81=\"\",住棟計算書!Y78=\"\"),\"\",IF(Y58<=Y59,\"適合\",\"－\"))","v":""},{"$f":"IF(OR(Z6=\"\",Z6=\"申請しない\",Z58=\"\",住棟計算書!Z81=\"\",住棟計算書!Z78=\"\"),\"\",IF(Z58<=Z59,\"適合\",\"－\"))","v":""},{"$f":"IF(OR(AA6=\"\",AA6=\"申請しない\",AA58=\"\",住棟計算書!AA81=\"\",住棟計算書!AA78=\"\"),\"\",IF(AA58<=AA59,\"適合\",\"－\"))","v":""},{"$f":"IF(OR(AB6=\"\",AB6=\"申請しない\",AB58=\"\",住棟計算書!AB81=\"\",住棟計算書!AB78=\"\"),\"\",IF(AB58<=AB59,\"適合\",\"－\"))","v":""},{"$f":"IF(OR(AC6=\"\",AC6=\"申請しない\",AC58=\"\",住棟計算書!AC81=\"\",住棟計算書!AC78=\"\"),\"\",IF(AC58<=AC59,\"適合\",\"－\"))","v":""},{"$f":"IF(OR(AD6=\"\",AD6=\"申請しない\",AD58=\"\",住棟計算書!AD81=\"\",住棟計算書!AD78=\"\"),\"\",IF(AD58<=AD59,\"適合\",\"－\"))","v":""},{"$f":"IF(OR(AE6=\"\",AE6=\"申請しない\",AE58=\"\",住棟計算書!AE81=\"\",住棟計算書!AE78=\"\"),\"\",IF(AE58<=AE59,\"適合\",\"－\"))","v":""},{"$f":"IF(OR(AF6=\"\",AF6=\"申請しない\",AF58=\"\",住棟計算書!AF81=\"\",住棟計算書!AF78=\"\"),\"\",IF(AF58<=AF59,\"適合\",\"－\"))","v":""},{"$f":"IF(OR(AG6=\"\",AG6=\"申請しない\",AG58=\"\",住棟計算書!AG81=\"\",住棟計算書!AG78=\"\"),\"\",IF(AG58<=AG59,\"適合\",\"－\"))","v":""},{"$f":"IF(OR(AH6=\"\",AH6=\"申請しない\",AH58=\"\",住棟計算書!AH81=\"\",住棟計算書!AH78=\"\"),\"\",IF(AH58<=AH59,\"適合\",\"－\"))","v":""},{"$f":"IF(OR(AI6=\"\",AI6=\"申請しない\",AI58=\"\",住棟計算書!AI81=\"\",住棟計算書!AI78=\"\"),\"\",IF(AI58<=AI59,\"適合\",\"－\"))","v":""},{"$f":"IF(OR(AJ6=\"\",AJ6=\"申請しない\",AJ58=\"\",住棟計算書!AJ81=\"\",住棟計算書!AJ78=\"\"),\"\",IF(AJ58<=AJ59,\"適合\",\"－\"))","v":""},{"$f":"IF(OR(AK6=\"\",AK6=\"申請しない\",AK58=\"\",住棟計算書!AK81=\"\",住棟計算書!AK78=\"\"),\"\",IF(AK58<=AK59,\"適合\",\"－\"))","v":""},{"$f":"IF(OR(AL6=\"\",AL6=\"申請しない\",AL58=\"\",住棟計算書!AL81=\"\",住棟計算書!AL78=\"\"),\"\",IF(AL58<=AL59,\"適合\",\"－\"))","v":""},{"$f":"IF(OR(AM6=\"\",AM6=\"申請しない\",AM58=\"\",住棟計算書!AM81=\"\",住棟計算書!AM78=\"\"),\"\",IF(AM58<=AM59,\"適合\",\"－\"))","v":""},{"$f":"IF(OR(AN6=\"\",AN6=\"申請しない\",AN58=\"\",住棟計算書!AN81=\"\",住棟計算書!AN78=\"\"),\"\",IF(AN58<=AN59,\"適合\",\"－\"))","v":""},{"$f":"IF(OR(AO6=\"\",AO6=\"申請しない\",AO58=\"\",住棟計算書!AO81=\"\",住棟計算書!AO78=\"\"),\"\",IF(AO58<=AO59,\"適合\",\"－\"))","v":""},{"$f":"IF(OR(AP6=\"\",AP6=\"申請しない\",AP58=\"\",住棟計算書!AP81=\"\",住棟計算書!AP78=\"\"),\"\",IF(AP58<=AP59,\"適合\",\"－\"))","v":""},{"$f":"IF(OR(AQ6=\"\",AQ6=\"申請しない\",AQ58=\"\",住棟計算書!AQ81=\"\",住棟計算書!AQ78=\"\"),\"\",IF(AQ58<=AQ59,\"適合\",\"－\"))","v":""},{"$f":"IF(OR(AR6=\"\",AR6=\"申請しない\",AR58=\"\",住棟計算書!AR81=\"\",住棟計算書!AR78=\"\"),\"\",IF(AR58<=AR59,\"適合\",\"－\"))","v":""},{"$f":"IF(OR(AS6=\"\",AS6=\"申請しない\",AS58=\"\",住棟計算書!AS81=\"\",住棟計算書!AS78=\"\"),\"\",IF(AS58<=AS59,\"適合\",\"－\"))","v":""},{"$f":"IF(OR(AT6=\"\",AT6=\"申請しない\",AT58=\"\",住棟計算書!AT81=\"\",住棟計算書!AT78=\"\"),\"\",IF(AT58<=AT59,\"適合\",\"－\"))","v":""},{"$f":"IF(OR(AU6=\"\",AU6=\"申請しない\",AU58=\"\",住棟計算書!AU81=\"\",住棟計算書!AU78=\"\"),\"\",IF(AU58<=AU59,\"適合\",\"－\"))","v":""},{"$f":"IF(OR(AV6=\"\",AV6=\"申請しない\",AV58=\"\",住棟計算書!AV81=\"\",住棟計算書!AV78=\"\"),\"\",IF(AV58<=AV59,\"適合\",\"－\"))","v":""},{"$f":"IF(OR(AW6=\"\",AW6=\"申請しない\",AW58=\"\",住棟計算書!AW81=\"\",住棟計算書!AW78=\"\"),\"\",IF(AW58<=AW59,\"適合\",\"－\"))","v":""},{"$f":"IF(OR(AX6=\"\",AX6=\"申請しない\",AX58=\"\",住棟計算書!AX81=\"\",住棟計算書!AX78=\"\"),\"\",IF(AX58<=AX59,\"適合\",\"－\"))","v":""},{"$f":"IF(OR(AY6=\"\",AY6=\"申請しない\",AY58=\"\",住棟計算書!AY81=\"\",住棟計算書!AY78=\"\"),\"\",IF(AY58<=AY59,\"適合\",\"－\"))","v":""},{"$f":"IF(OR(AZ6=\"\",AZ6=\"申請しない\",AZ58=\"\",住棟計算書!AZ81=\"\",住棟計算書!AZ78=\"\"),\"\",IF(AZ58<=AZ59,\"適合\",\"－\"))","v":""},{"$f":"IF(OR(BA6=\"\",BA6=\"申請しない\",BA58=\"\",住棟計算書!BA81=\"\",住棟計算書!BA78=\"\"),\"\",IF(BA58<=BA59,\"適合\",\"－\"))","v":""},{"$f":"IF(OR(BB6=\"\",BB6=\"申請しない\",BB58=\"\",住棟計算書!BB81=\"\",住棟計算書!BB78=\"\"),\"\",IF(BB58<=BB59,\"適合\",\"－\"))","v":""},{"$f":"IF(OR(BC6=\"\",BC6=\"申請しない\",BC58=\"\",住棟計算書!BC81=\"\",住棟計算書!BC78=\"\"),\"\",IF(BC58<=BC59,\"適合\",\"－\"))","v":""},{"$f":"IF(OR(BD6=\"\",BD6=\"申請しない\",BD58=\"\",住棟計算書!BD81=\"\",住棟計算書!BD78=\"\"),\"\",IF(BD58<=BD59,\"適合\",\"－\"))","v":""},{"$f":"IF(OR(BE6=\"\",BE6=\"申請しない\",BE58=\"\",住棟計算書!BE81=\"\",住棟計算書!BE78=\"\"),\"\",IF(BE58<=BE59,\"適合\",\"－\"))","v":""},{"$f":"IF(OR(BF6=\"\",BF6=\"申請しない\",BF58=\"\",住棟計算書!BF81=\"\",住棟計算書!BF78=\"\"),\"\",IF(BF58<=BF59,\"適合\",\"－\"))","v":""},{"$f":"IF(OR(BG6=\"\",BG6=\"申請しない\",BG58=\"\",住棟計算書!BG81=\"\",住棟計算書!BG78=\"\"),\"\",IF(BG58<=BG59,\"適合\",\"－\"))","v":""},{"$f":"IF(OR(BH6=\"\",BH6=\"申請しない\",BH58=\"\",住棟計算書!BH81=\"\",住棟計算書!BH78=\"\"),\"\",IF(BH58<=BH59,\"適合\",\"－\"))","v":""},{"$f":"IF(OR(BI6=\"\",BI6=\"申請しない\",BI58=\"\",住棟計算書!BI81=\"\",住棟計算書!BI78=\"\"),\"\",IF(BI58<=BI59,\"適合\",\"－\"))","v":""},{"$f":"IF(OR(BJ6=\"\",BJ6=\"申請しない\",BJ58=\"\",住棟計算書!BJ81=\"\",住棟計算書!BJ78=\"\"),\"\",IF(BJ58<=BJ59,\"適合\",\"－\"))","v":""},{"$f":"IF(OR(BK6=\"\",BK6=\"申請しない\",BK58=\"\",住棟計算書!BK81=\"\",住棟計算書!BK78=\"\"),\"\",IF(BK58<=BK59,\"適合\",\"－\"))","v":""},{"$f":"IF(OR(BL6=\"\",BL6=\"申請しない\",BL58=\"\",住棟計算書!BL81=\"\",住棟計算書!BL78=\"\"),\"\",IF(BL58<=BL59,\"適合\",\"－\"))","v":""},{"$f":"IF(OR(BM6=\"\",BM6=\"申請しない\",BM58=\"\",住棟計算書!BM81=\"\",住棟計算書!BM78=\"\"),\"\",IF(BM58<=BM59,\"適合\",\"－\"))","v":""},{"$f":"IF(OR(BN6=\"\",BN6=\"申請しない\",BN58=\"\",住棟計算書!BN81=\"\",住棟計算書!BN78=\"\"),\"\",IF(BN58<=BN59,\"適合\",\"－\"))","v":""},{"$f":"IF(OR(BO6=\"\",BO6=\"申請しない\",BO58=\"\",住棟計算書!BO81=\"\",住棟計算書!BO78=\"\"),\"\",IF(BO58<=BO59,\"適合\",\"－\"))","v":""},{"$f":"IF(OR(BP6=\"\",BP6=\"申請しない\",BP58=\"\",住棟計算書!BP81=\"\",住棟計算書!BP78=\"\"),\"\",IF(BP58<=BP59,\"適合\",\"－\"))","v":""},{"$f":"IF(OR(BQ6=\"\",BQ6=\"申請しない\",BQ58=\"\",住棟計算書!BQ81=\"\",住棟計算書!BQ78=\"\"),\"\",IF(BQ58<=BQ59,\"適合\",\"－\"))","v":""},{"$f":"IF(OR(BR6=\"\",BR6=\"申請しない\",BR58=\"\",住棟計算書!BR81=\"\",住棟計算書!BR78=\"\"),\"\",IF(BR58<=BR59,\"適合\",\"－\"))","v":""},{"$f":"IF(OR(BS6=\"\",BS6=\"申請しない\",BS58=\"\",住棟計算書!BS81=\"\",住棟計算書!BS78=\"\"),\"\",IF(BS58<=BS59,\"適合\",\"－\"))","v":""},{"$f":"IF(OR(BT6=\"\",BT6=\"申請しない\",BT58=\"\",住棟計算書!BT81=\"\",住棟計算書!BT78=\"\"),\"\",IF(BT58<=BT59,\"適合\",\"－\"))","v":""},{"$f":"IF(OR(BU6=\"\",BU6=\"申請しない\",BU58=\"\",住棟計算書!BU81=\"\",住棟計算書!BU78=\"\"),\"\",IF(BU58<=BU59,\"適合\",\"－\"))","v":""},{"$f":"IF(OR(BV6=\"\",BV6=\"申請しない\",BV58=\"\",住棟計算書!BV81=\"\",住棟計算書!BV78=\"\"),\"\",IF(BV58<=BV59,\"適合\",\"－\"))","v":""},{"$f":"IF(OR(BW6=\"\",BW6=\"申請しない\",BW58=\"\",住棟計算書!BW81=\"\",住棟計算書!BW78=\"\"),\"\",IF(BW58<=BW59,\"適合\",\"－\"))","v":""},{"$f":"IF(OR(BX6=\"\",BX6=\"申請しない\",BX58=\"\",住棟計算書!BX81=\"\",住棟計算書!BX78=\"\"),\"\",IF(BX58<=BX59,\"適合\",\"－\"))","v":""},{"$f":"IF(OR(BY6=\"\",BY6=\"申請しない\",BY58=\"\",住棟計算書!BY81=\"\",住棟計算書!BY78=\"\"),\"\",IF(BY58<=BY59,\"適合\",\"－\"))","v":""},{"$f":"IF(OR(BZ6=\"\",BZ6=\"申請しない\",BZ58=\"\",住棟計算書!BZ81=\"\",住棟計算書!BZ78=\"\"),\"\",IF(BZ58<=BZ59,\"適合\",\"－\"))","v":""},{"$f":"IF(OR(CA6=\"\",CA6=\"申請しない\",CA58=\"\",住棟計算書!CA81=\"\",住棟計算書!CA78=\"\"),\"\",IF(CA58<=CA59,\"適合\",\"－\"))","v":""},{"$f":"IF(OR(CB6=\"\",CB6=\"申請しない\",CB58=\"\",住棟計算書!CB81=\"\",住棟計算書!CB78=\"\"),\"\",IF(CB58<=CB59,\"適合\",\"－\"))","v":""},{"$f":"IF(OR(CC6=\"\",CC6=\"申請しない\",CC58=\"\",住棟計算書!CC81=\"\",住棟計算書!CC78=\"\"),\"\",IF(CC58<=CC59,\"適合\",\"－\"))","v":""},{"$f":"IF(OR(CD6=\"\",CD6=\"申請しない\",CD58=\"\",住棟計算書!CD81=\"\",住棟計算書!CD78=\"\"),\"\",IF(CD58<=CD59,\"適合\",\"－\"))","v":""},{"$f":"IF(OR(CE6=\"\",CE6=\"申請しない\",CE58=\"\",住棟計算書!CE81=\"\",住棟計算書!CE78=\"\"),\"\",IF(CE58<=CE59,\"適合\",\"－\"))","v":""},{"$f":"IF(OR(CF6=\"\",CF6=\"申請しない\",CF58=\"\",住棟計算書!CF81=\"\",住棟計算書!CF78=\"\"),\"\",IF(CF58<=CF59,\"適合\",\"－\"))","v":""},{"$f":"IF(OR(CG6=\"\",CG6=\"申請しない\",CG58=\"\",住棟計算書!CG81=\"\",住棟計算書!CG78=\"\"),\"\",IF(CG58<=CG59,\"適合\",\"－\"))","v":""},{"$f":"IF(OR(CH6=\"\",CH6=\"申請しない\",CH58=\"\",住棟計算書!CH81=\"\",住棟計算書!CH78=\"\"),\"\",IF(CH58<=CH59,\"適合\",\"－\"))","v":""},{"$f":"IF(OR(CI6=\"\",CI6=\"申請しない\",CI58=\"\",住棟計算書!CI81=\"\",住棟計算書!CI78=\"\"),\"\",IF(CI58<=CI59,\"適合\",\"－\"))","v":""},{"$f":"IF(OR(CJ6=\"\",CJ6=\"申請しない\",CJ58=\"\",住棟計算書!CJ81=\"\",住棟計算書!CJ78=\"\"),\"\",IF(CJ58<=CJ59,\"適合\",\"－\"))","v":""},{"$f":"IF(OR(CK6=\"\",CK6=\"申請しない\",CK58=\"\",住棟計算書!CK81=\"\",住棟計算書!CK78=\"\"),\"\",IF(CK58<=CK59,\"適合\",\"－\"))","v":""},{"$f":"IF(OR(CL6=\"\",CL6=\"申請しない\",CL58=\"\",住棟計算書!CL81=\"\",住棟計算書!CL78=\"\"),\"\",IF(CL58<=CL59,\"適合\",\"－\"))","v":""},{"$f":"IF(OR(CM6=\"\",CM6=\"申請しない\",CM58=\"\",住棟計算書!CM81=\"\",住棟計算書!CM78=\"\"),\"\",IF(CM58<=CM59,\"適合\",\"－\"))","v":""},{"$f":"IF(OR(CN6=\"\",CN6=\"申請しない\",CN58=\"\",住棟計算書!CN81=\"\",住棟計算書!CN78=\"\"),\"\",IF(CN58<=CN59,\"適合\",\"－\"))","v":""},{"$f":"IF(OR(CO6=\"\",CO6=\"申請しない\",CO58=\"\",住棟計算書!CO81=\"\",住棟計算書!CO78=\"\"),\"\",IF(CO58<=CO59,\"適合\",\"－\"))","v":""},{"$f":"IF(OR(CP6=\"\",CP6=\"申請しない\",CP58=\"\",住棟計算書!CP81=\"\",住棟計算書!CP78=\"\"),\"\",IF(CP58<=CP59,\"適合\",\"－\"))","v":""},{"$f":"IF(OR(CQ6=\"\",CQ6=\"申請しない\",CQ58=\"\",住棟計算書!CQ81=\"\",住棟計算書!CQ78=\"\"),\"\",IF(CQ58<=CQ59,\"適合\",\"－\"))","v":""},{"$f":"IF(OR(CR6=\"\",CR6=\"申請しない\",CR58=\"\",住棟計算書!CR81=\"\",住棟計算書!CR78=\"\"),\"\",IF(CR58<=CR59,\"適合\",\"－\"))","v":""},{"$f":"IF(OR(CS6=\"\",CS6=\"申請しない\",CS58=\"\",住棟計算書!CS81=\"\",住棟計算書!CS78=\"\"),\"\",IF(CS58<=CS59,\"適合\",\"－\"))","v":""},{"$f":"IF(OR(CT6=\"\",CT6=\"申請しない\",CT58=\"\",住棟計算書!CT81=\"\",住棟計算書!CT78=\"\"),\"\",IF(CT58<=CT59,\"適合\",\"－\"))","v":""},{"$f":"IF(OR(CU6=\"\",CU6=\"申請しない\",CU58=\"\",住棟計算書!CU81=\"\",住棟計算書!CU78=\"\"),\"\",IF(CU58<=CU59,\"適合\",\"－\"))","v":""},{"$f":"IF(OR(CV6=\"\",CV6=\"申請しない\",CV58=\"\",住棟計算書!CV81=\"\",住棟計算書!CV78=\"\"),\"\",IF(CV58<=CV59,\"適合\",\"－\"))","v":""},{"$f":"IF(OR(CW6=\"\",CW6=\"申請しない\",CW58=\"\",住棟計算書!CW81=\"\",住棟計算書!CW78=\"\"),\"\",IF(CW58<=CW59,\"適合\",\"－\"))","v":""},{"$f":"IF(OR(CX6=\"\",CX6=\"申請しない\",CX58=\"\",住棟計算書!CX81=\"\",住棟計算書!CX78=\"\"),\"\",IF(CX58<=CX59,\"適合\",\"－\"))","v":""},{"$f":"IF(OR(CY6=\"\",CY6=\"申請しない\",CY58=\"\",住棟計算書!CY81=\"\",住棟計算書!CY78=\"\"),\"\",IF(CY58<=CY59,\"適合\",\"－\"))","v":""},{"$f":"IF(OR(CZ6=\"\",CZ6=\"申請しない\",CZ58=\"\",住棟計算書!CZ81=\"\",住棟計算書!CZ78=\"\"),\"\",IF(CZ58<=CZ59,\"適合\",\"－\"))","v":""},{"$f":"IF(OR(DA6=\"\",DA6=\"申請しない\",DA58=\"\",住棟計算書!DA81=\"\",住棟計算書!DA78=\"\"),\"\",IF(DA58<=DA59,\"適合\",\"－\"))","v":""},{"$f":"IF(OR(DB6=\"\",DB6=\"申請しない\",DB58=\"\",住棟計算書!DB81=\"\",住棟計算書!DB78=\"\"),\"\",IF(DB58<=DB59,\"適合\",\"－\"))","v":""},{"$f":"IF(OR(DC6=\"\",DC6=\"申請しない\",DC58=\"\",住棟計算書!DC81=\"\",住棟計算書!DC78=\"\"),\"\",IF(DC58<=DC59,\"適合\",\"－\"))","v":""},{"$f":"IF(OR(DD6=\"\",DD6=\"申請しない\",DD58=\"\",住棟計算書!DD81=\"\",住棟計算書!DD78=\"\"),\"\",IF(DD58<=DD59,\"適合\",\"－\"))","v":""},{"$f":"IF(OR(DE6=\"\",DE6=\"申請しない\",DE58=\"\",住棟計算書!DE81=\"\",住棟計算書!DE78=\"\"),\"\",IF(DE58<=DE59,\"適合\",\"－\"))","v":""},{"$f":"IF(OR(DF6=\"\",DF6=\"申請しない\",DF58=\"\",住棟計算書!DF81=\"\",住棟計算書!DF78=\"\"),\"\",IF(DF58<=DF59,\"適合\",\"－\"))","v":""},{"$f":"IF(OR(DG6=\"\",DG6=\"申請しない\",DG58=\"\",住棟計算書!DG81=\"\",住棟計算書!DG78=\"\"),\"\",IF(DG58<=DG59,\"適合\",\"－\"))","v":""},{"$f":"IF(OR(DH6=\"\",DH6=\"申請しない\",DH58=\"\",住棟計算書!DH81=\"\",住棟計算書!DH78=\"\"),\"\",IF(DH58<=DH59,\"適合\",\"－\"))","v":""},{"$f":"IF(OR(DI6=\"\",DI6=\"申請しない\",DI58=\"\",住棟計算書!DI81=\"\",住棟計算書!DI78=\"\"),\"\",IF(DI58<=DI59,\"適合\",\"－\"))","v":""},{"$f":"IF(OR(DJ6=\"\",DJ6=\"申請しない\",DJ58=\"\",住棟計算書!DJ81=\"\",住棟計算書!DJ78=\"\"),\"\",IF(DJ58<=DJ59,\"適合\",\"－\"))","v":""},{"$f":"IF(OR(DK6=\"\",DK6=\"申請しない\",DK58=\"\",住棟計算書!DK81=\"\",住棟計算書!DK78=\"\"),\"\",IF(DK58<=DK59,\"適合\",\"－\"))","v":""},{"$f":"IF(OR(DL6=\"\",DL6=\"申請しない\",DL58=\"\",住棟計算書!DL81=\"\",住棟計算書!DL78=\"\"),\"\",IF(DL58<=DL59,\"適合\",\"－\"))","v":""},{"$f":"IF(OR(DM6=\"\",DM6=\"申請しない\",DM58=\"\",住棟計算書!DM81=\"\",住棟計算書!DM78=\"\"),\"\",IF(DM58<=DM59,\"適合\",\"－\"))","v":""},{"$f":"IF(OR(DN6=\"\",DN6=\"申請しない\",DN58=\"\",住棟計算書!DN81=\"\",住棟計算書!DN78=\"\"),\"\",IF(DN58<=DN59,\"適合\",\"－\"))","v":""},{"$f":"IF(OR(DO6=\"\",DO6=\"申請しない\",DO58=\"\",住棟計算書!DO81=\"\",住棟計算書!DO78=\"\"),\"\",IF(DO58<=DO59,\"適合\",\"－\"))","v":""},{"$f":"IF(OR(DP6=\"\",DP6=\"申請しない\",DP58=\"\",住棟計算書!DP81=\"\",住棟計算書!DP78=\"\"),\"\",IF(DP58<=DP59,\"適合\",\"－\"))","v":""},{"$f":"IF(OR(DQ6=\"\",DQ6=\"申請しない\",DQ58=\"\",住棟計算書!DQ81=\"\",住棟計算書!DQ78=\"\"),\"\",IF(DQ58<=DQ59,\"適合\",\"－\"))","v":""},{"$f":"IF(OR(DR6=\"\",DR6=\"申請しない\",DR58=\"\",住棟計算書!DR81=\"\",住棟計算書!DR78=\"\"),\"\",IF(DR58<=DR59,\"適合\",\"－\"))","v":""},{"$f":"IF(OR(DS6=\"\",DS6=\"申請しない\",DS58=\"\",住棟計算書!DS81=\"\",住棟計算書!DS78=\"\"),\"\",IF(DS58<=DS59,\"適合\",\"－\"))","v":""},{"$f":"IF(OR(DT6=\"\",DT6=\"申請しない\",DT58=\"\",住棟計算書!DT81=\"\",住棟計算書!DT78=\"\"),\"\",IF(DT58<=DT59,\"適合\",\"－\"))","v":""},{"$f":"IF(OR(DU6=\"\",DU6=\"申請しない\",DU58=\"\",住棟計算書!DU81=\"\",住棟計算書!DU78=\"\"),\"\",IF(DU58<=DU59,\"適合\",\"－\"))","v":""},{"$f":"IF(OR(DV6=\"\",DV6=\"申請しない\",DV58=\"\",住棟計算書!DV81=\"\",住棟計算書!DV78=\"\"),\"\",IF(DV58<=DV59,\"適合\",\"－\"))","v":""},{"$f":"IF(OR(DW6=\"\",DW6=\"申請しない\",DW58=\"\",住棟計算書!DW81=\"\",住棟計算書!DW78=\"\"),\"\",IF(DW58<=DW59,\"適合\",\"－\"))","v":""},{"$f":"IF(OR(DX6=\"\",DX6=\"申請しない\",DX58=\"\",住棟計算書!DX81=\"\",住棟計算書!DX78=\"\"),\"\",IF(DX58<=DX59,\"適合\",\"－\"))","v":""},{"$f":"IF(OR(DY6=\"\",DY6=\"申請しない\",DY58=\"\",住棟計算書!DY81=\"\",住棟計算書!DY78=\"\"),\"\",IF(DY58<=DY59,\"適合\",\"－\"))","v":""},{"$f":"IF(OR(DZ6=\"\",DZ6=\"申請しない\",DZ58=\"\",住棟計算書!DZ81=\"\",住棟計算書!DZ78=\"\"),\"\",IF(DZ58<=DZ59,\"適合\",\"－\"))","v":""},{"$f":"IF(OR(EA6=\"\",EA6=\"申請しない\",EA58=\"\",住棟計算書!EA81=\"\",住棟計算書!EA78=\"\"),\"\",IF(EA58<=EA59,\"適合\",\"－\"))","v":""},{"$f":"IF(OR(EB6=\"\",EB6=\"申請しない\",EB58=\"\",住棟計算書!EB81=\"\",住棟計算書!EB78=\"\"),\"\",IF(EB58<=EB59,\"適合\",\"－\"))","v":""},{"$f":"IF(OR(EC6=\"\",EC6=\"申請しない\",EC58=\"\",住棟計算書!EC81=\"\",住棟計算書!EC78=\"\"),\"\",IF(EC58<=EC59,\"適合\",\"－\"))","v":""},{"$f":"IF(OR(ED6=\"\",ED6=\"申請しない\",ED58=\"\",住棟計算書!ED81=\"\",住棟計算書!ED78=\"\"),\"\",IF(ED58<=ED59,\"適合\",\"－\"))","v":""},{"$f":"IF(OR(EE6=\"\",EE6=\"申請しない\",EE58=\"\",住棟計算書!EE81=\"\",住棟計算書!EE78=\"\"),\"\",IF(EE58<=EE59,\"適合\",\"－\"))","v":""},{"$f":"IF(OR(EF6=\"\",EF6=\"申請しない\",EF58=\"\",住棟計算書!EF81=\"\",住棟計算書!EF78=\"\"),\"\",IF(EF58<=EF59,\"適合\",\"－\"))","v":""},{"$f":"IF(OR(EG6=\"\",EG6=\"申請しない\",EG58=\"\",住棟計算書!EG81=\"\",住棟計算書!EG78=\"\"),\"\",IF(EG58<=EG59,\"適合\",\"－\"))","v":""},{"$f":"IF(OR(EH6=\"\",EH6=\"申請しない\",EH58=\"\",住棟計算書!EH81=\"\",住棟計算書!EH78=\"\"),\"\",IF(EH58<=EH59,\"適合\",\"－\"))","v":""},{"$f":"IF(OR(EI6=\"\",EI6=\"申請しない\",EI58=\"\",住棟計算書!EI81=\"\",住棟計算書!EI78=\"\"),\"\",IF(EI58<=EI59,\"適合\",\"－\"))","v":""},{"$f":"IF(OR(EJ6=\"\",EJ6=\"申請しない\",EJ58=\"\",住棟計算書!EJ81=\"\",住棟計算書!EJ78=\"\"),\"\",IF(EJ58<=EJ59,\"適合\",\"－\"))","v":""},{"$f":"IF(OR(EK6=\"\",EK6=\"申請しない\",EK58=\"\",住棟計算書!EK81=\"\",住棟計算書!EK78=\"\"),\"\",IF(EK58<=EK59,\"適合\",\"－\"))","v":""},{"$f":"IF(OR(EL6=\"\",EL6=\"申請しない\",EL58=\"\",住棟計算書!EL81=\"\",住棟計算書!EL78=\"\"),\"\",IF(EL58<=EL59,\"適合\",\"－\"))","v":""},{"$f":"IF(OR(EM6=\"\",EM6=\"申請しない\",EM58=\"\",住棟計算書!EM81=\"\",住棟計算書!EM78=\"\"),\"\",IF(EM58<=EM59,\"適合\",\"－\"))","v":""},{"$f":"IF(OR(EN6=\"\",EN6=\"申請しない\",EN58=\"\",住棟計算書!EN81=\"\",住棟計算書!EN78=\"\"),\"\",IF(EN58<=EN59,\"適合\",\"－\"))","v":""},{"$f":"IF(OR(EO6=\"\",EO6=\"申請しない\",EO58=\"\",住棟計算書!EO81=\"\",住棟計算書!EO78=\"\"),\"\",IF(EO58<=EO59,\"適合\",\"－\"))","v":""},{"$f":"IF(OR(EP6=\"\",EP6=\"申請しない\",EP58=\"\",住棟計算書!EP81=\"\",住棟計算書!EP78=\"\"),\"\",IF(EP58<=EP59,\"適合\",\"－\"))","v":""},{"$f":"IF(OR(EQ6=\"\",EQ6=\"申請しない\",EQ58=\"\",住棟計算書!EQ81=\"\",住棟計算書!EQ78=\"\"),\"\",IF(EQ58<=EQ59,\"適合\",\"－\"))","v":""},{"$f":"IF(OR(ER6=\"\",ER6=\"申請しない\",ER58=\"\",住棟計算書!ER81=\"\",住棟計算書!ER78=\"\"),\"\",IF(ER58<=ER59,\"適合\",\"－\"))","v":""},{"$f":"IF(OR(ES6=\"\",ES6=\"申請しない\",ES58=\"\",住棟計算書!ES81=\"\",住棟計算書!ES78=\"\"),\"\",IF(ES58<=ES59,\"適合\",\"－\"))","v":""},{"$f":"IF(OR(ET6=\"\",ET6=\"申請しない\",ET58=\"\",住棟計算書!ET81=\"\",住棟計算書!ET78=\"\"),\"\",IF(ET58<=ET59,\"適合\",\"－\"))","v":""},{"$f":"IF(OR(EU6=\"\",EU6=\"申請しない\",EU58=\"\",住棟計算書!EU81=\"\",住棟計算書!EU78=\"\"),\"\",IF(EU58<=EU59,\"適合\",\"－\"))","v":""},{"$f":"IF(OR(EV6=\"\",EV6=\"申請しない\",EV58=\"\",住棟計算書!EV81=\"\",住棟計算書!EV78=\"\"),\"\",IF(EV58<=EV59,\"適合\",\"－\"))","v":""},{"$f":"IF(OR(EW6=\"\",EW6=\"申請しない\",EW58=\"\",住棟計算書!EW81=\"\",住棟計算書!EW78=\"\"),\"\",IF(EW58<=EW59,\"適合\",\"－\"))","v":""},{"$f":"IF(OR(EX6=\"\",EX6=\"申請しない\",EX58=\"\",住棟計算書!EX81=\"\",住棟計算書!EX78=\"\"),\"\",IF(EX58<=EX59,\"適合\",\"－\"))","v":""},{"$f":"IF(OR(EY6=\"\",EY6=\"申請しない\",EY58=\"\",住棟計算書!EY81=\"\",住棟計算書!EY78=\"\"),\"\",IF(EY58<=EY59,\"適合\",\"－\"))","v":""},{"$f":"IF(OR(EZ6=\"\",EZ6=\"申請しない\",EZ58=\"\",住棟計算書!EZ81=\"\",住棟計算書!EZ78=\"\"),\"\",IF(EZ58<=EZ59,\"適合\",\"－\"))","v":""},{"$f":"IF(OR(FA6=\"\",FA6=\"申請しない\",FA58=\"\",住棟計算書!FA81=\"\",住棟計算書!FA78=\"\"),\"\",IF(FA58<=FA59,\"適合\",\"－\"))","v":""},{"$f":"IF(OR(FB6=\"\",FB6=\"申請しない\",FB58=\"\",住棟計算書!FB81=\"\",住棟計算書!FB78=\"\"),\"\",IF(FB58<=FB59,\"適合\",\"－\"))","v":""},{"$f":"IF(OR(FC6=\"\",FC6=\"申請しない\",FC58=\"\",住棟計算書!FC81=\"\",住棟計算書!FC78=\"\"),\"\",IF(FC58<=FC59,\"適合\",\"－\"))","v":""},{"$f":"IF(OR(FD6=\"\",FD6=\"申請しない\",FD58=\"\",住棟計算書!FD81=\"\",住棟計算書!FD78=\"\"),\"\",IF(FD58<=FD59,\"適合\",\"－\"))","v":""},{"$f":"IF(OR(FE6=\"\",FE6=\"申請しない\",FE58=\"\",住棟計算書!FE81=\"\",住棟計算書!FE78=\"\"),\"\",IF(FE58<=FE59,\"適合\",\"－\"))","v":""},{"$f":"IF(OR(FF6=\"\",FF6=\"申請しない\",FF58=\"\",住棟計算書!FF81=\"\",住棟計算書!FF78=\"\"),\"\",IF(FF58<=FF59,\"適合\",\"－\"))","v":""},{"$f":"IF(OR(FG6=\"\",FG6=\"申請しない\",FG58=\"\",住棟計算書!FG81=\"\",住棟計算書!FG78=\"\"),\"\",IF(FG58<=FG59,\"適合\",\"－\"))","v":""},{"$f":"IF(OR(FH6=\"\",FH6=\"申請しない\",FH58=\"\",住棟計算書!FH81=\"\",住棟計算書!FH78=\"\"),\"\",IF(FH58<=FH59,\"適合\",\"－\"))","v":""},{"$f":"IF(OR(FI6=\"\",FI6=\"申請しない\",FI58=\"\",住棟計算書!FI81=\"\",住棟計算書!FI78=\"\"),\"\",IF(FI58<=FI59,\"適合\",\"－\"))","v":""},{"$f":"IF(OR(FJ6=\"\",FJ6=\"申請しない\",FJ58=\"\",住棟計算書!FJ81=\"\",住棟計算書!FJ78=\"\"),\"\",IF(FJ58<=FJ59,\"適合\",\"－\"))","v":""},{"$f":"IF(OR(FK6=\"\",FK6=\"申請しない\",FK58=\"\",住棟計算書!FK81=\"\",住棟計算書!FK78=\"\"),\"\",IF(FK58<=FK59,\"適合\",\"－\"))","v":""},{"$f":"IF(OR(FL6=\"\",FL6=\"申請しない\",FL58=\"\",住棟計算書!FL81=\"\",住棟計算書!FL78=\"\"),\"\",IF(FL58<=FL59,\"適合\",\"－\"))","v":""},{"$f":"IF(OR(FM6=\"\",FM6=\"申請しない\",FM58=\"\",住棟計算書!FM81=\"\",住棟計算書!FM78=\"\"),\"\",IF(FM58<=FM59,\"適合\",\"－\"))","v":""},{"$f":"IF(OR(FN6=\"\",FN6=\"申請しない\",FN58=\"\",住棟計算書!FN81=\"\",住棟計算書!FN78=\"\"),\"\",IF(FN58<=FN59,\"適合\",\"－\"))","v":""},{"$f":"IF(OR(FO6=\"\",FO6=\"申請しない\",FO58=\"\",住棟計算書!FO81=\"\",住棟計算書!FO78=\"\"),\"\",IF(FO58<=FO59,\"適合\",\"－\"))","v":""},{"$f":"IF(OR(FP6=\"\",FP6=\"申請しない\",FP58=\"\",住棟計算書!FP81=\"\",住棟計算書!FP78=\"\"),\"\",IF(FP58<=FP59,\"適合\",\"－\"))","v":""},{"$f":"IF(OR(FQ6=\"\",FQ6=\"申請しない\",FQ58=\"\",住棟計算書!FQ81=\"\",住棟計算書!FQ78=\"\"),\"\",IF(FQ58<=FQ59,\"適合\",\"－\"))","v":""},{"$f":"IF(OR(FR6=\"\",FR6=\"申請しない\",FR58=\"\",住棟計算書!FR81=\"\",住棟計算書!FR78=\"\"),\"\",IF(FR58<=FR59,\"適合\",\"－\"))","v":""},{"$f":"IF(OR(FS6=\"\",FS6=\"申請しない\",FS58=\"\",住棟計算書!FS81=\"\",住棟計算書!FS78=\"\"),\"\",IF(FS58<=FS59,\"適合\",\"－\"))","v":""},{"$f":"IF(OR(FT6=\"\",FT6=\"申請しない\",FT58=\"\",住棟計算書!FT81=\"\",住棟計算書!FT78=\"\"),\"\",IF(FT58<=FT59,\"適合\",\"－\"))","v":""},{"$f":"IF(OR(FU6=\"\",FU6=\"申請しない\",FU58=\"\",住棟計算書!FU81=\"\",住棟計算書!FU78=\"\"),\"\",IF(FU58<=FU59,\"適合\",\"－\"))","v":""},{"$f":"IF(OR(FV6=\"\",FV6=\"申請しない\",FV58=\"\",住棟計算書!FV81=\"\",住棟計算書!FV78=\"\"),\"\",IF(FV58<=FV59,\"適合\",\"－\"))","v":""},{"$f":"IF(OR(FW6=\"\",FW6=\"申請しない\",FW58=\"\",住棟計算書!FW81=\"\",住棟計算書!FW78=\"\"),\"\",IF(FW58<=FW59,\"適合\",\"－\"))","v":""},{"$f":"IF(OR(FX6=\"\",FX6=\"申請しない\",FX58=\"\",住棟計算書!FX81=\"\",住棟計算書!FX78=\"\"),\"\",IF(FX58<=FX59,\"適合\",\"－\"))","v":""},{"$f":"IF(OR(FY6=\"\",FY6=\"申請しない\",FY58=\"\",住棟計算書!FY81=\"\",住棟計算書!FY78=\"\"),\"\",IF(FY58<=FY59,\"適合\",\"－\"))","v":""},{"$f":"IF(OR(FZ6=\"\",FZ6=\"申請しない\",FZ58=\"\",住棟計算書!FZ81=\"\",住棟計算書!FZ78=\"\"),\"\",IF(FZ58<=FZ59,\"適合\",\"－\"))","v":""},{"$f":"IF(OR(GA6=\"\",GA6=\"申請しない\",GA58=\"\",住棟計算書!GA81=\"\",住棟計算書!GA78=\"\"),\"\",IF(GA58<=GA59,\"適合\",\"－\"))","v":""},{"$f":"IF(OR(GB6=\"\",GB6=\"申請しない\",GB58=\"\",住棟計算書!GB81=\"\",住棟計算書!GB78=\"\"),\"\",IF(GB58<=GB59,\"適合\",\"－\"))","v":""},{"$f":"IF(OR(GC6=\"\",GC6=\"申請しない\",GC58=\"\",住棟計算書!GC81=\"\",住棟計算書!GC78=\"\"),\"\",IF(GC58<=GC59,\"適合\",\"－\"))","v":""},{"$f":"IF(OR(GD6=\"\",GD6=\"申請しない\",GD58=\"\",住棟計算書!GD81=\"\",住棟計算書!GD78=\"\"),\"\",IF(GD58<=GD59,\"適合\",\"－\"))","v":""},{"$f":"IF(OR(GE6=\"\",GE6=\"申請しない\",GE58=\"\",住棟計算書!GE81=\"\",住棟計算書!GE78=\"\"),\"\",IF(GE58<=GE59,\"適合\",\"－\"))","v":""},{"$f":"IF(OR(GF6=\"\",GF6=\"申請しない\",GF58=\"\",住棟計算書!GF81=\"\",住棟計算書!GF78=\"\"),\"\",IF(GF58<=GF59,\"適合\",\"－\"))","v":""},{"$f":"IF(OR(GG6=\"\",GG6=\"申請しない\",GG58=\"\",住棟計算書!GG81=\"\",住棟計算書!GG78=\"\"),\"\",IF(GG58<=GG59,\"適合\",\"－\"))","v":""},{"$f":"IF(OR(GH6=\"\",GH6=\"申請しない\",GH58=\"\",住棟計算書!GH81=\"\",住棟計算書!GH78=\"\"),\"\",IF(GH58<=GH59,\"適合\",\"－\"))","v":""},{"$f":"IF(OR(GI6=\"\",GI6=\"申請しない\",GI58=\"\",住棟計算書!GI81=\"\",住棟計算書!GI78=\"\"),\"\",IF(GI58<=GI59,\"適合\",\"－\"))","v":""},{"$f":"IF(OR(GJ6=\"\",GJ6=\"申請しない\",GJ58=\"\",住棟計算書!GJ81=\"\",住棟計算書!GJ78=\"\"),\"\",IF(GJ58<=GJ59,\"適合\",\"－\"))","v":""},{"$f":"IF(OR(GK6=\"\",GK6=\"申請しない\",GK58=\"\",住棟計算書!GK81=\"\",住棟計算書!GK78=\"\"),\"\",IF(GK58<=GK59,\"適合\",\"－\"))","v":""},{"$f":"IF(OR(GL6=\"\",GL6=\"申請しない\",GL58=\"\",住棟計算書!GL81=\"\",住棟計算書!GL78=\"\"),\"\",IF(GL58<=GL59,\"適合\",\"－\"))","v":""},{"$f":"IF(OR(GM6=\"\",GM6=\"申請しない\",GM58=\"\",住棟計算書!GM81=\"\",住棟計算書!GM78=\"\"),\"\",IF(GM58<=GM59,\"適合\",\"－\"))","v":""},{"$f":"IF(OR(GN6=\"\",GN6=\"申請しない\",GN58=\"\",住棟計算書!GN81=\"\",住棟計算書!GN78=\"\"),\"\",IF(GN58<=GN59,\"適合\",\"－\"))","v":""},{"$f":"IF(OR(GO6=\"\",GO6=\"申請しない\",GO58=\"\",住棟計算書!GO81=\"\",住棟計算書!GO78=\"\"),\"\",IF(GO58<=GO59,\"適合\",\"－\"))","v":""},{"$f":"IF(OR(GP6=\"\",GP6=\"申請しない\",GP58=\"\",住棟計算書!GP81=\"\",住棟計算書!GP78=\"\"),\"\",IF(GP58<=GP59,\"適合\",\"－\"))","v":""},{"$f":"IF(OR(GQ6=\"\",GQ6=\"申請しない\",GQ58=\"\",住棟計算書!GQ81=\"\",住棟計算書!GQ78=\"\"),\"\",IF(GQ58<=GQ59,\"適合\",\"－\"))","v":""},{"$f":"IF(OR(GR6=\"\",GR6=\"申請しない\",GR58=\"\",住棟計算書!GR81=\"\",住棟計算書!GR78=\"\"),\"\",IF(GR58<=GR59,\"適合\",\"－\"))","v":""},{"$f":"IF(OR(GS6=\"\",GS6=\"申請しない\",GS58=\"\",住棟計算書!GS81=\"\",住棟計算書!GS78=\"\"),\"\",IF(GS58<=GS59,\"適合\",\"－\"))","v":""},{"$f":"IF(OR(GT6=\"\",GT6=\"申請しない\",GT58=\"\",住棟計算書!GT81=\"\",住棟計算書!GT78=\"\"),\"\",IF(GT58<=GT59,\"適合\",\"－\"))","v":""},{"$f":"IF(OR(GU6=\"\",GU6=\"申請しない\",GU58=\"\",住棟計算書!GU81=\"\",住棟計算書!GU78=\"\"),\"\",IF(GU58<=GU59,\"適合\",\"－\"))","v":""},{"$f":"IF(OR(GV6=\"\",GV6=\"申請しない\",GV58=\"\",住棟計算書!GV81=\"\",住棟計算書!GV78=\"\"),\"\",IF(GV58<=GV59,\"適合\",\"－\"))","v":""},{"$f":"IF(OR(GW6=\"\",GW6=\"申請しない\",GW58=\"\",住棟計算書!GW81=\"\",住棟計算書!GW78=\"\"),\"\",IF(GW58<=GW59,\"適合\",\"－\"))","v":""},{"$f":"IF(OR(GX6=\"\",GX6=\"申請しない\",GX58=\"\",住棟計算書!GX81=\"\",住棟計算書!GX78=\"\"),\"\",IF(GX58<=GX59,\"適合\",\"－\"))","v":""},{"$f":"IF(OR(GY6=\"\",GY6=\"申請しない\",GY58=\"\",住棟計算書!GY81=\"\",住棟計算書!GY78=\"\"),\"\",IF(GY58<=GY59,\"適合\",\"－\"))","v":""},{"$f":"IF(OR(GZ6=\"\",GZ6=\"申請しない\",GZ58=\"\",住棟計算書!GZ81=\"\",住棟計算書!GZ78=\"\"),\"\",IF(GZ58<=GZ59,\"適合\",\"－\"))","v":""},{"$f":"IF(OR(HA6=\"\",HA6=\"申請しない\",HA58=\"\",住棟計算書!HA81=\"\",住棟計算書!HA78=\"\"),\"\",IF(HA58<=HA59,\"適合\",\"－\"))","v":""},{"$f":"IF(OR(HB6=\"\",HB6=\"申請しない\",HB58=\"\",住棟計算書!HB81=\"\",住棟計算書!HB78=\"\"),\"\",IF(HB58<=HB59,\"適合\",\"－\"))","v":""},{"$f":"IF(OR(HC6=\"\",HC6=\"申請しない\",HC58=\"\",住棟計算書!HC81=\"\",住棟計算書!HC78=\"\"),\"\",IF(HC58<=HC59,\"適合\",\"－\"))","v":""},{"$f":"IF(OR(HD6=\"\",HD6=\"申請しない\",HD58=\"\",住棟計算書!HD81=\"\",住棟計算書!HD78=\"\"),\"\",IF(HD58<=HD59,\"適合\",\"－\"))","v":""},{"$f":"IF(OR(HE6=\"\",HE6=\"申請しない\",HE58=\"\",住棟計算書!HE81=\"\",住棟計算書!HE78=\"\"),\"\",IF(HE58<=HE59,\"適合\",\"－\"))","v":""},{"$f":"IF(OR(HF6=\"\",HF6=\"申請しない\",HF58=\"\",住棟計算書!HF81=\"\",住棟計算書!HF78=\"\"),\"\",IF(HF58<=HF59,\"適合\",\"－\"))","v":""},{"$f":"IF(OR(HG6=\"\",HG6=\"申請しない\",HG58=\"\",住棟計算書!HG81=\"\",住棟計算書!HG78=\"\"),\"\",IF(HG58<=HG59,\"適合\",\"－\"))","v":""},{"$f":"IF(OR(HH6=\"\",HH6=\"申請しない\",HH58=\"\",住棟計算書!HH81=\"\",住棟計算書!HH78=\"\"),\"\",IF(HH58<=HH59,\"適合\",\"－\"))","v":""},{"$f":"IF(OR(HI6=\"\",HI6=\"申請しない\",HI58=\"\",住棟計算書!HI81=\"\",住棟計算書!HI78=\"\"),\"\",IF(HI58<=HI59,\"適合\",\"－\"))","v":""},{"$f":"IF(OR(HJ6=\"\",HJ6=\"申請しない\",HJ58=\"\",住棟計算書!HJ81=\"\",住棟計算書!HJ78=\"\"),\"\",IF(HJ58<=HJ59,\"適合\",\"－\"))","v":""},{"$f":"IF(OR(HK6=\"\",HK6=\"申請しない\",HK58=\"\",住棟計算書!HK81=\"\",住棟計算書!HK78=\"\"),\"\",IF(HK58<=HK59,\"適合\",\"－\"))","v":""},{"$f":"IF(OR(HL6=\"\",HL6=\"申請しない\",HL58=\"\",住棟計算書!HL81=\"\",住棟計算書!HL78=\"\"),\"\",IF(HL58<=HL59,\"適合\",\"－\"))","v":""},{"$f":"IF(OR(HM6=\"\",HM6=\"申請しない\",HM58=\"\",住棟計算書!HM81=\"\",住棟計算書!HM78=\"\"),\"\",IF(HM58<=HM59,\"適合\",\"－\"))","v":""},{"$f":"IF(OR(HN6=\"\",HN6=\"申請しない\",HN58=\"\",住棟計算書!HN81=\"\",住棟計算書!HN78=\"\"),\"\",IF(HN58<=HN59,\"適合\",\"－\"))","v":""},{"$f":"IF(OR(HO6=\"\",HO6=\"申請しない\",HO58=\"\",住棟計算書!HO81=\"\",住棟計算書!HO78=\"\"),\"\",IF(HO58<=HO59,\"適合\",\"－\"))","v":""},{"$f":"IF(OR(HP6=\"\",HP6=\"申請しない\",HP58=\"\",住棟計算書!HP81=\"\",住棟計算書!HP78=\"\"),\"\",IF(HP58<=HP59,\"適合\",\"－\"))","v":""},{"$f":"IF(OR(HQ6=\"\",HQ6=\"申請しない\",HQ58=\"\",住棟計算書!HQ81=\"\",住棟計算書!HQ78=\"\"),\"\",IF(HQ58<=HQ59,\"適合\",\"－\"))","v":""},{"$f":"IF(OR(HR6=\"\",HR6=\"申請しない\",HR58=\"\",住棟計算書!HR81=\"\",住棟計算書!HR78=\"\"),\"\",IF(HR58<=HR59,\"適合\",\"－\"))","v":""},{"$f":"IF(OR(HS6=\"\",HS6=\"申請しない\",HS58=\"\",住棟計算書!HS81=\"\",住棟計算書!HS78=\"\"),\"\",IF(HS58<=HS59,\"適合\",\"－\"))","v":""},{"$f":"IF(OR(HT6=\"\",HT6=\"申請しない\",HT58=\"\",住棟計算書!HT81=\"\",住棟計算書!HT78=\"\"),\"\",IF(HT58<=HT59,\"適合\",\"－\"))","v":""},{"$f":"IF(OR(HU6=\"\",HU6=\"申請しない\",HU58=\"\",住棟計算書!HU81=\"\",住棟計算書!HU78=\"\"),\"\",IF(HU58<=HU59,\"適合\",\"－\"))","v":""},{"$f":"IF(OR(HV6=\"\",HV6=\"申請しない\",HV58=\"\",住棟計算書!HV81=\"\",住棟計算書!HV78=\"\"),\"\",IF(HV58<=HV59,\"適合\",\"－\"))","v":""},{"$f":"IF(OR(HW6=\"\",HW6=\"申請しない\",HW58=\"\",住棟計算書!HW81=\"\",住棟計算書!HW78=\"\"),\"\",IF(HW58<=HW59,\"適合\",\"－\"))","v":""},{"$f":"IF(OR(HX6=\"\",HX6=\"申請しない\",HX58=\"\",住棟計算書!HX81=\"\",住棟計算書!HX78=\"\"),\"\",IF(HX58<=HX59,\"適合\",\"－\"))","v":""},{"$f":"IF(OR(HY6=\"\",HY6=\"申請しない\",HY58=\"\",住棟計算書!HY81=\"\",住棟計算書!HY78=\"\"),\"\",IF(HY58<=HY59,\"適合\",\"－\"))","v":""},{"$f":"IF(OR(HZ6=\"\",HZ6=\"申請しない\",HZ58=\"\",住棟計算書!HZ81=\"\",住棟計算書!HZ78=\"\"),\"\",IF(HZ58<=HZ59,\"適合\",\"－\"))","v":""},{"$f":"IF(OR(IA6=\"\",IA6=\"申請しない\",IA58=\"\",住棟計算書!IA81=\"\",住棟計算書!IA78=\"\"),\"\",IF(IA58<=IA59,\"適合\",\"－\"))","v":""},{"$f":"IF(OR(IB6=\"\",IB6=\"申請しない\",IB58=\"\",住棟計算書!IB81=\"\",住棟計算書!IB78=\"\"),\"\",IF(IB58<=IB59,\"適合\",\"－\"))","v":""},{"$f":"IF(OR(IC6=\"\",IC6=\"申請しない\",IC58=\"\",住棟計算書!IC81=\"\",住棟計算書!IC78=\"\"),\"\",IF(IC58<=IC59,\"適合\",\"－\"))","v":""},{"$f":"IF(OR(ID6=\"\",ID6=\"申請しない\",ID58=\"\",住棟計算書!ID81=\"\",住棟計算書!ID78=\"\"),\"\",IF(ID58<=ID59,\"適合\",\"－\"))","v":""},{"$f":"IF(OR(IE6=\"\",IE6=\"申請しない\",IE58=\"\",住棟計算書!IE81=\"\",住棟計算書!IE78=\"\"),\"\",IF(IE58<=IE59,\"適合\",\"－\"))","v":""},{"$f":"IF(OR(IF6=\"\",IF6=\"申請しない\",IF58=\"\",住棟計算書!IF81=\"\",住棟計算書!IF78=\"\"),\"\",IF(IF58<=IF59,\"適合\",\"－\"))","v":""},{"$f":"IF(OR(IG6=\"\",IG6=\"申請しない\",IG58=\"\",住棟計算書!IG81=\"\",住棟計算書!IG78=\"\"),\"\",IF(IG58<=IG59,\"適合\",\"－\"))","v":""},{"$f":"IF(OR(IH6=\"\",IH6=\"申請しない\",IH58=\"\",住棟計算書!IH81=\"\",住棟計算書!IH78=\"\"),\"\",IF(IH58<=IH59,\"適合\",\"－\"))","v":""},{"$f":"IF(OR(II6=\"\",II6=\"申請しない\",II58=\"\",住棟計算書!II81=\"\",住棟計算書!II78=\"\"),\"\",IF(II58<=II59,\"適合\",\"－\"))","v":""},{"$f":"IF(OR(IJ6=\"\",IJ6=\"申請しない\",IJ58=\"\",住棟計算書!IJ81=\"\",住棟計算書!IJ78=\"\"),\"\",IF(IJ58<=IJ59,\"適合\",\"－\"))","v":""},{"$f":"IF(OR(IK6=\"\",IK6=\"申請しない\",IK58=\"\",住棟計算書!IK81=\"\",住棟計算書!IK78=\"\"),\"\",IF(IK58<=IK59,\"適合\",\"－\"))","v":""},{"$f":"IF(OR(IL6=\"\",IL6=\"申請しない\",IL58=\"\",住棟計算書!IL81=\"\",住棟計算書!IL78=\"\"),\"\",IF(IL58<=IL59,\"適合\",\"－\"))","v":""},{"$f":"IF(OR(IM6=\"\",IM6=\"申請しない\",IM58=\"\",住棟計算書!IM81=\"\",住棟計算書!IM78=\"\"),\"\",IF(IM58<=IM59,\"適合\",\"－\"))","v":""},{"$f":"IF(OR(IN6=\"\",IN6=\"申請しない\",IN58=\"\",住棟計算書!IN81=\"\",住棟計算書!IN78=\"\"),\"\",IF(IN58<=IN59,\"適合\",\"－\"))","v":""},{"$f":"IF(OR(IO6=\"\",IO6=\"申請しない\",IO58=\"\",住棟計算書!IO81=\"\",住棟計算書!IO78=\"\"),\"\",IF(IO58<=IO59,\"適合\",\"－\"))","v":""},{"$f":"IF(OR(IP6=\"\",IP6=\"申請しない\",IP58=\"\",住棟計算書!IP81=\"\",住棟計算書!IP78=\"\"),\"\",IF(IP58<=IP59,\"適合\",\"－\"))","v":""},{"$f":"IF(OR(IQ6=\"\",IQ6=\"申請しない\",IQ58=\"\",住棟計算書!IQ81=\"\",住棟計算書!IQ78=\"\"),\"\",IF(IQ58<=IQ59,\"適合\",\"－\"))","v":""},{"$f":"IF(OR(IR6=\"\",IR6=\"申請しない\",IR58=\"\",住棟計算書!IR81=\"\",住棟計算書!IR78=\"\"),\"\",IF(IR58<=IR59,\"適合\",\"－\"))","v":""},{"$f":"IF(OR(IS6=\"\",IS6=\"申請しない\",IS58=\"\",住棟計算書!IS81=\"\",住棟計算書!IS78=\"\"),\"\",IF(IS58<=IS59,\"適合\",\"－\"))","v":""},{"$f":"IF(OR(IT6=\"\",IT6=\"申請しない\",IT58=\"\",住棟計算書!IT81=\"\",住棟計算書!IT78=\"\"),\"\",IF(IT58<=IT59,\"適合\",\"－\"))","v":""},{"$f":"IF(OR(IU6=\"\",IU6=\"申請しない\",IU58=\"\",住棟計算書!IU81=\"\",住棟計算書!IU78=\"\"),\"\",IF(IU58<=IU59,\"適合\",\"－\"))","v":""},{"$f":"IF(OR(IV6=\"\",IV6=\"申請しない\",IV58=\"\",住棟計算書!IV81=\"\",住棟計算書!IV78=\"\"),\"\",IF(IV58<=IV59,\"適合\",\"－\"))","v":""},{"$f":"IF(OR(IW6=\"\",IW6=\"申請しない\",IW58=\"\",住棟計算書!IW81=\"\",住棟計算書!IW78=\"\"),\"\",IF(IW58<=IW59,\"適合\",\"－\"))","v":""},{"$f":"IF(OR(IX6=\"\",IX6=\"申請しない\",IX58=\"\",住棟計算書!IX81=\"\",住棟計算書!IX78=\"\"),\"\",IF(IX58<=IX59,\"適合\",\"－\"))","v":""},{"$f":"IF(OR(IY6=\"\",IY6=\"申請しない\",IY58=\"\",住棟計算書!IY81=\"\",住棟計算書!IY78=\"\"),\"\",IF(IY58<=IY59,\"適合\",\"－\"))","v":""},{"$f":"IF(OR(IZ6=\"\",IZ6=\"申請しない\",IZ58=\"\",住棟計算書!IZ81=\"\",住棟計算書!IZ78=\"\"),\"\",IF(IZ58<=IZ59,\"適合\",\"－\"))","v":""},{"$f":"IF(OR(JA6=\"\",JA6=\"申請しない\",JA58=\"\",住棟計算書!JA81=\"\",住棟計算書!JA78=\"\"),\"\",IF(JA58<=JA59,\"適合\",\"－\"))","v":""},{"$f":"IF(OR(JB6=\"\",JB6=\"申請しない\",JB58=\"\",住棟計算書!JB81=\"\",住棟計算書!JB78=\"\"),\"\",IF(JB58<=JB59,\"適合\",\"－\"))","v":""},{"$f":"IF(OR(JC6=\"\",JC6=\"申請しない\",JC58=\"\",住棟計算書!JC81=\"\",住棟計算書!JC78=\"\"),\"\",IF(JC58<=JC59,\"適合\",\"－\"))","v":""},{"$f":"IF(OR(JD6=\"\",JD6=\"申請しない\",JD58=\"\",住棟計算書!JD81=\"\",住棟計算書!JD78=\"\"),\"\",IF(JD58<=JD59,\"適合\",\"－\"))","v":""},{"$f":"IF(OR(JE6=\"\",JE6=\"申請しない\",JE58=\"\",住棟計算書!JE81=\"\",住棟計算書!JE78=\"\"),\"\",IF(JE58<=JE59,\"適合\",\"－\"))","v":""},{"$f":"IF(OR(JF6=\"\",JF6=\"申請しない\",JF58=\"\",住棟計算書!JF81=\"\",住棟計算書!JF78=\"\"),\"\",IF(JF58<=JF59,\"適合\",\"－\"))","v":""},{"$f":"IF(OR(JG6=\"\",JG6=\"申請しない\",JG58=\"\",住棟計算書!JG81=\"\",住棟計算書!JG78=\"\"),\"\",IF(JG58<=JG59,\"適合\",\"－\"))","v":""},{"$f":"IF(OR(JH6=\"\",JH6=\"申請しない\",JH58=\"\",住棟計算書!JH81=\"\",住棟計算書!JH78=\"\"),\"\",IF(JH58<=JH59,\"適合\",\"－\"))","v":""},{"$f":"IF(OR(JI6=\"\",JI6=\"申請しない\",JI58=\"\",住棟計算書!JI81=\"\",住棟計算書!JI78=\"\"),\"\",IF(JI58<=JI59,\"適合\",\"－\"))","v":""},{"$f":"IF(OR(JJ6=\"\",JJ6=\"申請しない\",JJ58=\"\",住棟計算書!JJ81=\"\",住棟計算書!JJ78=\"\"),\"\",IF(JJ58<=JJ59,\"適合\",\"－\"))","v":""},{"$f":"IF(OR(JK6=\"\",JK6=\"申請しない\",JK58=\"\",住棟計算書!JK81=\"\",住棟計算書!JK78=\"\"),\"\",IF(JK58<=JK59,\"適合\",\"－\"))","v":""},{"$f":"IF(OR(JL6=\"\",JL6=\"申請しない\",JL58=\"\",住棟計算書!JL81=\"\",住棟計算書!JL78=\"\"),\"\",IF(JL58<=JL59,\"適合\",\"－\"))","v":""},{"$f":"IF(OR(JM6=\"\",JM6=\"申請しない\",JM58=\"\",住棟計算書!JM81=\"\",住棟計算書!JM78=\"\"),\"\",IF(JM58<=JM59,\"適合\",\"－\"))","v":""},{"$f":"IF(OR(JN6=\"\",JN6=\"申請しない\",JN58=\"\",住棟計算書!JN81=\"\",住棟計算書!JN78=\"\"),\"\",IF(JN58<=JN59,\"適合\",\"－\"))","v":""},{"$f":"IF(OR(JO6=\"\",JO6=\"申請しない\",JO58=\"\",住棟計算書!JO81=\"\",住棟計算書!JO78=\"\"),\"\",IF(JO58<=JO59,\"適合\",\"－\"))","v":""},{"$f":"IF(OR(JP6=\"\",JP6=\"申請しない\",JP58=\"\",住棟計算書!JP81=\"\",住棟計算書!JP78=\"\"),\"\",IF(JP58<=JP59,\"適合\",\"－\"))","v":""},{"$f":"IF(OR(JQ6=\"\",JQ6=\"申請しない\",JQ58=\"\",住棟計算書!JQ81=\"\",住棟計算書!JQ78=\"\"),\"\",IF(JQ58<=JQ59,\"適合\",\"－\"))","v":""},{"$f":"IF(OR(JR6=\"\",JR6=\"申請しない\",JR58=\"\",住棟計算書!JR81=\"\",住棟計算書!JR78=\"\"),\"\",IF(JR58<=JR59,\"適合\",\"－\"))","v":""},{"$f":"IF(OR(JS6=\"\",JS6=\"申請しない\",JS58=\"\",住棟計算書!JS81=\"\",住棟計算書!JS78=\"\"),\"\",IF(JS58<=JS59,\"適合\",\"－\"))","v":""},{"$f":"IF(OR(JT6=\"\",JT6=\"申請しない\",JT58=\"\",住棟計算書!JT81=\"\",住棟計算書!JT78=\"\"),\"\",IF(JT58<=JT59,\"適合\",\"－\"))","v":""},{"$f":"IF(OR(JU6=\"\",JU6=\"申請しない\",JU58=\"\",住棟計算書!JU81=\"\",住棟計算書!JU78=\"\"),\"\",IF(JU58<=JU59,\"適合\",\"－\"))","v":""},{"$f":"IF(OR(JV6=\"\",JV6=\"申請しない\",JV58=\"\",住棟計算書!JV81=\"\",住棟計算書!JV78=\"\"),\"\",IF(JV58<=JV59,\"適合\",\"－\"))","v":""},{"$f":"IF(OR(JW6=\"\",JW6=\"申請しない\",JW58=\"\",住棟計算書!JW81=\"\",住棟計算書!JW78=\"\"),\"\",IF(JW58<=JW59,\"適合\",\"－\"))","v":""},{"$f":"IF(OR(JX6=\"\",JX6=\"申請しない\",JX58=\"\",住棟計算書!JX81=\"\",住棟計算書!JX78=\"\"),\"\",IF(JX58<=JX59,\"適合\",\"－\"))","v":""},{"$f":"IF(OR(JY6=\"\",JY6=\"申請しない\",JY58=\"\",住棟計算書!JY81=\"\",住棟計算書!JY78=\"\"),\"\",IF(JY58<=JY59,\"適合\",\"－\"))","v":""},{"$f":"IF(OR(JZ6=\"\",JZ6=\"申請しない\",JZ58=\"\",住棟計算書!JZ81=\"\",住棟計算書!JZ78=\"\"),\"\",IF(JZ58<=JZ59,\"適合\",\"－\"))","v":""},{"$f":"IF(OR(KA6=\"\",KA6=\"申請しない\",KA58=\"\",住棟計算書!KA81=\"\",住棟計算書!KA78=\"\"),\"\",IF(KA58<=KA59,\"適合\",\"－\"))","v":""},{"$f":"IF(OR(KB6=\"\",KB6=\"申請しない\",KB58=\"\",住棟計算書!KB81=\"\",住棟計算書!KB78=\"\"),\"\",IF(KB58<=KB59,\"適合\",\"－\"))","v":""},{"$f":"IF(OR(KC6=\"\",KC6=\"申請しない\",KC58=\"\",住棟計算書!KC81=\"\",住棟計算書!KC78=\"\"),\"\",IF(KC58<=KC59,\"適合\",\"－\"))","v":""},{"$f":"IF(OR(KD6=\"\",KD6=\"申請しない\",KD58=\"\",住棟計算書!KD81=\"\",住棟計算書!KD78=\"\"),\"\",IF(KD58<=KD59,\"適合\",\"－\"))","v":""},{"$f":"IF(OR(KE6=\"\",KE6=\"申請しない\",KE58=\"\",住棟計算書!KE81=\"\",住棟計算書!KE78=\"\"),\"\",IF(KE58<=KE59,\"適合\",\"－\"))","v":""},{"$f":"IF(OR(KF6=\"\",KF6=\"申請しない\",KF58=\"\",住棟計算書!KF81=\"\",住棟計算書!KF78=\"\"),\"\",IF(KF58<=KF59,\"適合\",\"－\"))","v":""},{"$f":"IF(OR(KG6=\"\",KG6=\"申請しない\",KG58=\"\",住棟計算書!KG81=\"\",住棟計算書!KG78=\"\"),\"\",IF(KG58<=KG59,\"適合\",\"－\"))","v":""},{"$f":"IF(OR(KH6=\"\",KH6=\"申請しない\",KH58=\"\",住棟計算書!KH81=\"\",住棟計算書!KH78=\"\"),\"\",IF(KH58<=KH59,\"適合\",\"－\"))","v":""},{"$f":"IF(OR(KI6=\"\",KI6=\"申請しない\",KI58=\"\",住棟計算書!KI81=\"\",住棟計算書!KI78=\"\"),\"\",IF(KI58<=KI59,\"適合\",\"－\"))","v":""},{"$f":"IF(OR(KJ6=\"\",KJ6=\"申請しない\",KJ58=\"\",住棟計算書!KJ81=\"\",住棟計算書!KJ78=\"\"),\"\",IF(KJ58<=KJ59,\"適合\",\"－\"))","v":""},{"$f":"IF(OR(KK6=\"\",KK6=\"申請しない\",KK58=\"\",住棟計算書!KK81=\"\",住棟計算書!KK78=\"\"),\"\",IF(KK58<=KK59,\"適合\",\"－\"))","v":""},{"$f":"IF(OR(KL6=\"\",KL6=\"申請しない\",KL58=\"\",住棟計算書!KL81=\"\",住棟計算書!KL78=\"\"),\"\",IF(KL58<=KL59,\"適合\",\"－\"))","v":""},{"$f":"IF(OR(KM6=\"\",KM6=\"申請しない\",KM58=\"\",住棟計算書!KM81=\"\",住棟計算書!KM78=\"\"),\"\",IF(KM58<=KM59,\"適合\",\"－\"))","v":""},{"$f":"IF(OR(KN6=\"\",KN6=\"申請しない\",KN58=\"\",住棟計算書!KN81=\"\",住棟計算書!KN78=\"\"),\"\",IF(KN58<=KN59,\"適合\",\"－\"))","v":""},{"$f":"IF(OR(KO6=\"\",KO6=\"申請しない\",KO58=\"\",住棟計算書!KO81=\"\",住棟計算書!KO78=\"\"),\"\",IF(KO58<=KO59,\"適合\",\"－\"))","v":""},{"$f":"IF(OR(KP6=\"\",KP6=\"申請しない\",KP58=\"\",住棟計算書!KP81=\"\",住棟計算書!KP78=\"\"),\"\",IF(KP58<=KP59,\"適合\",\"－\"))","v":""},{"$f":"IF(OR(KQ6=\"\",KQ6=\"申請しない\",KQ58=\"\",住棟計算書!KQ81=\"\",住棟計算書!KQ78=\"\"),\"\",IF(KQ58<=KQ59,\"適合\",\"－\"))","v":""},{"$f":"IF(OR(KR6=\"\",KR6=\"申請しない\",KR58=\"\",住棟計算書!KR81=\"\",住棟計算書!KR78=\"\"),\"\",IF(KR58<=KR59,\"適合\",\"－\"))","v":""},{"$f":"IF(OR(KS6=\"\",KS6=\"申請しない\",KS58=\"\",住棟計算書!KS81=\"\",住棟計算書!KS78=\"\"),\"\",IF(KS58<=KS59,\"適合\",\"－\"))","v":""},{"$f":"IF(OR(KT6=\"\",KT6=\"申請しない\",KT58=\"\",住棟計算書!KT81=\"\",住棟計算書!KT78=\"\"),\"\",IF(KT58<=KT59,\"適合\",\"－\"))","v":""},{"$f":"IF(OR(KU6=\"\",KU6=\"申請しない\",KU58=\"\",住棟計算書!KU81=\"\",住棟計算書!KU78=\"\"),\"\",IF(KU58<=KU59,\"適合\",\"－\"))","v":""}]
[null,null,"等級４","設計一次エネルギー消費量（その他含み） GJ/年",null,null,null,{"$f":"IF(OR(H6=\"\",H7=\"\",住棟計算書!H78=\"\",住棟計算書!H81=\"\"),\"\",ROUNDUP((住棟計算書!H24+住棟計算書!H26+住棟計算書!H28+住棟計算書!H30+住棟計算書!H32+住棟計算書!H39+住棟計算書!H40+住棟計算書!H53)/1000,1))","v":""},{"$f":"IF(OR(I6=\"\",I7=\"\",住棟計算書!I78=\"\",住棟計算書!I81=\"\"),\"\",ROUNDUP((住棟計算書!I24+住棟計算書!I26+住棟計算書!I28+住棟計算書!I30+住棟計算書!I32+住棟計算書!I39+住棟計算書!I40+住棟計算書!I53)/1000,1))","v":""},{"$f":"IF(OR(J6=\"\",J7=\"\",住棟計算書!J78=\"\",住棟計算書!J81=\"\"),\"\",ROUNDUP((住棟計算書!J24+住棟計算書!J26+住棟計算書!J28+住棟計算書!J30+住棟計算書!J32+住棟計算書!J39+住棟計算書!J40+住棟計算書!J53)/1000,1))","v":""},{"$f":"IF(OR(K6=\"\",K7=\"\",住棟計算書!K78=\"\",住棟計算書!K81=\"\"),\"\",ROUNDUP((住棟計算書!K24+住棟計算書!K26+住棟計算書!K28+住棟計算書!K30+住棟計算書!K32+住棟計算書!K39+住棟計算書!K40+住棟計算書!K53)/1000,1))","v":""},{"$f":"IF(OR(L6=\"\",L7=\"\",住棟計算書!L78=\"\",住棟計算書!L81=\"\"),\"\",ROUNDUP((住棟計算書!L24+住棟計算書!L26+住棟計算書!L28+住棟計算書!L30+住棟計算書!L32+住棟計算書!L39+住棟計算書!L40+住棟計算書!L53)/1000,1))","v":""},{"$f":"IF(OR(M6=\"\",M7=\"\",住棟計算書!M78=\"\",住棟計算書!M81=\"\"),\"\",ROUNDUP((住棟計算書!M24+住棟計算書!M26+住棟計算書!M28+住棟計算書!M30+住棟計算書!M32+住棟計算書!M39+住棟計算書!M40+住棟計算書!M53)/1000,1))","v":""},{"$f":"IF(OR(N6=\"\",N7=\"\",住棟計算書!N78=\"\",住棟計算書!N81=\"\"),\"\",ROUNDUP((住棟計算書!N24+住棟計算書!N26+住棟計算書!N28+住棟計算書!N30+住棟計算書!N32+住棟計算書!N39+住棟計算書!N40+住棟計算書!N53)/1000,1))","v":""},{"$f":"IF(OR(O6=\"\",O7=\"\",住棟計算書!O78=\"\",住棟計算書!O81=\"\"),\"\",ROUNDUP((住棟計算書!O24+住棟計算書!O26+住棟計算書!O28+住棟計算書!O30+住棟計算書!O32+住棟計算書!O39+住棟計算書!O40+住棟計算書!O53)/1000,1))","v":""},{"$f":"IF(OR(P6=\"\",P7=\"\",住棟計算書!P78=\"\",住棟計算書!P81=\"\"),\"\",ROUNDUP((住棟計算書!P24+住棟計算書!P26+住棟計算書!P28+住棟計算書!P30+住棟計算書!P32+住棟計算書!P39+住棟計算書!P40+住棟計算書!P53)/1000,1))","v":""},{"$f":"IF(OR(Q6=\"\",Q7=\"\",住棟計算書!Q78=\"\",住棟計算書!Q81=\"\"),\"\",ROUNDUP((住棟計算書!Q24+住棟計算書!Q26+住棟計算書!Q28+住棟計算書!Q30+住棟計算書!Q32+住棟計算書!Q39+住棟計算書!Q40+住棟計算書!Q53)/1000,1))","v":""},{"$f":"IF(OR(R6=\"\",R7=\"\",住棟計算書!R78=\"\",住棟計算書!R81=\"\"),\"\",ROUNDUP((住棟計算書!R24+住棟計算書!R26+住棟計算書!R28+住棟計算書!R30+住棟計算書!R32+住棟計算書!R39+住棟計算書!R40+住棟計算書!R53)/1000,1))","v":""},{"$f":"IF(OR(S6=\"\",S7=\"\",住棟計算書!S78=\"\",住棟計算書!S81=\"\"),\"\",ROUNDUP((住棟計算書!S24+住棟計算書!S26+住棟計算書!S28+住棟計算書!S30+住棟計算書!S32+住棟計算書!S39+住棟計算書!S40+住棟計算書!S53)/1000,1))","v":""},{"$f":"IF(OR(T6=\"\",T7=\"\",住棟計算書!T78=\"\",住棟計算書!T81=\"\"),\"\",ROUNDUP((住棟計算書!T24+住棟計算書!T26+住棟計算書!T28+住棟計算書!T30+住棟計算書!T32+住棟計算書!T39+住棟計算書!T40+住棟計算書!T53)/1000,1))","v":""},{"$f":"IF(OR(U6=\"\",U7=\"\",住棟計算書!U78=\"\",住棟計算書!U81=\"\"),\"\",ROUNDUP((住棟計算書!U24+住棟計算書!U26+住棟計算書!U28+住棟計算書!U30+住棟計算書!U32+住棟計算書!U39+住棟計算書!U40+住棟計算書!U53)/1000,1))","v":""},{"$f":"IF(OR(V6=\"\",V7=\"\",住棟計算書!V78=\"\",住棟計算書!V81=\"\"),\"\",ROUNDUP((住棟計算書!V24+住棟計算書!V26+住棟計算書!V28+住棟計算書!V30+住棟計算書!V32+住棟計算書!V39+住棟計算書!V40+住棟計算書!V53)/1000,1))","v":""},{"$f":"IF(OR(W6=\"\",W7=\"\",住棟計算書!W78=\"\",住棟計算書!W81=\"\"),\"\",ROUNDUP((住棟計算書!W24+住棟計算書!W26+住棟計算書!W28+住棟計算書!W30+住棟計算書!W32+住棟計算書!W39+住棟計算書!W40+住棟計算書!W53)/1000,1))","v":""},{"$f":"IF(OR(X6=\"\",X7=\"\",住棟計算書!X78=\"\",住棟計算書!X81=\"\"),\"\",ROUNDUP((住棟計算書!X24+住棟計算書!X26+住棟計算書!X28+住棟計算書!X30+住棟計算書!X32+住棟計算書!X39+住棟計算書!X40+住棟計算書!X53)/1000,1))","v":""},{"$f":"IF(OR(Y6=\"\",Y7=\"\",住棟計算書!Y78=\"\",住棟計算書!Y81=\"\"),\"\",ROUNDUP((住棟計算書!Y24+住棟計算書!Y26+住棟計算書!Y28+住棟計算書!Y30+住棟計算書!Y32+住棟計算書!Y39+住棟計算書!Y40+住棟計算書!Y53)/1000,1))","v":""},{"$f":"IF(OR(Z6=\"\",Z7=\"\",住棟計算書!Z78=\"\",住棟計算書!Z81=\"\"),\"\",ROUNDUP((住棟計算書!Z24+住棟計算書!Z26+住棟計算書!Z28+住棟計算書!Z30+住棟計算書!Z32+住棟計算書!Z39+住棟計算書!Z40+住棟計算書!Z53)/1000,1))","v":""},{"$f":"IF(OR(AA6=\"\",AA7=\"\",住棟計算書!AA78=\"\",住棟計算書!AA81=\"\"),\"\",ROUNDUP((住棟計算書!AA24+住棟計算書!AA26+住棟計算書!AA28+住棟計算書!AA30+住棟計算書!AA32+住棟計算書!AA39+住棟計算書!AA40+住棟計算書!AA53)/1000,1))","v":""},{"$f":"IF(OR(AB6=\"\",AB7=\"\",住棟計算書!AB78=\"\",住棟計算書!AB81=\"\"),\"\",ROUNDUP((住棟計算書!AB24+住棟計算書!AB26+住棟計算書!AB28+住棟計算書!AB30+住棟計算書!AB32+住棟計算書!AB39+住棟計算書!AB40+住棟計算書!AB53)/1000,1))","v":""},{"$f":"IF(OR(AC6=\"\",AC7=\"\",住棟計算書!AC78=\"\",住棟計算書!AC81=\"\"),\"\",ROUNDUP((住棟計算書!AC24+住棟計算書!AC26+住棟計算書!AC28+住棟計算書!AC30+住棟計算書!AC32+住棟計算書!AC39+住棟計算書!AC40+住棟計算書!AC53)/1000,1))","v":""},{"$f":"IF(OR(AD6=\"\",AD7=\"\",住棟計算書!AD78=\"\",住棟計算書!AD81=\"\"),\"\",ROUNDUP((住棟計算書!AD24+住棟計算書!AD26+住棟計算書!AD28+住棟計算書!AD30+住棟計算書!AD32+住棟計算書!AD39+住棟計算書!AD40+住棟計算書!AD53)/1000,1))","v":""},{"$f":"IF(OR(AE6=\"\",AE7=\"\",住棟計算書!AE78=\"\",住棟計算書!AE81=\"\"),\"\",ROUNDUP((住棟計算書!AE24+住棟計算書!AE26+住棟計算書!AE28+住棟計算書!AE30+住棟計算書!AE32+住棟計算書!AE39+住棟計算書!AE40+住棟計算書!AE53)/1000,1))","v":""},{"$f":"IF(OR(AF6=\"\",AF7=\"\",住棟計算書!AF78=\"\",住棟計算書!AF81=\"\"),\"\",ROUNDUP((住棟計算書!AF24+住棟計算書!AF26+住棟計算書!AF28+住棟計算書!AF30+住棟計算書!AF32+住棟計算書!AF39+住棟計算書!AF40+住棟計算書!AF53)/1000,1))","v":""},{"$f":"IF(OR(AG6=\"\",AG7=\"\",住棟計算書!AG78=\"\",住棟計算書!AG81=\"\"),\"\",ROUNDUP((住棟計算書!AG24+住棟計算書!AG26+住棟計算書!AG28+住棟計算書!AG30+住棟計算書!AG32+住棟計算書!AG39+住棟計算書!AG40+住棟計算書!AG53)/1000,1))","v":""},{"$f":"IF(OR(AH6=\"\",AH7=\"\",住棟計算書!AH78=\"\",住棟計算書!AH81=\"\"),\"\",ROUNDUP((住棟計算書!AH24+住棟計算書!AH26+住棟計算書!AH28+住棟計算書!AH30+住棟計算書!AH32+住棟計算書!AH39+住棟計算書!AH40+住棟計算書!AH53)/1000,1))","v":""},{"$f":"IF(OR(AI6=\"\",AI7=\"\",住棟計算書!AI78=\"\",住棟計算書!AI81=\"\"),\"\",ROUNDUP((住棟計算書!AI24+住棟計算書!AI26+住棟計算書!AI28+住棟計算書!AI30+住棟計算書!AI32+住棟計算書!AI39+住棟計算書!AI40+住棟計算書!AI53)/1000,1))","v":""},{"$f":"IF(OR(AJ6=\"\",AJ7=\"\",住棟計算書!AJ78=\"\",住棟計算書!AJ81=\"\"),\"\",ROUNDUP((住棟計算書!AJ24+住棟計算書!AJ26+住棟計算書!AJ28+住棟計算書!AJ30+住棟計算書!AJ32+住棟計算書!AJ39+住棟計算書!AJ40+住棟計算書!AJ53)/1000,1))","v":""},{"$f":"IF(OR(AK6=\"\",AK7=\"\",住棟計算書!AK78=\"\",住棟計算書!AK81=\"\"),\"\",ROUNDUP((住棟計算書!AK24+住棟計算書!AK26+住棟計算書!AK28+住棟計算書!AK30+住棟計算書!AK32+住棟計算書!AK39+住棟計算書!AK40+住棟計算書!AK53)/1000,1))","v":""},{"$f":"IF(OR(AL6=\"\",AL7=\"\",住棟計算書!AL78=\"\",住棟計算書!AL81=\"\"),\"\",ROUNDUP((住棟計算書!AL24+住棟計算書!AL26+住棟計算書!AL28+住棟計算書!AL30+住棟計算書!AL32+住棟計算書!AL39+住棟計算書!AL40+住棟計算書!AL53)/1000,1))","v":""},{"$f":"IF(OR(AM6=\"\",AM7=\"\",住棟計算書!AM78=\"\",住棟計算書!AM81=\"\"),\"\",ROUNDUP((住棟計算書!AM24+住棟計算書!AM26+住棟計算書!AM28+住棟計算書!AM30+住棟計算書!AM32+住棟計算書!AM39+住棟計算書!AM40+住棟計算書!AM53)/1000,1))","v":""},{"$f":"IF(OR(AN6=\"\",AN7=\"\",住棟計算書!AN78=\"\",住棟計算書!AN81=\"\"),\"\",ROUNDUP((住棟計算書!AN24+住棟計算書!AN26+住棟計算書!AN28+住棟計算書!AN30+住棟計算書!AN32+住棟計算書!AN39+住棟計算書!AN40+住棟計算書!AN53)/1000,1))","v":""},{"$f":"IF(OR(AO6=\"\",AO7=\"\",住棟計算書!AO78=\"\",住棟計算書!AO81=\"\"),\"\",ROUNDUP((住棟計算書!AO24+住棟計算書!AO26+住棟計算書!AO28+住棟計算書!AO30+住棟計算書!AO32+住棟計算書!AO39+住棟計算書!AO40+住棟計算書!AO53)/1000,1))","v":""},{"$f":"IF(OR(AP6=\"\",AP7=\"\",住棟計算書!AP78=\"\",住棟計算書!AP81=\"\"),\"\",ROUNDUP((住棟計算書!AP24+住棟計算書!AP26+住棟計算書!AP28+住棟計算書!AP30+住棟計算書!AP32+住棟計算書!AP39+住棟計算書!AP40+住棟計算書!AP53)/1000,1))","v":""},{"$f":"IF(OR(AQ6=\"\",AQ7=\"\",住棟計算書!AQ78=\"\",住棟計算書!AQ81=\"\"),\"\",ROUNDUP((住棟計算書!AQ24+住棟計算書!AQ26+住棟計算書!AQ28+住棟計算書!AQ30+住棟計算書!AQ32+住棟計算書!AQ39+住棟計算書!AQ40+住棟計算書!AQ53)/1000,1))","v":""},{"$f":"IF(OR(AR6=\"\",AR7=\"\",住棟計算書!AR78=\"\",住棟計算書!AR81=\"\"),\"\",ROUNDUP((住棟計算書!AR24+住棟計算書!AR26+住棟計算書!AR28+住棟計算書!AR30+住棟計算書!AR32+住棟計算書!AR39+住棟計算書!AR40+住棟計算書!AR53)/1000,1))","v":""},{"$f":"IF(OR(AS6=\"\",AS7=\"\",住棟計算書!AS78=\"\",住棟計算書!AS81=\"\"),\"\",ROUNDUP((住棟計算書!AS24+住棟計算書!AS26+住棟計算書!AS28+住棟計算書!AS30+住棟計算書!AS32+住棟計算書!AS39+住棟計算書!AS40+住棟計算書!AS53)/1000,1))","v":""},{"$f":"IF(OR(AT6=\"\",AT7=\"\",住棟計算書!AT78=\"\",住棟計算書!AT81=\"\"),\"\",ROUNDUP((住棟計算書!AT24+住棟計算書!AT26+住棟計算書!AT28+住棟計算書!AT30+住棟計算書!AT32+住棟計算書!AT39+住棟計算書!AT40+住棟計算書!AT53)/1000,1))","v":""},{"$f":"IF(OR(AU6=\"\",AU7=\"\",住棟計算書!AU78=\"\",住棟計算書!AU81=\"\"),\"\",ROUNDUP((住棟計算書!AU24+住棟計算書!AU26+住棟計算書!AU28+住棟計算書!AU30+住棟計算書!AU32+住棟計算書!AU39+住棟計算書!AU40+住棟計算書!AU53)/1000,1))","v":""},{"$f":"IF(OR(AV6=\"\",AV7=\"\",住棟計算書!AV78=\"\",住棟計算書!AV81=\"\"),\"\",ROUNDUP((住棟計算書!AV24+住棟計算書!AV26+住棟計算書!AV28+住棟計算書!AV30+住棟計算書!AV32+住棟計算書!AV39+住棟計算書!AV40+住棟計算書!AV53)/1000,1))","v":""},{"$f":"IF(OR(AW6=\"\",AW7=\"\",住棟計算書!AW78=\"\",住棟計算書!AW81=\"\"),\"\",ROUNDUP((住棟計算書!AW24+住棟計算書!AW26+住棟計算書!AW28+住棟計算書!AW30+住棟計算書!AW32+住棟計算書!AW39+住棟計算書!AW40+住棟計算書!AW53)/1000,1))","v":""},{"$f":"IF(OR(AX6=\"\",AX7=\"\",住棟計算書!AX78=\"\",住棟計算書!AX81=\"\"),\"\",ROUNDUP((住棟計算書!AX24+住棟計算書!AX26+住棟計算書!AX28+住棟計算書!AX30+住棟計算書!AX32+住棟計算書!AX39+住棟計算書!AX40+住棟計算書!AX53)/1000,1))","v":""},{"$f":"IF(OR(AY6=\"\",AY7=\"\",住棟計算書!AY78=\"\",住棟計算書!AY81=\"\"),\"\",ROUNDUP((住棟計算書!AY24+住棟計算書!AY26+住棟計算書!AY28+住棟計算書!AY30+住棟計算書!AY32+住棟計算書!AY39+住棟計算書!AY40+住棟計算書!AY53)/1000,1))","v":""},{"$f":"IF(OR(AZ6=\"\",AZ7=\"\",住棟計算書!AZ78=\"\",住棟計算書!AZ81=\"\"),\"\",ROUNDUP((住棟計算書!AZ24+住棟計算書!AZ26+住棟計算書!AZ28+住棟計算書!AZ30+住棟計算書!AZ32+住棟計算書!AZ39+住棟計算書!AZ40+住棟計算書!AZ53)/1000,1))","v":""},{"$f":"IF(OR(BA6=\"\",BA7=\"\",住棟計算書!BA78=\"\",住棟計算書!BA81=\"\"),\"\",ROUNDUP((住棟計算書!BA24+住棟計算書!BA26+住棟計算書!BA28+住棟計算書!BA30+住棟計算書!BA32+住棟計算書!BA39+住棟計算書!BA40+住棟計算書!BA53)/1000,1))","v":""},{"$f":"IF(OR(BB6=\"\",BB7=\"\",住棟計算書!BB78=\"\",住棟計算書!BB81=\"\"),\"\",ROUNDUP((住棟計算書!BB24+住棟計算書!BB26+住棟計算書!BB28+住棟計算書!BB30+住棟計算書!BB32+住棟計算書!BB39+住棟計算書!BB40+住棟計算書!BB53)/1000,1))","v":""},{"$f":"IF(OR(BC6=\"\",BC7=\"\",住棟計算書!BC78=\"\",住棟計算書!BC81=\"\"),\"\",ROUNDUP((住棟計算書!BC24+住棟計算書!BC26+住棟計算書!BC28+住棟計算書!BC30+住棟計算書!BC32+住棟計算書!BC39+住棟計算書!BC40+住棟計算書!BC53)/1000,1))","v":""},{"$f":"IF(OR(BD6=\"\",BD7=\"\",住棟計算書!BD78=\"\",住棟計算書!BD81=\"\"),\"\",ROUNDUP((住棟計算書!BD24+住棟計算書!BD26+住棟計算書!BD28+住棟計算書!BD30+住棟計算書!BD32+住棟計算書!BD39+住棟計算書!BD40+住棟計算書!BD53)/1000,1))","v":""},{"$f":"IF(OR(BE6=\"\",BE7=\"\",住棟計算書!BE78=\"\",住棟計算書!BE81=\"\"),\"\",ROUNDUP((住棟計算書!BE24+住棟計算書!BE26+住棟計算書!BE28+住棟計算書!BE30+住棟計算書!BE32+住棟計算書!BE39+住棟計算書!BE40+住棟計算書!BE53)/1000,1))","v":""},{"$f":"IF(OR(BF6=\"\",BF7=\"\",住棟計算書!BF78=\"\",住棟計算書!BF81=\"\"),\"\",ROUNDUP((住棟計算書!BF24+住棟計算書!BF26+住棟計算書!BF28+住棟計算書!BF30+住棟計算書!BF32+住棟計算書!BF39+住棟計算書!BF40+住棟計算書!BF53)/1000,1))","v":""},{"$f":"IF(OR(BG6=\"\",BG7=\"\",住棟計算書!BG78=\"\",住棟計算書!BG81=\"\"),\"\",ROUNDUP((住棟計算書!BG24+住棟計算書!BG26+住棟計算書!BG28+住棟計算書!BG30+住棟計算書!BG32+住棟計算書!BG39+住棟計算書!BG40+住棟計算書!BG53)/1000,1))","v":""},{"$f":"IF(OR(BH6=\"\",BH7=\"\",住棟計算書!BH78=\"\",住棟計算書!BH81=\"\"),\"\",ROUNDUP((住棟計算書!BH24+住棟計算書!BH26+住棟計算書!BH28+住棟計算書!BH30+住棟計算書!BH32+住棟計算書!BH39+住棟計算書!BH40+住棟計算書!BH53)/1000,1))","v":""},{"$f":"IF(OR(BI6=\"\",BI7=\"\",住棟計算書!BI78=\"\",住棟計算書!BI81=\"\"),\"\",ROUNDUP((住棟計算書!BI24+住棟計算書!BI26+住棟計算書!BI28+住棟計算書!BI30+住棟計算書!BI32+住棟計算書!BI39+住棟計算書!BI40+住棟計算書!BI53)/1000,1))","v":""},{"$f":"IF(OR(BJ6=\"\",BJ7=\"\",住棟計算書!BJ78=\"\",住棟計算書!BJ81=\"\"),\"\",ROUNDUP((住棟計算書!BJ24+住棟計算書!BJ26+住棟計算書!BJ28+住棟計算書!BJ30+住棟計算書!BJ32+住棟計算書!BJ39+住棟計算書!BJ40+住棟計算書!BJ53)/1000,1))","v":""},{"$f":"IF(OR(BK6=\"\",BK7=\"\",住棟計算書!BK78=\"\",住棟計算書!BK81=\"\"),\"\",ROUNDUP((住棟計算書!BK24+住棟計算書!BK26+住棟計算書!BK28+住棟計算書!BK30+住棟計算書!BK32+住棟計算書!BK39+住棟計算書!BK40+住棟計算書!BK53)/1000,1))","v":""},{"$f":"IF(OR(BL6=\"\",BL7=\"\",住棟計算書!BL78=\"\",住棟計算書!BL81=\"\"),\"\",ROUNDUP((住棟計算書!BL24+住棟計算書!BL26+住棟計算書!BL28+住棟計算書!BL30+住棟計算書!BL32+住棟計算書!BL39+住棟計算書!BL40+住棟計算書!BL53)/1000,1))","v":""},{"$f":"IF(OR(BM6=\"\",BM7=\"\",住棟計算書!BM78=\"\",住棟計算書!BM81=\"\"),\"\",ROUNDUP((住棟計算書!BM24+住棟計算書!BM26+住棟計算書!BM28+住棟計算書!BM30+住棟計算書!BM32+住棟計算書!BM39+住棟計算書!BM40+住棟計算書!BM53)/1000,1))","v":""},{"$f":"IF(OR(BN6=\"\",BN7=\"\",住棟計算書!BN78=\"\",住棟計算書!BN81=\"\"),\"\",ROUNDUP((住棟計算書!BN24+住棟計算書!BN26+住棟計算書!BN28+住棟計算書!BN30+住棟計算書!BN32+住棟計算書!BN39+住棟計算書!BN40+住棟計算書!BN53)/1000,1))","v":""},{"$f":"IF(OR(BO6=\"\",BO7=\"\",住棟計算書!BO78=\"\",住棟計算書!BO81=\"\"),\"\",ROUNDUP((住棟計算書!BO24+住棟計算書!BO26+住棟計算書!BO28+住棟計算書!BO30+住棟計算書!BO32+住棟計算書!BO39+住棟計算書!BO40+住棟計算書!BO53)/1000,1))","v":""},{"$f":"IF(OR(BP6=\"\",BP7=\"\",住棟計算書!BP78=\"\",住棟計算書!BP81=\"\"),\"\",ROUNDUP((住棟計算書!BP24+住棟計算書!BP26+住棟計算書!BP28+住棟計算書!BP30+住棟計算書!BP32+住棟計算書!BP39+住棟計算書!BP40+住棟計算書!BP53)/1000,1))","v":""},{"$f":"IF(OR(BQ6=\"\",BQ7=\"\",住棟計算書!BQ78=\"\",住棟計算書!BQ81=\"\"),\"\",ROUNDUP((住棟計算書!BQ24+住棟計算書!BQ26+住棟計算書!BQ28+住棟計算書!BQ30+住棟計算書!BQ32+住棟計算書!BQ39+住棟計算書!BQ40+住棟計算書!BQ53)/1000,1))","v":""},{"$f":"IF(OR(BR6=\"\",BR7=\"\",住棟計算書!BR78=\"\",住棟計算書!BR81=\"\"),\"\",ROUNDUP((住棟計算書!BR24+住棟計算書!BR26+住棟計算書!BR28+住棟計算書!BR30+住棟計算書!BR32+住棟計算書!BR39+住棟計算書!BR40+住棟計算書!BR53)/1000,1))","v":""},{"$f":"IF(OR(BS6=\"\",BS7=\"\",住棟計算書!BS78=\"\",住棟計算書!BS81=\"\"),\"\",ROUNDUP((住棟計算書!BS24+住棟計算書!BS26+住棟計算書!BS28+住棟計算書!BS30+住棟計算書!BS32+住棟計算書!BS39+住棟計算書!BS40+住棟計算書!BS53)/1000,1))","v":""},{"$f":"IF(OR(BT6=\"\",BT7=\"\",住棟計算書!BT78=\"\",住棟計算書!BT81=\"\"),\"\",ROUNDUP((住棟計算書!BT24+住棟計算書!BT26+住棟計算書!BT28+住棟計算書!BT30+住棟計算書!BT32+住棟計算書!BT39+住棟計算書!BT40+住棟計算書!BT53)/1000,1))","v":""},{"$f":"IF(OR(BU6=\"\",BU7=\"\",住棟計算書!BU78=\"\",住棟計算書!BU81=\"\"),\"\",ROUNDUP((住棟計算書!BU24+住棟計算書!BU26+住棟計算書!BU28+住棟計算書!BU30+住棟計算書!BU32+住棟計算書!BU39+住棟計算書!BU40+住棟計算書!BU53)/1000,1))","v":""},{"$f":"IF(OR(BV6=\"\",BV7=\"\",住棟計算書!BV78=\"\",住棟計算書!BV81=\"\"),\"\",ROUNDUP((住棟計算書!BV24+住棟計算書!BV26+住棟計算書!BV28+住棟計算書!BV30+住棟計算書!BV32+住棟計算書!BV39+住棟計算書!BV40+住棟計算書!BV53)/1000,1))","v":""},{"$f":"IF(OR(BW6=\"\",BW7=\"\",住棟計算書!BW78=\"\",住棟計算書!BW81=\"\"),\"\",ROUNDUP((住棟計算書!BW24+住棟計算書!BW26+住棟計算書!BW28+住棟計算書!BW30+住棟計算書!BW32+住棟計算書!BW39+住棟計算書!BW40+住棟計算書!BW53)/1000,1))","v":""},{"$f":"IF(OR(BX6=\"\",BX7=\"\",住棟計算書!BX78=\"\",住棟計算書!BX81=\"\"),\"\",ROUNDUP((住棟計算書!BX24+住棟計算書!BX26+住棟計算書!BX28+住棟計算書!BX30+住棟計算書!BX32+住棟計算書!BX39+住棟計算書!BX40+住棟計算書!BX53)/1000,1))","v":""},{"$f":"IF(OR(BY6=\"\",BY7=\"\",住棟計算書!BY78=\"\",住棟計算書!BY81=\"\"),\"\",ROUNDUP((住棟計算書!BY24+住棟計算書!BY26+住棟計算書!BY28+住棟計算書!BY30+住棟計算書!BY32+住棟計算書!BY39+住棟計算書!BY40+住棟計算書!BY53)/1000,1))","v":""},{"$f":"IF(OR(BZ6=\"\",BZ7=\"\",住棟計算書!BZ78=\"\",住棟計算書!BZ81=\"\"),\"\",ROUNDUP((住棟計算書!BZ24+住棟計算書!BZ26+住棟計算書!BZ28+住棟計算書!BZ30+住棟計算書!BZ32+住棟計算書!BZ39+住棟計算書!BZ40+住棟計算書!BZ53)/1000,1))","v":""},{"$f":"IF(OR(CA6=\"\",CA7=\"\",住棟計算書!CA78=\"\",住棟計算書!CA81=\"\"),\"\",ROUNDUP((住棟計算書!CA24+住棟計算書!CA26+住棟計算書!CA28+住棟計算書!CA30+住棟計算書!CA32+住棟計算書!CA39+住棟計算書!CA40+住棟計算書!CA53)/1000,1))","v":""},{"$f":"IF(OR(CB6=\"\",CB7=\"\",住棟計算書!CB78=\"\",住棟計算書!CB81=\"\"),\"\",ROUNDUP((住棟計算書!CB24+住棟計算書!CB26+住棟計算書!CB28+住棟計算書!CB30+住棟計算書!CB32+住棟計算書!CB39+住棟計算書!CB40+住棟計算書!CB53)/1000,1))","v":""},{"$f":"IF(OR(CC6=\"\",CC7=\"\",住棟計算書!CC78=\"\",住棟計算書!CC81=\"\"),\"\",ROUNDUP((住棟計算書!CC24+住棟計算書!CC26+住棟計算書!CC28+住棟計算書!CC30+住棟計算書!CC32+住棟計算書!CC39+住棟計算書!CC40+住棟計算書!CC53)/1000,1))","v":""},{"$f":"IF(OR(CD6=\"\",CD7=\"\",住棟計算書!CD78=\"\",住棟計算書!CD81=\"\"),\"\",ROUNDUP((住棟計算書!CD24+住棟計算書!CD26+住棟計算書!CD28+住棟計算書!CD30+住棟計算書!CD32+住棟計算書!CD39+住棟計算書!CD40+住棟計算書!CD53)/1000,1))","v":""},{"$f":"IF(OR(CE6=\"\",CE7=\"\",住棟計算書!CE78=\"\",住棟計算書!CE81=\"\"),\"\",ROUNDUP((住棟計算書!CE24+住棟計算書!CE26+住棟計算書!CE28+住棟計算書!CE30+住棟計算書!CE32+住棟計算書!CE39+住棟計算書!CE40+住棟計算書!CE53)/1000,1))","v":""},{"$f":"IF(OR(CF6=\"\",CF7=\"\",住棟計算書!CF78=\"\",住棟計算書!CF81=\"\"),\"\",ROUNDUP((住棟計算書!CF24+住棟計算書!CF26+住棟計算書!CF28+住棟計算書!CF30+住棟計算書!CF32+住棟計算書!CF39+住棟計算書!CF40+住棟計算書!CF53)/1000,1))","v":""},{"$f":"IF(OR(CG6=\"\",CG7=\"\",住棟計算書!CG78=\"\",住棟計算書!CG81=\"\"),\"\",ROUNDUP((住棟計算書!CG24+住棟計算書!CG26+住棟計算書!CG28+住棟計算書!CG30+住棟計算書!CG32+住棟計算書!CG39+住棟計算書!CG40+住棟計算書!CG53)/1000,1))","v":""},{"$f":"IF(OR(CH6=\"\",CH7=\"\",住棟計算書!CH78=\"\",住棟計算書!CH81=\"\"),\"\",ROUNDUP((住棟計算書!CH24+住棟計算書!CH26+住棟計算書!CH28+住棟計算書!CH30+住棟計算書!CH32+住棟計算書!CH39+住棟計算書!CH40+住棟計算書!CH53)/1000,1))","v":""},{"$f":"IF(OR(CI6=\"\",CI7=\"\",住棟計算書!CI78=\"\",住棟計算書!CI81=\"\"),\"\",ROUNDUP((住棟計算書!CI24+住棟計算書!CI26+住棟計算書!CI28+住棟計算書!CI30+住棟計算書!CI32+住棟計算書!CI39+住棟計算書!CI40+住棟計算書!CI53)/1000,1))","v":""},{"$f":"IF(OR(CJ6=\"\",CJ7=\"\",住棟計算書!CJ78=\"\",住棟計算書!CJ81=\"\"),\"\",ROUNDUP((住棟計算書!CJ24+住棟計算書!CJ26+住棟計算書!CJ28+住棟計算書!CJ30+住棟計算書!CJ32+住棟計算書!CJ39+住棟計算書!CJ40+住棟計算書!CJ53)/1000,1))","v":""},{"$f":"IF(OR(CK6=\"\",CK7=\"\",住棟計算書!CK78=\"\",住棟計算書!CK81=\"\"),\"\",ROUNDUP((住棟計算書!CK24+住棟計算書!CK26+住棟計算書!CK28+住棟計算書!CK30+住棟計算書!CK32+住棟計算書!CK39+住棟計算書!CK40+住棟計算書!CK53)/1000,1))","v":""},{"$f":"IF(OR(CL6=\"\",CL7=\"\",住棟計算書!CL78=\"\",住棟計算書!CL81=\"\"),\"\",ROUNDUP((住棟計算書!CL24+住棟計算書!CL26+住棟計算書!CL28+住棟計算書!CL30+住棟計算書!CL32+住棟計算書!CL39+住棟計算書!CL40+住棟計算書!CL53)/1000,1))","v":""},{"$f":"IF(OR(CM6=\"\",CM7=\"\",住棟計算書!CM78=\"\",住棟計算書!CM81=\"\"),\"\",ROUNDUP((住棟計算書!CM24+住棟計算書!CM26+住棟計算書!CM28+住棟計算書!CM30+住棟計算書!CM32+住棟計算書!CM39+住棟計算書!CM40+住棟計算書!CM53)/1000,1))","v":""},{"$f":"IF(OR(CN6=\"\",CN7=\"\",住棟計算書!CN78=\"\",住棟計算書!CN81=\"\"),\"\",ROUNDUP((住棟計算書!CN24+住棟計算書!CN26+住棟計算書!CN28+住棟計算書!CN30+住棟計算書!CN32+住棟計算書!CN39+住棟計算書!CN40+住棟計算書!CN53)/1000,1))","v":""},{"$f":"IF(OR(CO6=\"\",CO7=\"\",住棟計算書!CO78=\"\",住棟計算書!CO81=\"\"),\"\",ROUNDUP((住棟計算書!CO24+住棟計算書!CO26+住棟計算書!CO28+住棟計算書!CO30+住棟計算書!CO32+住棟計算書!CO39+住棟計算書!CO40+住棟計算書!CO53)/1000,1))","v":""},{"$f":"IF(OR(CP6=\"\",CP7=\"\",住棟計算書!CP78=\"\",住棟計算書!CP81=\"\"),\"\",ROUNDUP((住棟計算書!CP24+住棟計算書!CP26+住棟計算書!CP28+住棟計算書!CP30+住棟計算書!CP32+住棟計算書!CP39+住棟計算書!CP40+住棟計算書!CP53)/1000,1))","v":""},{"$f":"IF(OR(CQ6=\"\",CQ7=\"\",住棟計算書!CQ78=\"\",住棟計算書!CQ81=\"\"),\"\",ROUNDUP((住棟計算書!CQ24+住棟計算書!CQ26+住棟計算書!CQ28+住棟計算書!CQ30+住棟計算書!CQ32+住棟計算書!CQ39+住棟計算書!CQ40+住棟計算書!CQ53)/1000,1))","v":""},{"$f":"IF(OR(CR6=\"\",CR7=\"\",住棟計算書!CR78=\"\",住棟計算書!CR81=\"\"),\"\",ROUNDUP((住棟計算書!CR24+住棟計算書!CR26+住棟計算書!CR28+住棟計算書!CR30+住棟計算書!CR32+住棟計算書!CR39+住棟計算書!CR40+住棟計算書!CR53)/1000,1))","v":""},{"$f":"IF(OR(CS6=\"\",CS7=\"\",住棟計算書!CS78=\"\",住棟計算書!CS81=\"\"),\"\",ROUNDUP((住棟計算書!CS24+住棟計算書!CS26+住棟計算書!CS28+住棟計算書!CS30+住棟計算書!CS32+住棟計算書!CS39+住棟計算書!CS40+住棟計算書!CS53)/1000,1))","v":""},{"$f":"IF(OR(CT6=\"\",CT7=\"\",住棟計算書!CT78=\"\",住棟計算書!CT81=\"\"),\"\",ROUNDUP((住棟計算書!CT24+住棟計算書!CT26+住棟計算書!CT28+住棟計算書!CT30+住棟計算書!CT32+住棟計算書!CT39+住棟計算書!CT40+住棟計算書!CT53)/1000,1))","v":""},{"$f":"IF(OR(CU6=\"\",CU7=\"\",住棟計算書!CU78=\"\",住棟計算書!CU81=\"\"),\"\",ROUNDUP((住棟計算書!CU24+住棟計算書!CU26+住棟計算書!CU28+住棟計算書!CU30+住棟計算書!CU32+住棟計算書!CU39+住棟計算書!CU40+住棟計算書!CU53)/1000,1))","v":""},{"$f":"IF(OR(CV6=\"\",CV7=\"\",住棟計算書!CV78=\"\",住棟計算書!CV81=\"\"),\"\",ROUNDUP((住棟計算書!CV24+住棟計算書!CV26+住棟計算書!CV28+住棟計算書!CV30+住棟計算書!CV32+住棟計算書!CV39+住棟計算書!CV40+住棟計算書!CV53)/1000,1))","v":""},{"$f":"IF(OR(CW6=\"\",CW7=\"\",住棟計算書!CW78=\"\",住棟計算書!CW81=\"\"),\"\",ROUNDUP((住棟計算書!CW24+住棟計算書!CW26+住棟計算書!CW28+住棟計算書!CW30+住棟計算書!CW32+住棟計算書!CW39+住棟計算書!CW40+住棟計算書!CW53)/1000,1))","v":""},{"$f":"IF(OR(CX6=\"\",CX7=\"\",住棟計算書!CX78=\"\",住棟計算書!CX81=\"\"),\"\",ROUNDUP((住棟計算書!CX24+住棟計算書!CX26+住棟計算書!CX28+住棟計算書!CX30+住棟計算書!CX32+住棟計算書!CX39+住棟計算書!CX40+住棟計算書!CX53)/1000,1))","v":""},{"$f":"IF(OR(CY6=\"\",CY7=\"\",住棟計算書!CY78=\"\",住棟計算書!CY81=\"\"),\"\",ROUNDUP((住棟計算書!CY24+住棟計算書!CY26+住棟計算書!CY28+住棟計算書!CY30+住棟計算書!CY32+住棟計算書!CY39+住棟計算書!CY40+住棟計算書!CY53)/1000,1))","v":""},{"$f":"IF(OR(CZ6=\"\",CZ7=\"\",住棟計算書!CZ78=\"\",住棟計算書!CZ81=\"\"),\"\",ROUNDUP((住棟計算書!CZ24+住棟計算書!CZ26+住棟計算書!CZ28+住棟計算書!CZ30+住棟計算書!CZ32+住棟計算書!CZ39+住棟計算書!CZ40+住棟計算書!CZ53)/1000,1))","v":""},{"$f":"IF(OR(DA6=\"\",DA7=\"\",住棟計算書!DA78=\"\",住棟計算書!DA81=\"\"),\"\",ROUNDUP((住棟計算書!DA24+住棟計算書!DA26+住棟計算書!DA28+住棟計算書!DA30+住棟計算書!DA32+住棟計算書!DA39+住棟計算書!DA40+住棟計算書!DA53)/1000,1))","v":""},{"$f":"IF(OR(DB6=\"\",DB7=\"\",住棟計算書!DB78=\"\",住棟計算書!DB81=\"\"),\"\",ROUNDUP((住棟計算書!DB24+住棟計算書!DB26+住棟計算書!DB28+住棟計算書!DB30+住棟計算書!DB32+住棟計算書!DB39+住棟計算書!DB40+住棟計算書!DB53)/1000,1))","v":""},{"$f":"IF(OR(DC6=\"\",DC7=\"\",住棟計算書!DC78=\"\",住棟計算書!DC81=\"\"),\"\",ROUNDUP((住棟計算書!DC24+住棟計算書!DC26+住棟計算書!DC28+住棟計算書!DC30+住棟計算書!DC32+住棟計算書!DC39+住棟計算書!DC40+住棟計算書!DC53)/1000,1))","v":""},{"$f":"IF(OR(DD6=\"\",DD7=\"\",住棟計算書!DD78=\"\",住棟計算書!DD81=\"\"),\"\",ROUNDUP((住棟計算書!DD24+住棟計算書!DD26+住棟計算書!DD28+住棟計算書!DD30+住棟計算書!DD32+住棟計算書!DD39+住棟計算書!DD40+住棟計算書!DD53)/1000,1))","v":""},{"$f":"IF(OR(DE6=\"\",DE7=\"\",住棟計算書!DE78=\"\",住棟計算書!DE81=\"\"),\"\",ROUNDUP((住棟計算書!DE24+住棟計算書!DE26+住棟計算書!DE28+住棟計算書!DE30+住棟計算書!DE32+住棟計算書!DE39+住棟計算書!DE40+住棟計算書!DE53)/1000,1))","v":""},{"$f":"IF(OR(DF6=\"\",DF7=\"\",住棟計算書!DF78=\"\",住棟計算書!DF81=\"\"),\"\",ROUNDUP((住棟計算書!DF24+住棟計算書!DF26+住棟計算書!DF28+住棟計算書!DF30+住棟計算書!DF32+住棟計算書!DF39+住棟計算書!DF40+住棟計算書!DF53)/1000,1))","v":""},{"$f":"IF(OR(DG6=\"\",DG7=\"\",住棟計算書!DG78=\"\",住棟計算書!DG81=\"\"),\"\",ROUNDUP((住棟計算書!DG24+住棟計算書!DG26+住棟計算書!DG28+住棟計算書!DG30+住棟計算書!DG32+住棟計算書!DG39+住棟計算書!DG40+住棟計算書!DG53)/1000,1))","v":""},{"$f":"IF(OR(DH6=\"\",DH7=\"\",住棟計算書!DH78=\"\",住棟計算書!DH81=\"\"),\"\",ROUNDUP((住棟計算書!DH24+住棟計算書!DH26+住棟計算書!DH28+住棟計算書!DH30+住棟計算書!DH32+住棟計算書!DH39+住棟計算書!DH40+住棟計算書!DH53)/1000,1))","v":""},{"$f":"IF(OR(DI6=\"\",DI7=\"\",住棟計算書!DI78=\"\",住棟計算書!DI81=\"\"),\"\",ROUNDUP((住棟計算書!DI24+住棟計算書!DI26+住棟計算書!DI28+住棟計算書!DI30+住棟計算書!DI32+住棟計算書!DI39+住棟計算書!DI40+住棟計算書!DI53)/1000,1))","v":""},{"$f":"IF(OR(DJ6=\"\",DJ7=\"\",住棟計算書!DJ78=\"\",住棟計算書!DJ81=\"\"),\"\",ROUNDUP((住棟計算書!DJ24+住棟計算書!DJ26+住棟計算書!DJ28+住棟計算書!DJ30+住棟計算書!DJ32+住棟計算書!DJ39+住棟計算書!DJ40+住棟計算書!DJ53)/1000,1))","v":""},{"$f":"IF(OR(DK6=\"\",DK7=\"\",住棟計算書!DK78=\"\",住棟計算書!DK81=\"\"),\"\",ROUNDUP((住棟計算書!DK24+住棟計算書!DK26+住棟計算書!DK28+住棟計算書!DK30+住棟計算書!DK32+住棟計算書!DK39+住棟計算書!DK40+住棟計算書!DK53)/1000,1))","v":""},{"$f":"IF(OR(DL6=\"\",DL7=\"\",住棟計算書!DL78=\"\",住棟計算書!DL81=\"\"),\"\",ROUNDUP((住棟計算書!DL24+住棟計算書!DL26+住棟計算書!DL28+住棟計算書!DL30+住棟計算書!DL32+住棟計算書!DL39+住棟計算書!DL40+住棟計算書!DL53)/1000,1))","v":""},{"$f":"IF(OR(DM6=\"\",DM7=\"\",住棟計算書!DM78=\"\",住棟計算書!DM81=\"\"),\"\",ROUNDUP((住棟計算書!DM24+住棟計算書!DM26+住棟計算書!DM28+住棟計算書!DM30+住棟計算書!DM32+住棟計算書!DM39+住棟計算書!DM40+住棟計算書!DM53)/1000,1))","v":""},{"$f":"IF(OR(DN6=\"\",DN7=\"\",住棟計算書!DN78=\"\",住棟計算書!DN81=\"\"),\"\",ROUNDUP((住棟計算書!DN24+住棟計算書!DN26+住棟計算書!DN28+住棟計算書!DN30+住棟計算書!DN32+住棟計算書!DN39+住棟計算書!DN40+住棟計算書!DN53)/1000,1))","v":""},{"$f":"IF(OR(DO6=\"\",DO7=\"\",住棟計算書!DO78=\"\",住棟計算書!DO81=\"\"),\"\",ROUNDUP((住棟計算書!DO24+住棟計算書!DO26+住棟計算書!DO28+住棟計算書!DO30+住棟計算書!DO32+住棟計算書!DO39+住棟計算書!DO40+住棟計算書!DO53)/1000,1))","v":""},{"$f":"IF(OR(DP6=\"\",DP7=\"\",住棟計算書!DP78=\"\",住棟計算書!DP81=\"\"),\"\",ROUNDUP((住棟計算書!DP24+住棟計算書!DP26+住棟計算書!DP28+住棟計算書!DP30+住棟計算書!DP32+住棟計算書!DP39+住棟計算書!DP40+住棟計算書!DP53)/1000,1))","v":""},{"$f":"IF(OR(DQ6=\"\",DQ7=\"\",住棟計算書!DQ78=\"\",住棟計算書!DQ81=\"\"),\"\",ROUNDUP((住棟計算書!DQ24+住棟計算書!DQ26+住棟計算書!DQ28+住棟計算書!DQ30+住棟計算書!DQ32+住棟計算書!DQ39+住棟計算書!DQ40+住棟計算書!DQ53)/1000,1))","v":""},{"$f":"IF(OR(DR6=\"\",DR7=\"\",住棟計算書!DR78=\"\",住棟計算書!DR81=\"\"),\"\",ROUNDUP((住棟計算書!DR24+住棟計算書!DR26+住棟計算書!DR28+住棟計算書!DR30+住棟計算書!DR32+住棟計算書!DR39+住棟計算書!DR40+住棟計算書!DR53)/1000,1))","v":""},{"$f":"IF(OR(DS6=\"\",DS7=\"\",住棟計算書!DS78=\"\",住棟計算書!DS81=\"\"),\"\",ROUNDUP((住棟計算書!DS24+住棟計算書!DS26+住棟計算書!DS28+住棟計算書!DS30+住棟計算書!DS32+住棟計算書!DS39+住棟計算書!DS40+住棟計算書!DS53)/1000,1))","v":""},{"$f":"IF(OR(DT6=\"\",DT7=\"\",住棟計算書!DT78=\"\",住棟計算書!DT81=\"\"),\"\",ROUNDUP((住棟計算書!DT24+住棟計算書!DT26+住棟計算書!DT28+住棟計算書!DT30+住棟計算書!DT32+住棟計算書!DT39+住棟計算書!DT40+住棟計算書!DT53)/1000,1))","v":""},{"$f":"IF(OR(DU6=\"\",DU7=\"\",住棟計算書!DU78=\"\",住棟計算書!DU81=\"\"),\"\",ROUNDUP((住棟計算書!DU24+住棟計算書!DU26+住棟計算書!DU28+住棟計算書!DU30+住棟計算書!DU32+住棟計算書!DU39+住棟計算書!DU40+住棟計算書!DU53)/1000,1))","v":""},{"$f":"IF(OR(DV6=\"\",DV7=\"\",住棟計算書!DV78=\"\",住棟計算書!DV81=\"\"),\"\",ROUNDUP((住棟計算書!DV24+住棟計算書!DV26+住棟計算書!DV28+住棟計算書!DV30+住棟計算書!DV32+住棟計算書!DV39+住棟計算書!DV40+住棟計算書!DV53)/1000,1))","v":""},{"$f":"IF(OR(DW6=\"\",DW7=\"\",住棟計算書!DW78=\"\",住棟計算書!DW81=\"\"),\"\",ROUNDUP((住棟計算書!DW24+住棟計算書!DW26+住棟計算書!DW28+住棟計算書!DW30+住棟計算書!DW32+住棟計算書!DW39+住棟計算書!DW40+住棟計算書!DW53)/1000,1))","v":""},{"$f":"IF(OR(DX6=\"\",DX7=\"\",住棟計算書!DX78=\"\",住棟計算書!DX81=\"\"),\"\",ROUNDUP((住棟計算書!DX24+住棟計算書!DX26+住棟計算書!DX28+住棟計算書!DX30+住棟計算書!DX32+住棟計算書!DX39+住棟計算書!DX40+住棟計算書!DX53)/1000,1))","v":""},{"$f":"IF(OR(DY6=\"\",DY7=\"\",住棟計算書!DY78=\"\",住棟計算書!DY81=\"\"),\"\",ROUNDUP((住棟計算書!DY24+住棟計算書!DY26+住棟計算書!DY28+住棟計算書!DY30+住棟計算書!DY32+住棟計算書!DY39+住棟計算書!DY40+住棟計算書!DY53)/1000,1))","v":""},{"$f":"IF(OR(DZ6=\"\",DZ7=\"\",住棟計算書!DZ78=\"\",住棟計算書!DZ81=\"\"),\"\",ROUNDUP((住棟計算書!DZ24+住棟計算書!DZ26+住棟計算書!DZ28+住棟計算書!DZ30+住棟計算書!DZ32+住棟計算書!DZ39+住棟計算書!DZ40+住棟計算書!DZ53)/1000,1))","v":""},{"$f":"IF(OR(EA6=\"\",EA7=\"\",住棟計算書!EA78=\"\",住棟計算書!EA81=\"\"),\"\",ROUNDUP((住棟計算書!EA24+住棟計算書!EA26+住棟計算書!EA28+住棟計算書!EA30+住棟計算書!EA32+住棟計算書!EA39+住棟計算書!EA40+住棟計算書!EA53)/1000,1))","v":""},{"$f":"IF(OR(EB6=\"\",EB7=\"\",住棟計算書!EB78=\"\",住棟計算書!EB81=\"\"),\"\",ROUNDUP((住棟計算書!EB24+住棟計算書!EB26+住棟計算書!EB28+住棟計算書!EB30+住棟計算書!EB32+住棟計算書!EB39+住棟計算書!EB40+住棟計算書!EB53)/1000,1))","v":""},{"$f":"IF(OR(EC6=\"\",EC7=\"\",住棟計算書!EC78=\"\",住棟計算書!EC81=\"\"),\"\",ROUNDUP((住棟計算書!EC24+住棟計算書!EC26+住棟計算書!EC28+住棟計算書!EC30+住棟計算書!EC32+住棟計算書!EC39+住棟計算書!EC40+住棟計算書!EC53)/1000,1))","v":""},{"$f":"IF(OR(ED6=\"\",ED7=\"\",住棟計算書!ED78=\"\",住棟計算書!ED81=\"\"),\"\",ROUNDUP((住棟計算書!ED24+住棟計算書!ED26+住棟計算書!ED28+住棟計算書!ED30+住棟計算書!ED32+住棟計算書!ED39+住棟計算書!ED40+住棟計算書!ED53)/1000,1))","v":""},{"$f":"IF(OR(EE6=\"\",EE7=\"\",住棟計算書!EE78=\"\",住棟計算書!EE81=\"\"),\"\",ROUNDUP((住棟計算書!EE24+住棟計算書!EE26+住棟計算書!EE28+住棟計算書!EE30+住棟計算書!EE32+住棟計算書!EE39+住棟計算書!EE40+住棟計算書!EE53)/1000,1))","v":""},{"$f":"IF(OR(EF6=\"\",EF7=\"\",住棟計算書!EF78=\"\",住棟計算書!EF81=\"\"),\"\",ROUNDUP((住棟計算書!EF24+住棟計算書!EF26+住棟計算書!EF28+住棟計算書!EF30+住棟計算書!EF32+住棟計算書!EF39+住棟計算書!EF40+住棟計算書!EF53)/1000,1))","v":""},{"$f":"IF(OR(EG6=\"\",EG7=\"\",住棟計算書!EG78=\"\",住棟計算書!EG81=\"\"),\"\",ROUNDUP((住棟計算書!EG24+住棟計算書!EG26+住棟計算書!EG28+住棟計算書!EG30+住棟計算書!EG32+住棟計算書!EG39+住棟計算書!EG40+住棟計算書!EG53)/1000,1))","v":""},{"$f":"IF(OR(EH6=\"\",EH7=\"\",住棟計算書!EH78=\"\",住棟計算書!EH81=\"\"),\"\",ROUNDUP((住棟計算書!EH24+住棟計算書!EH26+住棟計算書!EH28+住棟計算書!EH30+住棟計算書!EH32+住棟計算書!EH39+住棟計算書!EH40+住棟計算書!EH53)/1000,1))","v":""},{"$f":"IF(OR(EI6=\"\",EI7=\"\",住棟計算書!EI78=\"\",住棟計算書!EI81=\"\"),\"\",ROUNDUP((住棟計算書!EI24+住棟計算書!EI26+住棟計算書!EI28+住棟計算書!EI30+住棟計算書!EI32+住棟計算書!EI39+住棟計算書!EI40+住棟計算書!EI53)/1000,1))","v":""},{"$f":"IF(OR(EJ6=\"\",EJ7=\"\",住棟計算書!EJ78=\"\",住棟計算書!EJ81=\"\"),\"\",ROUNDUP((住棟計算書!EJ24+住棟計算書!EJ26+住棟計算書!EJ28+住棟計算書!EJ30+住棟計算書!EJ32+住棟計算書!EJ39+住棟計算書!EJ40+住棟計算書!EJ53)/1000,1))","v":""},{"$f":"IF(OR(EK6=\"\",EK7=\"\",住棟計算書!EK78=\"\",住棟計算書!EK81=\"\"),\"\",ROUNDUP((住棟計算書!EK24+住棟計算書!EK26+住棟計算書!EK28+住棟計算書!EK30+住棟計算書!EK32+住棟計算書!EK39+住棟計算書!EK40+住棟計算書!EK53)/1000,1))","v":""},{"$f":"IF(OR(EL6=\"\",EL7=\"\",住棟計算書!EL78=\"\",住棟計算書!EL81=\"\"),\"\",ROUNDUP((住棟計算書!EL24+住棟計算書!EL26+住棟計算書!EL28+住棟計算書!EL30+住棟計算書!EL32+住棟計算書!EL39+住棟計算書!EL40+住棟計算書!EL53)/1000,1))","v":""},{"$f":"IF(OR(EM6=\"\",EM7=\"\",住棟計算書!EM78=\"\",住棟計算書!EM81=\"\"),\"\",ROUNDUP((住棟計算書!EM24+住棟計算書!EM26+住棟計算書!EM28+住棟計算書!EM30+住棟計算書!EM32+住棟計算書!EM39+住棟計算書!EM40+住棟計算書!EM53)/1000,1))","v":""},{"$f":"IF(OR(EN6=\"\",EN7=\"\",住棟計算書!EN78=\"\",住棟計算書!EN81=\"\"),\"\",ROUNDUP((住棟計算書!EN24+住棟計算書!EN26+住棟計算書!EN28+住棟計算書!EN30+住棟計算書!EN32+住棟計算書!EN39+住棟計算書!EN40+住棟計算書!EN53)/1000,1))","v":""},{"$f":"IF(OR(EO6=\"\",EO7=\"\",住棟計算書!EO78=\"\",住棟計算書!EO81=\"\"),\"\",ROUNDUP((住棟計算書!EO24+住棟計算書!EO26+住棟計算書!EO28+住棟計算書!EO30+住棟計算書!EO32+住棟計算書!EO39+住棟計算書!EO40+住棟計算書!EO53)/1000,1))","v":""},{"$f":"IF(OR(EP6=\"\",EP7=\"\",住棟計算書!EP78=\"\",住棟計算書!EP81=\"\"),\"\",ROUNDUP((住棟計算書!EP24+住棟計算書!EP26+住棟計算書!EP28+住棟計算書!EP30+住棟計算書!EP32+住棟計算書!EP39+住棟計算書!EP40+住棟計算書!EP53)/1000,1))","v":""},{"$f":"IF(OR(EQ6=\"\",EQ7=\"\",住棟計算書!EQ78=\"\",住棟計算書!EQ81=\"\"),\"\",ROUNDUP((住棟計算書!EQ24+住棟計算書!EQ26+住棟計算書!EQ28+住棟計算書!EQ30+住棟計算書!EQ32+住棟計算書!EQ39+住棟計算書!EQ40+住棟計算書!EQ53)/1000,1))","v":""},{"$f":"IF(OR(ER6=\"\",ER7=\"\",住棟計算書!ER78=\"\",住棟計算書!ER81=\"\"),\"\",ROUNDUP((住棟計算書!ER24+住棟計算書!ER26+住棟計算書!ER28+住棟計算書!ER30+住棟計算書!ER32+住棟計算書!ER39+住棟計算書!ER40+住棟計算書!ER53)/1000,1))","v":""},{"$f":"IF(OR(ES6=\"\",ES7=\"\",住棟計算書!ES78=\"\",住棟計算書!ES81=\"\"),\"\",ROUNDUP((住棟計算書!ES24+住棟計算書!ES26+住棟計算書!ES28+住棟計算書!ES30+住棟計算書!ES32+住棟計算書!ES39+住棟計算書!ES40+住棟計算書!ES53)/1000,1))","v":""},{"$f":"IF(OR(ET6=\"\",ET7=\"\",住棟計算書!ET78=\"\",住棟計算書!ET81=\"\"),\"\",ROUNDUP((住棟計算書!ET24+住棟計算書!ET26+住棟計算書!ET28+住棟計算書!ET30+住棟計算書!ET32+住棟計算書!ET39+住棟計算書!ET40+住棟計算書!ET53)/1000,1))","v":""},{"$f":"IF(OR(EU6=\"\",EU7=\"\",住棟計算書!EU78=\"\",住棟計算書!EU81=\"\"),\"\",ROUNDUP((住棟計算書!EU24+住棟計算書!EU26+住棟計算書!EU28+住棟計算書!EU30+住棟計算書!EU32+住棟計算書!EU39+住棟計算書!EU40+住棟計算書!EU53)/1000,1))","v":""},{"$f":"IF(OR(EV6=\"\",EV7=\"\",住棟計算書!EV78=\"\",住棟計算書!EV81=\"\"),\"\",ROUNDUP((住棟計算書!EV24+住棟計算書!EV26+住棟計算書!EV28+住棟計算書!EV30+住棟計算書!EV32+住棟計算書!EV39+住棟計算書!EV40+住棟計算書!EV53)/1000,1))","v":""},{"$f":"IF(OR(EW6=\"\",EW7=\"\",住棟計算書!EW78=\"\",住棟計算書!EW81=\"\"),\"\",ROUNDUP((住棟計算書!EW24+住棟計算書!EW26+住棟計算書!EW28+住棟計算書!EW30+住棟計算書!EW32+住棟計算書!EW39+住棟計算書!EW40+住棟計算書!EW53)/1000,1))","v":""},{"$f":"IF(OR(EX6=\"\",EX7=\"\",住棟計算書!EX78=\"\",住棟計算書!EX81=\"\"),\"\",ROUNDUP((住棟計算書!EX24+住棟計算書!EX26+住棟計算書!EX28+住棟計算書!EX30+住棟計算書!EX32+住棟計算書!EX39+住棟計算書!EX40+住棟計算書!EX53)/1000,1))","v":""},{"$f":"IF(OR(EY6=\"\",EY7=\"\",住棟計算書!EY78=\"\",住棟計算書!EY81=\"\"),\"\",ROUNDUP((住棟計算書!EY24+住棟計算書!EY26+住棟計算書!EY28+住棟計算書!EY30+住棟計算書!EY32+住棟計算書!EY39+住棟計算書!EY40+住棟計算書!EY53)/1000,1))","v":""},{"$f":"IF(OR(EZ6=\"\",EZ7=\"\",住棟計算書!EZ78=\"\",住棟計算書!EZ81=\"\"),\"\",ROUNDUP((住棟計算書!EZ24+住棟計算書!EZ26+住棟計算書!EZ28+住棟計算書!EZ30+住棟計算書!EZ32+住棟計算書!EZ39+住棟計算書!EZ40+住棟計算書!EZ53)/1000,1))","v":""},{"$f":"IF(OR(FA6=\"\",FA7=\"\",住棟計算書!FA78=\"\",住棟計算書!FA81=\"\"),\"\",ROUNDUP((住棟計算書!FA24+住棟計算書!FA26+住棟計算書!FA28+住棟計算書!FA30+住棟計算書!FA32+住棟計算書!FA39+住棟計算書!FA40+住棟計算書!FA53)/1000,1))","v":""},{"$f":"IF(OR(FB6=\"\",FB7=\"\",住棟計算書!FB78=\"\",住棟計算書!FB81=\"\"),\"\",ROUNDUP((住棟計算書!FB24+住棟計算書!FB26+住棟計算書!FB28+住棟計算書!FB30+住棟計算書!FB32+住棟計算書!FB39+住棟計算書!FB40+住棟計算書!FB53)/1000,1))","v":""},{"$f":"IF(OR(FC6=\"\",FC7=\"\",住棟計算書!FC78=\"\",住棟計算書!FC81=\"\"),\"\",ROUNDUP((住棟計算書!FC24+住棟計算書!FC26+住棟計算書!FC28+住棟計算書!FC30+住棟計算書!FC32+住棟計算書!FC39+住棟計算書!FC40+住棟計算書!FC53)/1000,1))","v":""},{"$f":"IF(OR(FD6=\"\",FD7=\"\",住棟計算書!FD78=\"\",住棟計算書!FD81=\"\"),\"\",ROUNDUP((住棟計算書!FD24+住棟計算書!FD26+住棟計算書!FD28+住棟計算書!FD30+住棟計算書!FD32+住棟計算書!FD39+住棟計算書!FD40+住棟計算書!FD53)/1000,1))","v":""},{"$f":"IF(OR(FE6=\"\",FE7=\"\",住棟計算書!FE78=\"\",住棟計算書!FE81=\"\"),\"\",ROUNDUP((住棟計算書!FE24+住棟計算書!FE26+住棟計算書!FE28+住棟計算書!FE30+住棟計算書!FE32+住棟計算書!FE39+住棟計算書!FE40+住棟計算書!FE53)/1000,1))","v":""},{"$f":"IF(OR(FF6=\"\",FF7=\"\",住棟計算書!FF78=\"\",住棟計算書!FF81=\"\"),\"\",ROUNDUP((住棟計算書!FF24+住棟計算書!FF26+住棟計算書!FF28+住棟計算書!FF30+住棟計算書!FF32+住棟計算書!FF39+住棟計算書!FF40+住棟計算書!FF53)/1000,1))","v":""},{"$f":"IF(OR(FG6=\"\",FG7=\"\",住棟計算書!FG78=\"\",住棟計算書!FG81=\"\"),\"\",ROUNDUP((住棟計算書!FG24+住棟計算書!FG26+住棟計算書!FG28+住棟計算書!FG30+住棟計算書!FG32+住棟計算書!FG39+住棟計算書!FG40+住棟計算書!FG53)/1000,1))","v":""},{"$f":"IF(OR(FH6=\"\",FH7=\"\",住棟計算書!FH78=\"\",住棟計算書!FH81=\"\"),\"\",ROUNDUP((住棟計算書!FH24+住棟計算書!FH26+住棟計算書!FH28+住棟計算書!FH30+住棟計算書!FH32+住棟計算書!FH39+住棟計算書!FH40+住棟計算書!FH53)/1000,1))","v":""},{"$f":"IF(OR(FI6=\"\",FI7=\"\",住棟計算書!FI78=\"\",住棟計算書!FI81=\"\"),\"\",ROUNDUP((住棟計算書!FI24+住棟計算書!FI26+住棟計算書!FI28+住棟計算書!FI30+住棟計算書!FI32+住棟計算書!FI39+住棟計算書!FI40+住棟計算書!FI53)/1000,1))","v":""},{"$f":"IF(OR(FJ6=\"\",FJ7=\"\",住棟計算書!FJ78=\"\",住棟計算書!FJ81=\"\"),\"\",ROUNDUP((住棟計算書!FJ24+住棟計算書!FJ26+住棟計算書!FJ28+住棟計算書!FJ30+住棟計算書!FJ32+住棟計算書!FJ39+住棟計算書!FJ40+住棟計算書!FJ53)/1000,1))","v":""},{"$f":"IF(OR(FK6=\"\",FK7=\"\",住棟計算書!FK78=\"\",住棟計算書!FK81=\"\"),\"\",ROUNDUP((住棟計算書!FK24+住棟計算書!FK26+住棟計算書!FK28+住棟計算書!FK30+住棟計算書!FK32+住棟計算書!FK39+住棟計算書!FK40+住棟計算書!FK53)/1000,1))","v":""},{"$f":"IF(OR(FL6=\"\",FL7=\"\",住棟計算書!FL78=\"\",住棟計算書!FL81=\"\"),\"\",ROUNDUP((住棟計算書!FL24+住棟計算書!FL26+住棟計算書!FL28+住棟計算書!FL30+住棟計算書!FL32+住棟計算書!FL39+住棟計算書!FL40+住棟計算書!FL53)/1000,1))","v":""},{"$f":"IF(OR(FM6=\"\",FM7=\"\",住棟計算書!FM78=\"\",住棟計算書!FM81=\"\"),\"\",ROUNDUP((住棟計算書!FM24+住棟計算書!FM26+住棟計算書!FM28+住棟計算書!FM30+住棟計算書!FM32+住棟計算書!FM39+住棟計算書!FM40+住棟計算書!FM53)/1000,1))","v":""},{"$f":"IF(OR(FN6=\"\",FN7=\"\",住棟計算書!FN78=\"\",住棟計算書!FN81=\"\"),\"\",ROUNDUP((住棟計算書!FN24+住棟計算書!FN26+住棟計算書!FN28+住棟計算書!FN30+住棟計算書!FN32+住棟計算書!FN39+住棟計算書!FN40+住棟計算書!FN53)/1000,1))","v":""},{"$f":"IF(OR(FO6=\"\",FO7=\"\",住棟計算書!FO78=\"\",住棟計算書!FO81=\"\"),\"\",ROUNDUP((住棟計算書!FO24+住棟計算書!FO26+住棟計算書!FO28+住棟計算書!FO30+住棟計算書!FO32+住棟計算書!FO39+住棟計算書!FO40+住棟計算書!FO53)/1000,1))","v":""},{"$f":"IF(OR(FP6=\"\",FP7=\"\",住棟計算書!FP78=\"\",住棟計算書!FP81=\"\"),\"\",ROUNDUP((住棟計算書!FP24+住棟計算書!FP26+住棟計算書!FP28+住棟計算書!FP30+住棟計算書!FP32+住棟計算書!FP39+住棟計算書!FP40+住棟計算書!FP53)/1000,1))","v":""},{"$f":"IF(OR(FQ6=\"\",FQ7=\"\",住棟計算書!FQ78=\"\",住棟計算書!FQ81=\"\"),\"\",ROUNDUP((住棟計算書!FQ24+住棟計算書!FQ26+住棟計算書!FQ28+住棟計算書!FQ30+住棟計算書!FQ32+住棟計算書!FQ39+住棟計算書!FQ40+住棟計算書!FQ53)/1000,1))","v":""},{"$f":"IF(OR(FR6=\"\",FR7=\"\",住棟計算書!FR78=\"\",住棟計算書!FR81=\"\"),\"\",ROUNDUP((住棟計算書!FR24+住棟計算書!FR26+住棟計算書!FR28+住棟計算書!FR30+住棟計算書!FR32+住棟計算書!FR39+住棟計算書!FR40+住棟計算書!FR53)/1000,1))","v":""},{"$f":"IF(OR(FS6=\"\",FS7=\"\",住棟計算書!FS78=\"\",住棟計算書!FS81=\"\"),\"\",ROUNDUP((住棟計算書!FS24+住棟計算書!FS26+住棟計算書!FS28+住棟計算書!FS30+住棟計算書!FS32+住棟計算書!FS39+住棟計算書!FS40+住棟計算書!FS53)/1000,1))","v":""},{"$f":"IF(OR(FT6=\"\",FT7=\"\",住棟計算書!FT78=\"\",住棟計算書!FT81=\"\"),\"\",ROUNDUP((住棟計算書!FT24+住棟計算書!FT26+住棟計算書!FT28+住棟計算書!FT30+住棟計算書!FT32+住棟計算書!FT39+住棟計算書!FT40+住棟計算書!FT53)/1000,1))","v":""},{"$f":"IF(OR(FU6=\"\",FU7=\"\",住棟計算書!FU78=\"\",住棟計算書!FU81=\"\"),\"\",ROUNDUP((住棟計算書!FU24+住棟計算書!FU26+住棟計算書!FU28+住棟計算書!FU30+住棟計算書!FU32+住棟計算書!FU39+住棟計算書!FU40+住棟計算書!FU53)/1000,1))","v":""},{"$f":"IF(OR(FV6=\"\",FV7=\"\",住棟計算書!FV78=\"\",住棟計算書!FV81=\"\"),\"\",ROUNDUP((住棟計算書!FV24+住棟計算書!FV26+住棟計算書!FV28+住棟計算書!FV30+住棟計算書!FV32+住棟計算書!FV39+住棟計算書!FV40+住棟計算書!FV53)/1000,1))","v":""},{"$f":"IF(OR(FW6=\"\",FW7=\"\",住棟計算書!FW78=\"\",住棟計算書!FW81=\"\"),\"\",ROUNDUP((住棟計算書!FW24+住棟計算書!FW26+住棟計算書!FW28+住棟計算書!FW30+住棟計算書!FW32+住棟計算書!FW39+住棟計算書!FW40+住棟計算書!FW53)/1000,1))","v":""},{"$f":"IF(OR(FX6=\"\",FX7=\"\",住棟計算書!FX78=\"\",住棟計算書!FX81=\"\"),\"\",ROUNDUP((住棟計算書!FX24+住棟計算書!FX26+住棟計算書!FX28+住棟計算書!FX30+住棟計算書!FX32+住棟計算書!FX39+住棟計算書!FX40+住棟計算書!FX53)/1000,1))","v":""},{"$f":"IF(OR(FY6=\"\",FY7=\"\",住棟計算書!FY78=\"\",住棟計算書!FY81=\"\"),\"\",ROUNDUP((住棟計算書!FY24+住棟計算書!FY26+住棟計算書!FY28+住棟計算書!FY30+住棟計算書!FY32+住棟計算書!FY39+住棟計算書!FY40+住棟計算書!FY53)/1000,1))","v":""},{"$f":"IF(OR(FZ6=\"\",FZ7=\"\",住棟計算書!FZ78=\"\",住棟計算書!FZ81=\"\"),\"\",ROUNDUP((住棟計算書!FZ24+住棟計算書!FZ26+住棟計算書!FZ28+住棟計算書!FZ30+住棟計算書!FZ32+住棟計算書!FZ39+住棟計算書!FZ40+住棟計算書!FZ53)/1000,1))","v":""},{"$f":"IF(OR(GA6=\"\",GA7=\"\",住棟計算書!GA78=\"\",住棟計算書!GA81=\"\"),\"\",ROUNDUP((住棟計算書!GA24+住棟計算書!GA26+住棟計算書!GA28+住棟計算書!GA30+住棟計算書!GA32+住棟計算書!GA39+住棟計算書!GA40+住棟計算書!GA53)/1000,1))","v":""},{"$f":"IF(OR(GB6=\"\",GB7=\"\",住棟計算書!GB78=\"\",住棟計算書!GB81=\"\"),\"\",ROUNDUP((住棟計算書!GB24+住棟計算書!GB26+住棟計算書!GB28+住棟計算書!GB30+住棟計算書!GB32+住棟計算書!GB39+住棟計算書!GB40+住棟計算書!GB53)/1000,1))","v":""},{"$f":"IF(OR(GC6=\"\",GC7=\"\",住棟計算書!GC78=\"\",住棟計算書!GC81=\"\"),\"\",ROUNDUP((住棟計算書!GC24+住棟計算書!GC26+住棟計算書!GC28+住棟計算書!GC30+住棟計算書!GC32+住棟計算書!GC39+住棟計算書!GC40+住棟計算書!GC53)/1000,1))","v":""},{"$f":"IF(OR(GD6=\"\",GD7=\"\",住棟計算書!GD78=\"\",住棟計算書!GD81=\"\"),\"\",ROUNDUP((住棟計算書!GD24+住棟計算書!GD26+住棟計算書!GD28+住棟計算書!GD30+住棟計算書!GD32+住棟計算書!GD39+住棟計算書!GD40+住棟計算書!GD53)/1000,1))","v":""},{"$f":"IF(OR(GE6=\"\",GE7=\"\",住棟計算書!GE78=\"\",住棟計算書!GE81=\"\"),\"\",ROUNDUP((住棟計算書!GE24+住棟計算書!GE26+住棟計算書!GE28+住棟計算書!GE30+住棟計算書!GE32+住棟計算書!GE39+住棟計算書!GE40+住棟計算書!GE53)/1000,1))","v":""},{"$f":"IF(OR(GF6=\"\",GF7=\"\",住棟計算書!GF78=\"\",住棟計算書!GF81=\"\"),\"\",ROUNDUP((住棟計算書!GF24+住棟計算書!GF26+住棟計算書!GF28+住棟計算書!GF30+住棟計算書!GF32+住棟計算書!GF39+住棟計算書!GF40+住棟計算書!GF53)/1000,1))","v":""},{"$f":"IF(OR(GG6=\"\",GG7=\"\",住棟計算書!GG78=\"\",住棟計算書!GG81=\"\"),\"\",ROUNDUP((住棟計算書!GG24+住棟計算書!GG26+住棟計算書!GG28+住棟計算書!GG30+住棟計算書!GG32+住棟計算書!GG39+住棟計算書!GG40+住棟計算書!GG53)/1000,1))","v":""},{"$f":"IF(OR(GH6=\"\",GH7=\"\",住棟計算書!GH78=\"\",住棟計算書!GH81=\"\"),\"\",ROUNDUP((住棟計算書!GH24+住棟計算書!GH26+住棟計算書!GH28+住棟計算書!GH30+住棟計算書!GH32+住棟計算書!GH39+住棟計算書!GH40+住棟計算書!GH53)/1000,1))","v":""},{"$f":"IF(OR(GI6=\"\",GI7=\"\",住棟計算書!GI78=\"\",住棟計算書!GI81=\"\"),\"\",ROUNDUP((住棟計算書!GI24+住棟計算書!GI26+住棟計算書!GI28+住棟計算書!GI30+住棟計算書!GI32+住棟計算書!GI39+住棟計算書!GI40+住棟計算書!GI53)/1000,1))","v":""},{"$f":"IF(OR(GJ6=\"\",GJ7=\"\",住棟計算書!GJ78=\"\",住棟計算書!GJ81=\"\"),\"\",ROUNDUP((住棟計算書!GJ24+住棟計算書!GJ26+住棟計算書!GJ28+住棟計算書!GJ30+住棟計算書!GJ32+住棟計算書!GJ39+住棟計算書!GJ40+住棟計算書!GJ53)/1000,1))","v":""},{"$f":"IF(OR(GK6=\"\",GK7=\"\",住棟計算書!GK78=\"\",住棟計算書!GK81=\"\"),\"\",ROUNDUP((住棟計算書!GK24+住棟計算書!GK26+住棟計算書!GK28+住棟計算書!GK30+住棟計算書!GK32+住棟計算書!GK39+住棟計算書!GK40+住棟計算書!GK53)/1000,1))","v":""},{"$f":"IF(OR(GL6=\"\",GL7=\"\",住棟計算書!GL78=\"\",住棟計算書!GL81=\"\"),\"\",ROUNDUP((住棟計算書!GL24+住棟計算書!GL26+住棟計算書!GL28+住棟計算書!GL30+住棟計算書!GL32+住棟計算書!GL39+住棟計算書!GL40+住棟計算書!GL53)/1000,1))","v":""},{"$f":"IF(OR(GM6=\"\",GM7=\"\",住棟計算書!GM78=\"\",住棟計算書!GM81=\"\"),\"\",ROUNDUP((住棟計算書!GM24+住棟計算書!GM26+住棟計算書!GM28+住棟計算書!GM30+住棟計算書!GM32+住棟計算書!GM39+住棟計算書!GM40+住棟計算書!GM53)/1000,1))","v":""},{"$f":"IF(OR(GN6=\"\",GN7=\"\",住棟計算書!GN78=\"\",住棟計算書!GN81=\"\"),\"\",ROUNDUP((住棟計算書!GN24+住棟計算書!GN26+住棟計算書!GN28+住棟計算書!GN30+住棟計算書!GN32+住棟計算書!GN39+住棟計算書!GN40+住棟計算書!GN53)/1000,1))","v":""},{"$f":"IF(OR(GO6=\"\",GO7=\"\",住棟計算書!GO78=\"\",住棟計算書!GO81=\"\"),\"\",ROUNDUP((住棟計算書!GO24+住棟計算書!GO26+住棟計算書!GO28+住棟計算書!GO30+住棟計算書!GO32+住棟計算書!GO39+住棟計算書!GO40+住棟計算書!GO53)/1000,1))","v":""},{"$f":"IF(OR(GP6=\"\",GP7=\"\",住棟計算書!GP78=\"\",住棟計算書!GP81=\"\"),\"\",ROUNDUP((住棟計算書!GP24+住棟計算書!GP26+住棟計算書!GP28+住棟計算書!GP30+住棟計算書!GP32+住棟計算書!GP39+住棟計算書!GP40+住棟計算書!GP53)/1000,1))","v":""},{"$f":"IF(OR(GQ6=\"\",GQ7=\"\",住棟計算書!GQ78=\"\",住棟計算書!GQ81=\"\"),\"\",ROUNDUP((住棟計算書!GQ24+住棟計算書!GQ26+住棟計算書!GQ28+住棟計算書!GQ30+住棟計算書!GQ32+住棟計算書!GQ39+住棟計算書!GQ40+住棟計算書!GQ53)/1000,1))","v":""},{"$f":"IF(OR(GR6=\"\",GR7=\"\",住棟計算書!GR78=\"\",住棟計算書!GR81=\"\"),\"\",ROUNDUP((住棟計算書!GR24+住棟計算書!GR26+住棟計算書!GR28+住棟計算書!GR30+住棟計算書!GR32+住棟計算書!GR39+住棟計算書!GR40+住棟計算書!GR53)/1000,1))","v":""},{"$f":"IF(OR(GS6=\"\",GS7=\"\",住棟計算書!GS78=\"\",住棟計算書!GS81=\"\"),\"\",ROUNDUP((住棟計算書!GS24+住棟計算書!GS26+住棟計算書!GS28+住棟計算書!GS30+住棟計算書!GS32+住棟計算書!GS39+住棟計算書!GS40+住棟計算書!GS53)/1000,1))","v":""},{"$f":"IF(OR(GT6=\"\",GT7=\"\",住棟計算書!GT78=\"\",住棟計算書!GT81=\"\"),\"\",ROUNDUP((住棟計算書!GT24+住棟計算書!GT26+住棟計算書!GT28+住棟計算書!GT30+住棟計算書!GT32+住棟計算書!GT39+住棟計算書!GT40+住棟計算書!GT53)/1000,1))","v":""},{"$f":"IF(OR(GU6=\"\",GU7=\"\",住棟計算書!GU78=\"\",住棟計算書!GU81=\"\"),\"\",ROUNDUP((住棟計算書!GU24+住棟計算書!GU26+住棟計算書!GU28+住棟計算書!GU30+住棟計算書!GU32+住棟計算書!GU39+住棟計算書!GU40+住棟計算書!GU53)/1000,1))","v":""},{"$f":"IF(OR(GV6=\"\",GV7=\"\",住棟計算書!GV78=\"\",住棟計算書!GV81=\"\"),\"\",ROUNDUP((住棟計算書!GV24+住棟計算書!GV26+住棟計算書!GV28+住棟計算書!GV30+住棟計算書!GV32+住棟計算書!GV39+住棟計算書!GV40+住棟計算書!GV53)/1000,1))","v":""},{"$f":"IF(OR(GW6=\"\",GW7=\"\",住棟計算書!GW78=\"\",住棟計算書!GW81=\"\"),\"\",ROUNDUP((住棟計算書!GW24+住棟計算書!GW26+住棟計算書!GW28+住棟計算書!GW30+住棟計算書!GW32+住棟計算書!GW39+住棟計算書!GW40+住棟計算書!GW53)/1000,1))","v":""},{"$f":"IF(OR(GX6=\"\",GX7=\"\",住棟計算書!GX78=\"\",住棟計算書!GX81=\"\"),\"\",ROUNDUP((住棟計算書!GX24+住棟計算書!GX26+住棟計算書!GX28+住棟計算書!GX30+住棟計算書!GX32+住棟計算書!GX39+住棟計算書!GX40+住棟計算書!GX53)/1000,1))","v":""},{"$f":"IF(OR(GY6=\"\",GY7=\"\",住棟計算書!GY78=\"\",住棟計算書!GY81=\"\"),\"\",ROUNDUP((住棟計算書!GY24+住棟計算書!GY26+住棟計算書!GY28+住棟計算書!GY30+住棟計算書!GY32+住棟計算書!GY39+住棟計算書!GY40+住棟計算書!GY53)/1000,1))","v":""},{"$f":"IF(OR(GZ6=\"\",GZ7=\"\",住棟計算書!GZ78=\"\",住棟計算書!GZ81=\"\"),\"\",ROUNDUP((住棟計算書!GZ24+住棟計算書!GZ26+住棟計算書!GZ28+住棟計算書!GZ30+住棟計算書!GZ32+住棟計算書!GZ39+住棟計算書!GZ40+住棟計算書!GZ53)/1000,1))","v":""},{"$f":"IF(OR(HA6=\"\",HA7=\"\",住棟計算書!HA78=\"\",住棟計算書!HA81=\"\"),\"\",ROUNDUP((住棟計算書!HA24+住棟計算書!HA26+住棟計算書!HA28+住棟計算書!HA30+住棟計算書!HA32+住棟計算書!HA39+住棟計算書!HA40+住棟計算書!HA53)/1000,1))","v":""},{"$f":"IF(OR(HB6=\"\",HB7=\"\",住棟計算書!HB78=\"\",住棟計算書!HB81=\"\"),\"\",ROUNDUP((住棟計算書!HB24+住棟計算書!HB26+住棟計算書!HB28+住棟計算書!HB30+住棟計算書!HB32+住棟計算書!HB39+住棟計算書!HB40+住棟計算書!HB53)/1000,1))","v":""},{"$f":"IF(OR(HC6=\"\",HC7=\"\",住棟計算書!HC78=\"\",住棟計算書!HC81=\"\"),\"\",ROUNDUP((住棟計算書!HC24+住棟計算書!HC26+住棟計算書!HC28+住棟計算書!HC30+住棟計算書!HC32+住棟計算書!HC39+住棟計算書!HC40+住棟計算書!HC53)/1000,1))","v":""},{"$f":"IF(OR(HD6=\"\",HD7=\"\",住棟計算書!HD78=\"\",住棟計算書!HD81=\"\"),\"\",ROUNDUP((住棟計算書!HD24+住棟計算書!HD26+住棟計算書!HD28+住棟計算書!HD30+住棟計算書!HD32+住棟計算書!HD39+住棟計算書!HD40+住棟計算書!HD53)/1000,1))","v":""},{"$f":"IF(OR(HE6=\"\",HE7=\"\",住棟計算書!HE78=\"\",住棟計算書!HE81=\"\"),\"\",ROUNDUP((住棟計算書!HE24+住棟計算書!HE26+住棟計算書!HE28+住棟計算書!HE30+住棟計算書!HE32+住棟計算書!HE39+住棟計算書!HE40+住棟計算書!HE53)/1000,1))","v":""},{"$f":"IF(OR(HF6=\"\",HF7=\"\",住棟計算書!HF78=\"\",住棟計算書!HF81=\"\"),\"\",ROUNDUP((住棟計算書!HF24+住棟計算書!HF26+住棟計算書!HF28+住棟計算書!HF30+住棟計算書!HF32+住棟計算書!HF39+住棟計算書!HF40+住棟計算書!HF53)/1000,1))","v":""},{"$f":"IF(OR(HG6=\"\",HG7=\"\",住棟計算書!HG78=\"\",住棟計算書!HG81=\"\"),\"\",ROUNDUP((住棟計算書!HG24+住棟計算書!HG26+住棟計算書!HG28+住棟計算書!HG30+住棟計算書!HG32+住棟計算書!HG39+住棟計算書!HG40+住棟計算書!HG53)/1000,1))","v":""},{"$f":"IF(OR(HH6=\"\",HH7=\"\",住棟計算書!HH78=\"\",住棟計算書!HH81=\"\"),\"\",ROUNDUP((住棟計算書!HH24+住棟計算書!HH26+住棟計算書!HH28+住棟計算書!HH30+住棟計算書!HH32+住棟計算書!HH39+住棟計算書!HH40+住棟計算書!HH53)/1000,1))","v":""},{"$f":"IF(OR(HI6=\"\",HI7=\"\",住棟計算書!HI78=\"\",住棟計算書!HI81=\"\"),\"\",ROUNDUP((住棟計算書!HI24+住棟計算書!HI26+住棟計算書!HI28+住棟計算書!HI30+住棟計算書!HI32+住棟計算書!HI39+住棟計算書!HI40+住棟計算書!HI53)/1000,1))","v":""},{"$f":"IF(OR(HJ6=\"\",HJ7=\"\",住棟計算書!HJ78=\"\",住棟計算書!HJ81=\"\"),\"\",ROUNDUP((住棟計算書!HJ24+住棟計算書!HJ26+住棟計算書!HJ28+住棟計算書!HJ30+住棟計算書!HJ32+住棟計算書!HJ39+住棟計算書!HJ40+住棟計算書!HJ53)/1000,1))","v":""},{"$f":"IF(OR(HK6=\"\",HK7=\"\",住棟計算書!HK78=\"\",住棟計算書!HK81=\"\"),\"\",ROUNDUP((住棟計算書!HK24+住棟計算書!HK26+住棟計算書!HK28+住棟計算書!HK30+住棟計算書!HK32+住棟計算書!HK39+住棟計算書!HK40+住棟計算書!HK53)/1000,1))","v":""},{"$f":"IF(OR(HL6=\"\",HL7=\"\",住棟計算書!HL78=\"\",住棟計算書!HL81=\"\"),\"\",ROUNDUP((住棟計算書!HL24+住棟計算書!HL26+住棟計算書!HL28+住棟計算書!HL30+住棟計算書!HL32+住棟計算書!HL39+住棟計算書!HL40+住棟計算書!HL53)/1000,1))","v":""},{"$f":"IF(OR(HM6=\"\",HM7=\"\",住棟計算書!HM78=\"\",住棟計算書!HM81=\"\"),\"\",ROUNDUP((住棟計算書!HM24+住棟計算書!HM26+住棟計算書!HM28+住棟計算書!HM30+住棟計算書!HM32+住棟計算書!HM39+住棟計算書!HM40+住棟計算書!HM53)/1000,1))","v":""},{"$f":"IF(OR(HN6=\"\",HN7=\"\",住棟計算書!HN78=\"\",住棟計算書!HN81=\"\"),\"\",ROUNDUP((住棟計算書!HN24+住棟計算書!HN26+住棟計算書!HN28+住棟計算書!HN30+住棟計算書!HN32+住棟計算書!HN39+住棟計算書!HN40+住棟計算書!HN53)/1000,1))","v":""},{"$f":"IF(OR(HO6=\"\",HO7=\"\",住棟計算書!HO78=\"\",住棟計算書!HO81=\"\"),\"\",ROUNDUP((住棟計算書!HO24+住棟計算書!HO26+住棟計算書!HO28+住棟計算書!HO30+住棟計算書!HO32+住棟計算書!HO39+住棟計算書!HO40+住棟計算書!HO53)/1000,1))","v":""},{"$f":"IF(OR(HP6=\"\",HP7=\"\",住棟計算書!HP78=\"\",住棟計算書!HP81=\"\"),\"\",ROUNDUP((住棟計算書!HP24+住棟計算書!HP26+住棟計算書!HP28+住棟計算書!HP30+住棟計算書!HP32+住棟計算書!HP39+住棟計算書!HP40+住棟計算書!HP53)/1000,1))","v":""},{"$f":"IF(OR(HQ6=\"\",HQ7=\"\",住棟計算書!HQ78=\"\",住棟計算書!HQ81=\"\"),\"\",ROUNDUP((住棟計算書!HQ24+住棟計算書!HQ26+住棟計算書!HQ28+住棟計算書!HQ30+住棟計算書!HQ32+住棟計算書!HQ39+住棟計算書!HQ40+住棟計算書!HQ53)/1000,1))","v":""},{"$f":"IF(OR(HR6=\"\",HR7=\"\",住棟計算書!HR78=\"\",住棟計算書!HR81=\"\"),\"\",ROUNDUP((住棟計算書!HR24+住棟計算書!HR26+住棟計算書!HR28+住棟計算書!HR30+住棟計算書!HR32+住棟計算書!HR39+住棟計算書!HR40+住棟計算書!HR53)/1000,1))","v":""},{"$f":"IF(OR(HS6=\"\",HS7=\"\",住棟計算書!HS78=\"\",住棟計算書!HS81=\"\"),\"\",ROUNDUP((住棟計算書!HS24+住棟計算書!HS26+住棟計算書!HS28+住棟計算書!HS30+住棟計算書!HS32+住棟計算書!HS39+住棟計算書!HS40+住棟計算書!HS53)/1000,1))","v":""},{"$f":"IF(OR(HT6=\"\",HT7=\"\",住棟計算書!HT78=\"\",住棟計算書!HT81=\"\"),\"\",ROUNDUP((住棟計算書!HT24+住棟計算書!HT26+住棟計算書!HT28+住棟計算書!HT30+住棟計算書!HT32+住棟計算書!HT39+住棟計算書!HT40+住棟計算書!HT53)/1000,1))","v":""},{"$f":"IF(OR(HU6=\"\",HU7=\"\",住棟計算書!HU78=\"\",住棟計算書!HU81=\"\"),\"\",ROUNDUP((住棟計算書!HU24+住棟計算書!HU26+住棟計算書!HU28+住棟計算書!HU30+住棟計算書!HU32+住棟計算書!HU39+住棟計算書!HU40+住棟計算書!HU53)/1000,1))","v":""},{"$f":"IF(OR(HV6=\"\",HV7=\"\",住棟計算書!HV78=\"\",住棟計算書!HV81=\"\"),\"\",ROUNDUP((住棟計算書!HV24+住棟計算書!HV26+住棟計算書!HV28+住棟計算書!HV30+住棟計算書!HV32+住棟計算書!HV39+住棟計算書!HV40+住棟計算書!HV53)/1000,1))","v":""},{"$f":"IF(OR(HW6=\"\",HW7=\"\",住棟計算書!HW78=\"\",住棟計算書!HW81=\"\"),\"\",ROUNDUP((住棟計算書!HW24+住棟計算書!HW26+住棟計算書!HW28+住棟計算書!HW30+住棟計算書!HW32+住棟計算書!HW39+住棟計算書!HW40+住棟計算書!HW53)/1000,1))","v":""},{"$f":"IF(OR(HX6=\"\",HX7=\"\",住棟計算書!HX78=\"\",住棟計算書!HX81=\"\"),\"\",ROUNDUP((住棟計算書!HX24+住棟計算書!HX26+住棟計算書!HX28+住棟計算書!HX30+住棟計算書!HX32+住棟計算書!HX39+住棟計算書!HX40+住棟計算書!HX53)/1000,1))","v":""},{"$f":"IF(OR(HY6=\"\",HY7=\"\",住棟計算書!HY78=\"\",住棟計算書!HY81=\"\"),\"\",ROUNDUP((住棟計算書!HY24+住棟計算書!HY26+住棟計算書!HY28+住棟計算書!HY30+住棟計算書!HY32+住棟計算書!HY39+住棟計算書!HY40+住棟計算書!HY53)/1000,1))","v":""},{"$f":"IF(OR(HZ6=\"\",HZ7=\"\",住棟計算書!HZ78=\"\",住棟計算書!HZ81=\"\"),\"\",ROUNDUP((住棟計算書!HZ24+住棟計算書!HZ26+住棟計算書!HZ28+住棟計算書!HZ30+住棟計算書!HZ32+住棟計算書!HZ39+住棟計算書!HZ40+住棟計算書!HZ53)/1000,1))","v":""},{"$f":"IF(OR(IA6=\"\",IA7=\"\",住棟計算書!IA78=\"\",住棟計算書!IA81=\"\"),\"\",ROUNDUP((住棟計算書!IA24+住棟計算書!IA26+住棟計算書!IA28+住棟計算書!IA30+住棟計算書!IA32+住棟計算書!IA39+住棟計算書!IA40+住棟計算書!IA53)/1000,1))","v":""},{"$f":"IF(OR(IB6=\"\",IB7=\"\",住棟計算書!IB78=\"\",住棟計算書!IB81=\"\"),\"\",ROUNDUP((住棟計算書!IB24+住棟計算書!IB26+住棟計算書!IB28+住棟計算書!IB30+住棟計算書!IB32+住棟計算書!IB39+住棟計算書!IB40+住棟計算書!IB53)/1000,1))","v":""},{"$f":"IF(OR(IC6=\"\",IC7=\"\",住棟計算書!IC78=\"\",住棟計算書!IC81=\"\"),\"\",ROUNDUP((住棟計算書!IC24+住棟計算書!IC26+住棟計算書!IC28+住棟計算書!IC30+住棟計算書!IC32+住棟計算書!IC39+住棟計算書!IC40+住棟計算書!IC53)/1000,1))","v":""},{"$f":"IF(OR(ID6=\"\",ID7=\"\",住棟計算書!ID78=\"\",住棟計算書!ID81=\"\"),\"\",ROUNDUP((住棟計算書!ID24+住棟計算書!ID26+住棟計算書!ID28+住棟計算書!ID30+住棟計算書!ID32+住棟計算書!ID39+住棟計算書!ID40+住棟計算書!ID53)/1000,1))","v":""},{"$f":"IF(OR(IE6=\"\",IE7=\"\",住棟計算書!IE78=\"\",住棟計算書!IE81=\"\"),\"\",ROUNDUP((住棟計算書!IE24+住棟計算書!IE26+住棟計算書!IE28+住棟計算書!IE30+住棟計算書!IE32+住棟計算書!IE39+住棟計算書!IE40+住棟計算書!IE53)/1000,1))","v":""},{"$f":"IF(OR(IF6=\"\",IF7=\"\",住棟計算書!IF78=\"\",住棟計算書!IF81=\"\"),\"\",ROUNDUP((住棟計算書!IF24+住棟計算書!IF26+住棟計算書!IF28+住棟計算書!IF30+住棟計算書!IF32+住棟計算書!IF39+住棟計算書!IF40+住棟計算書!IF53)/1000,1))","v":""},{"$f":"IF(OR(IG6=\"\",IG7=\"\",住棟計算書!IG78=\"\",住棟計算書!IG81=\"\"),\"\",ROUNDUP((住棟計算書!IG24+住棟計算書!IG26+住棟計算書!IG28+住棟計算書!IG30+住棟計算書!IG32+住棟計算書!IG39+住棟計算書!IG40+住棟計算書!IG53)/1000,1))","v":""},{"$f":"IF(OR(IH6=\"\",IH7=\"\",住棟計算書!IH78=\"\",住棟計算書!IH81=\"\"),\"\",ROUNDUP((住棟計算書!IH24+住棟計算書!IH26+住棟計算書!IH28+住棟計算書!IH30+住棟計算書!IH32+住棟計算書!IH39+住棟計算書!IH40+住棟計算書!IH53)/1000,1))","v":""},{"$f":"IF(OR(II6=\"\",II7=\"\",住棟計算書!II78=\"\",住棟計算書!II81=\"\"),\"\",ROUNDUP((住棟計算書!II24+住棟計算書!II26+住棟計算書!II28+住棟計算書!II30+住棟計算書!II32+住棟計算書!II39+住棟計算書!II40+住棟計算書!II53)/1000,1))","v":""},{"$f":"IF(OR(IJ6=\"\",IJ7=\"\",住棟計算書!IJ78=\"\",住棟計算書!IJ81=\"\"),\"\",ROUNDUP((住棟計算書!IJ24+住棟計算書!IJ26+住棟計算書!IJ28+住棟計算書!IJ30+住棟計算書!IJ32+住棟計算書!IJ39+住棟計算書!IJ40+住棟計算書!IJ53)/1000,1))","v":""},{"$f":"IF(OR(IK6=\"\",IK7=\"\",住棟計算書!IK78=\"\",住棟計算書!IK81=\"\"),\"\",ROUNDUP((住棟計算書!IK24+住棟計算書!IK26+住棟計算書!IK28+住棟計算書!IK30+住棟計算書!IK32+住棟計算書!IK39+住棟計算書!IK40+住棟計算書!IK53)/1000,1))","v":""},{"$f":"IF(OR(IL6=\"\",IL7=\"\",住棟計算書!IL78=\"\",住棟計算書!IL81=\"\"),\"\",ROUNDUP((住棟計算書!IL24+住棟計算書!IL26+住棟計算書!IL28+住棟計算書!IL30+住棟計算書!IL32+住棟計算書!IL39+住棟計算書!IL40+住棟計算書!IL53)/1000,1))","v":""},{"$f":"IF(OR(IM6=\"\",IM7=\"\",住棟計算書!IM78=\"\",住棟計算書!IM81=\"\"),\"\",ROUNDUP((住棟計算書!IM24+住棟計算書!IM26+住棟計算書!IM28+住棟計算書!IM30+住棟計算書!IM32+住棟計算書!IM39+住棟計算書!IM40+住棟計算書!IM53)/1000,1))","v":""},{"$f":"IF(OR(IN6=\"\",IN7=\"\",住棟計算書!IN78=\"\",住棟計算書!IN81=\"\"),\"\",ROUNDUP((住棟計算書!IN24+住棟計算書!IN26+住棟計算書!IN28+住棟計算書!IN30+住棟計算書!IN32+住棟計算書!IN39+住棟計算書!IN40+住棟計算書!IN53)/1000,1))","v":""},{"$f":"IF(OR(IO6=\"\",IO7=\"\",住棟計算書!IO78=\"\",住棟計算書!IO81=\"\"),\"\",ROUNDUP((住棟計算書!IO24+住棟計算書!IO26+住棟計算書!IO28+住棟計算書!IO30+住棟計算書!IO32+住棟計算書!IO39+住棟計算書!IO40+住棟計算書!IO53)/1000,1))","v":""},{"$f":"IF(OR(IP6=\"\",IP7=\"\",住棟計算書!IP78=\"\",住棟計算書!IP81=\"\"),\"\",ROUNDUP((住棟計算書!IP24+住棟計算書!IP26+住棟計算書!IP28+住棟計算書!IP30+住棟計算書!IP32+住棟計算書!IP39+住棟計算書!IP40+住棟計算書!IP53)/1000,1))","v":""},{"$f":"IF(OR(IQ6=\"\",IQ7=\"\",住棟計算書!IQ78=\"\",住棟計算書!IQ81=\"\"),\"\",ROUNDUP((住棟計算書!IQ24+住棟計算書!IQ26+住棟計算書!IQ28+住棟計算書!IQ30+住棟計算書!IQ32+住棟計算書!IQ39+住棟計算書!IQ40+住棟計算書!IQ53)/1000,1))","v":""},{"$f":"IF(OR(IR6=\"\",IR7=\"\",住棟計算書!IR78=\"\",住棟計算書!IR81=\"\"),\"\",ROUNDUP((住棟計算書!IR24+住棟計算書!IR26+住棟計算書!IR28+住棟計算書!IR30+住棟計算書!IR32+住棟計算書!IR39+住棟計算書!IR40+住棟計算書!IR53)/1000,1))","v":""},{"$f":"IF(OR(IS6=\"\",IS7=\"\",住棟計算書!IS78=\"\",住棟計算書!IS81=\"\"),\"\",ROUNDUP((住棟計算書!IS24+住棟計算書!IS26+住棟計算書!IS28+住棟計算書!IS30+住棟計算書!IS32+住棟計算書!IS39+住棟計算書!IS40+住棟計算書!IS53)/1000,1))","v":""},{"$f":"IF(OR(IT6=\"\",IT7=\"\",住棟計算書!IT78=\"\",住棟計算書!IT81=\"\"),\"\",ROUNDUP((住棟計算書!IT24+住棟計算書!IT26+住棟計算書!IT28+住棟計算書!IT30+住棟計算書!IT32+住棟計算書!IT39+住棟計算書!IT40+住棟計算書!IT53)/1000,1))","v":""},{"$f":"IF(OR(IU6=\"\",IU7=\"\",住棟計算書!IU78=\"\",住棟計算書!IU81=\"\"),\"\",ROUNDUP((住棟計算書!IU24+住棟計算書!IU26+住棟計算書!IU28+住棟計算書!IU30+住棟計算書!IU32+住棟計算書!IU39+住棟計算書!IU40+住棟計算書!IU53)/1000,1))","v":""},{"$f":"IF(OR(IV6=\"\",IV7=\"\",住棟計算書!IV78=\"\",住棟計算書!IV81=\"\"),\"\",ROUNDUP((住棟計算書!IV24+住棟計算書!IV26+住棟計算書!IV28+住棟計算書!IV30+住棟計算書!IV32+住棟計算書!IV39+住棟計算書!IV40+住棟計算書!IV53)/1000,1))","v":""},{"$f":"IF(OR(IW6=\"\",IW7=\"\",住棟計算書!IW78=\"\",住棟計算書!IW81=\"\"),\"\",ROUNDUP((住棟計算書!IW24+住棟計算書!IW26+住棟計算書!IW28+住棟計算書!IW30+住棟計算書!IW32+住棟計算書!IW39+住棟計算書!IW40+住棟計算書!IW53)/1000,1))","v":""},{"$f":"IF(OR(IX6=\"\",IX7=\"\",住棟計算書!IX78=\"\",住棟計算書!IX81=\"\"),\"\",ROUNDUP((住棟計算書!IX24+住棟計算書!IX26+住棟計算書!IX28+住棟計算書!IX30+住棟計算書!IX32+住棟計算書!IX39+住棟計算書!IX40+住棟計算書!IX53)/1000,1))","v":""},{"$f":"IF(OR(IY6=\"\",IY7=\"\",住棟計算書!IY78=\"\",住棟計算書!IY81=\"\"),\"\",ROUNDUP((住棟計算書!IY24+住棟計算書!IY26+住棟計算書!IY28+住棟計算書!IY30+住棟計算書!IY32+住棟計算書!IY39+住棟計算書!IY40+住棟計算書!IY53)/1000,1))","v":""},{"$f":"IF(OR(IZ6=\"\",IZ7=\"\",住棟計算書!IZ78=\"\",住棟計算書!IZ81=\"\"),\"\",ROUNDUP((住棟計算書!IZ24+住棟計算書!IZ26+住棟計算書!IZ28+住棟計算書!IZ30+住棟計算書!IZ32+住棟計算書!IZ39+住棟計算書!IZ40+住棟計算書!IZ53)/1000,1))","v":""},{"$f":"IF(OR(JA6=\"\",JA7=\"\",住棟計算書!JA78=\"\",住棟計算書!JA81=\"\"),\"\",ROUNDUP((住棟計算書!JA24+住棟計算書!JA26+住棟計算書!JA28+住棟計算書!JA30+住棟計算書!JA32+住棟計算書!JA39+住棟計算書!JA40+住棟計算書!JA53)/1000,1))","v":""},{"$f":"IF(OR(JB6=\"\",JB7=\"\",住棟計算書!JB78=\"\",住棟計算書!JB81=\"\"),\"\",ROUNDUP((住棟計算書!JB24+住棟計算書!JB26+住棟計算書!JB28+住棟計算書!JB30+住棟計算書!JB32+住棟計算書!JB39+住棟計算書!JB40+住棟計算書!JB53)/1000,1))","v":""},{"$f":"IF(OR(JC6=\"\",JC7=\"\",住棟計算書!JC78=\"\",住棟計算書!JC81=\"\"),\"\",ROUNDUP((住棟計算書!JC24+住棟計算書!JC26+住棟計算書!JC28+住棟計算書!JC30+住棟計算書!JC32+住棟計算書!JC39+住棟計算書!JC40+住棟計算書!JC53)/1000,1))","v":""},{"$f":"IF(OR(JD6=\"\",JD7=\"\",住棟計算書!JD78=\"\",住棟計算書!JD81=\"\"),\"\",ROUNDUP((住棟計算書!JD24+住棟計算書!JD26+住棟計算書!JD28+住棟計算書!JD30+住棟計算書!JD32+住棟計算書!JD39+住棟計算書!JD40+住棟計算書!JD53)/1000,1))","v":""},{"$f":"IF(OR(JE6=\"\",JE7=\"\",住棟計算書!JE78=\"\",住棟計算書!JE81=\"\"),\"\",ROUNDUP((住棟計算書!JE24+住棟計算書!JE26+住棟計算書!JE28+住棟計算書!JE30+住棟計算書!JE32+住棟計算書!JE39+住棟計算書!JE40+住棟計算書!JE53)/1000,1))","v":""},{"$f":"IF(OR(JF6=\"\",JF7=\"\",住棟計算書!JF78=\"\",住棟計算書!JF81=\"\"),\"\",ROUNDUP((住棟計算書!JF24+住棟計算書!JF26+住棟計算書!JF28+住棟計算書!JF30+住棟計算書!JF32+住棟計算書!JF39+住棟計算書!JF40+住棟計算書!JF53)/1000,1))","v":""},{"$f":"IF(OR(JG6=\"\",JG7=\"\",住棟計算書!JG78=\"\",住棟計算書!JG81=\"\"),\"\",ROUNDUP((住棟計算書!JG24+住棟計算書!JG26+住棟計算書!JG28+住棟計算書!JG30+住棟計算書!JG32+住棟計算書!JG39+住棟計算書!JG40+住棟計算書!JG53)/1000,1))","v":""},{"$f":"IF(OR(JH6=\"\",JH7=\"\",住棟計算書!JH78=\"\",住棟計算書!JH81=\"\"),\"\",ROUNDUP((住棟計算書!JH24+住棟計算書!JH26+住棟計算書!JH28+住棟計算書!JH30+住棟計算書!JH32+住棟計算書!JH39+住棟計算書!JH40+住棟計算書!JH53)/1000,1))","v":""},{"$f":"IF(OR(JI6=\"\",JI7=\"\",住棟計算書!JI78=\"\",住棟計算書!JI81=\"\"),\"\",ROUNDUP((住棟計算書!JI24+住棟計算書!JI26+住棟計算書!JI28+住棟計算書!JI30+住棟計算書!JI32+住棟計算書!JI39+住棟計算書!JI40+住棟計算書!JI53)/1000,1))","v":""},{"$f":"IF(OR(JJ6=\"\",JJ7=\"\",住棟計算書!JJ78=\"\",住棟計算書!JJ81=\"\"),\"\",ROUNDUP((住棟計算書!JJ24+住棟計算書!JJ26+住棟計算書!JJ28+住棟計算書!JJ30+住棟計算書!JJ32+住棟計算書!JJ39+住棟計算書!JJ40+住棟計算書!JJ53)/1000,1))","v":""},{"$f":"IF(OR(JK6=\"\",JK7=\"\",住棟計算書!JK78=\"\",住棟計算書!JK81=\"\"),\"\",ROUNDUP((住棟計算書!JK24+住棟計算書!JK26+住棟計算書!JK28+住棟計算書!JK30+住棟計算書!JK32+住棟計算書!JK39+住棟計算書!JK40+住棟計算書!JK53)/1000,1))","v":""},{"$f":"IF(OR(JL6=\"\",JL7=\"\",住棟計算書!JL78=\"\",住棟計算書!JL81=\"\"),\"\",ROUNDUP((住棟計算書!JL24+住棟計算書!JL26+住棟計算書!JL28+住棟計算書!JL30+住棟計算書!JL32+住棟計算書!JL39+住棟計算書!JL40+住棟計算書!JL53)/1000,1))","v":""},{"$f":"IF(OR(JM6=\"\",JM7=\"\",住棟計算書!JM78=\"\",住棟計算書!JM81=\"\"),\"\",ROUNDUP((住棟計算書!JM24+住棟計算書!JM26+住棟計算書!JM28+住棟計算書!JM30+住棟計算書!JM32+住棟計算書!JM39+住棟計算書!JM40+住棟計算書!JM53)/1000,1))","v":""},{"$f":"IF(OR(JN6=\"\",JN7=\"\",住棟計算書!JN78=\"\",住棟計算書!JN81=\"\"),\"\",ROUNDUP((住棟計算書!JN24+住棟計算書!JN26+住棟計算書!JN28+住棟計算書!JN30+住棟計算書!JN32+住棟計算書!JN39+住棟計算書!JN40+住棟計算書!JN53)/1000,1))","v":""},{"$f":"IF(OR(JO6=\"\",JO7=\"\",住棟計算書!JO78=\"\",住棟計算書!JO81=\"\"),\"\",ROUNDUP((住棟計算書!JO24+住棟計算書!JO26+住棟計算書!JO28+住棟計算書!JO30+住棟計算書!JO32+住棟計算書!JO39+住棟計算書!JO40+住棟計算書!JO53)/1000,1))","v":""},{"$f":"IF(OR(JP6=\"\",JP7=\"\",住棟計算書!JP78=\"\",住棟計算書!JP81=\"\"),\"\",ROUNDUP((住棟計算書!JP24+住棟計算書!JP26+住棟計算書!JP28+住棟計算書!JP30+住棟計算書!JP32+住棟計算書!JP39+住棟計算書!JP40+住棟計算書!JP53)/1000,1))","v":""},{"$f":"IF(OR(JQ6=\"\",JQ7=\"\",住棟計算書!JQ78=\"\",住棟計算書!JQ81=\"\"),\"\",ROUNDUP((住棟計算書!JQ24+住棟計算書!JQ26+住棟計算書!JQ28+住棟計算書!JQ30+住棟計算書!JQ32+住棟計算書!JQ39+住棟計算書!JQ40+住棟計算書!JQ53)/1000,1))","v":""},{"$f":"IF(OR(JR6=\"\",JR7=\"\",住棟計算書!JR78=\"\",住棟計算書!JR81=\"\"),\"\",ROUNDUP((住棟計算書!JR24+住棟計算書!JR26+住棟計算書!JR28+住棟計算書!JR30+住棟計算書!JR32+住棟計算書!JR39+住棟計算書!JR40+住棟計算書!JR53)/1000,1))","v":""},{"$f":"IF(OR(JS6=\"\",JS7=\"\",住棟計算書!JS78=\"\",住棟計算書!JS81=\"\"),\"\",ROUNDUP((住棟計算書!JS24+住棟計算書!JS26+住棟計算書!JS28+住棟計算書!JS30+住棟計算書!JS32+住棟計算書!JS39+住棟計算書!JS40+住棟計算書!JS53)/1000,1))","v":""},{"$f":"IF(OR(JT6=\"\",JT7=\"\",住棟計算書!JT78=\"\",住棟計算書!JT81=\"\"),\"\",ROUNDUP((住棟計算書!JT24+住棟計算書!JT26+住棟計算書!JT28+住棟計算書!JT30+住棟計算書!JT32+住棟計算書!JT39+住棟計算書!JT40+住棟計算書!JT53)/1000,1))","v":""},{"$f":"IF(OR(JU6=\"\",JU7=\"\",住棟計算書!JU78=\"\",住棟計算書!JU81=\"\"),\"\",ROUNDUP((住棟計算書!JU24+住棟計算書!JU26+住棟計算書!JU28+住棟計算書!JU30+住棟計算書!JU32+住棟計算書!JU39+住棟計算書!JU40+住棟計算書!JU53)/1000,1))","v":""},{"$f":"IF(OR(JV6=\"\",JV7=\"\",住棟計算書!JV78=\"\",住棟計算書!JV81=\"\"),\"\",ROUNDUP((住棟計算書!JV24+住棟計算書!JV26+住棟計算書!JV28+住棟計算書!JV30+住棟計算書!JV32+住棟計算書!JV39+住棟計算書!JV40+住棟計算書!JV53)/1000,1))","v":""},{"$f":"IF(OR(JW6=\"\",JW7=\"\",住棟計算書!JW78=\"\",住棟計算書!JW81=\"\"),\"\",ROUNDUP((住棟計算書!JW24+住棟計算書!JW26+住棟計算書!JW28+住棟計算書!JW30+住棟計算書!JW32+住棟計算書!JW39+住棟計算書!JW40+住棟計算書!JW53)/1000,1))","v":""},{"$f":"IF(OR(JX6=\"\",JX7=\"\",住棟計算書!JX78=\"\",住棟計算書!JX81=\"\"),\"\",ROUNDUP((住棟計算書!JX24+住棟計算書!JX26+住棟計算書!JX28+住棟計算書!JX30+住棟計算書!JX32+住棟計算書!JX39+住棟計算書!JX40+住棟計算書!JX53)/1000,1))","v":""},{"$f":"IF(OR(JY6=\"\",JY7=\"\",住棟計算書!JY78=\"\",住棟計算書!JY81=\"\"),\"\",ROUNDUP((住棟計算書!JY24+住棟計算書!JY26+住棟計算書!JY28+住棟計算書!JY30+住棟計算書!JY32+住棟計算書!JY39+住棟計算書!JY40+住棟計算書!JY53)/1000,1))","v":""},{"$f":"IF(OR(JZ6=\"\",JZ7=\"\",住棟計算書!JZ78=\"\",住棟計算書!JZ81=\"\"),\"\",ROUNDUP((住棟計算書!JZ24+住棟計算書!JZ26+住棟計算書!JZ28+住棟計算書!JZ30+住棟計算書!JZ32+住棟計算書!JZ39+住棟計算書!JZ40+住棟計算書!JZ53)/1000,1))","v":""},{"$f":"IF(OR(KA6=\"\",KA7=\"\",住棟計算書!KA78=\"\",住棟計算書!KA81=\"\"),\"\",ROUNDUP((住棟計算書!KA24+住棟計算書!KA26+住棟計算書!KA28+住棟計算書!KA30+住棟計算書!KA32+住棟計算書!KA39+住棟計算書!KA40+住棟計算書!KA53)/1000,1))","v":""},{"$f":"IF(OR(KB6=\"\",KB7=\"\",住棟計算書!KB78=\"\",住棟計算書!KB81=\"\"),\"\",ROUNDUP((住棟計算書!KB24+住棟計算書!KB26+住棟計算書!KB28+住棟計算書!KB30+住棟計算書!KB32+住棟計算書!KB39+住棟計算書!KB40+住棟計算書!KB53)/1000,1))","v":""},{"$f":"IF(OR(KC6=\"\",KC7=\"\",住棟計算書!KC78=\"\",住棟計算書!KC81=\"\"),\"\",ROUNDUP((住棟計算書!KC24+住棟計算書!KC26+住棟計算書!KC28+住棟計算書!KC30+住棟計算書!KC32+住棟計算書!KC39+住棟計算書!KC40+住棟計算書!KC53)/1000,1))","v":""},{"$f":"IF(OR(KD6=\"\",KD7=\"\",住棟計算書!KD78=\"\",住棟計算書!KD81=\"\"),\"\",ROUNDUP((住棟計算書!KD24+住棟計算書!KD26+住棟計算書!KD28+住棟計算書!KD30+住棟計算書!KD32+住棟計算書!KD39+住棟計算書!KD40+住棟計算書!KD53)/1000,1))","v":""},{"$f":"IF(OR(KE6=\"\",KE7=\"\",住棟計算書!KE78=\"\",住棟計算書!KE81=\"\"),\"\",ROUNDUP((住棟計算書!KE24+住棟計算書!KE26+住棟計算書!KE28+住棟計算書!KE30+住棟計算書!KE32+住棟計算書!KE39+住棟計算書!KE40+住棟計算書!KE53)/1000,1))","v":""},{"$f":"IF(OR(KF6=\"\",KF7=\"\",住棟計算書!KF78=\"\",住棟計算書!KF81=\"\"),\"\",ROUNDUP((住棟計算書!KF24+住棟計算書!KF26+住棟計算書!KF28+住棟計算書!KF30+住棟計算書!KF32+住棟計算書!KF39+住棟計算書!KF40+住棟計算書!KF53)/1000,1))","v":""},{"$f":"IF(OR(KG6=\"\",KG7=\"\",住棟計算書!KG78=\"\",住棟計算書!KG81=\"\"),\"\",ROUNDUP((住棟計算書!KG24+住棟計算書!KG26+住棟計算書!KG28+住棟計算書!KG30+住棟計算書!KG32+住棟計算書!KG39+住棟計算書!KG40+住棟計算書!KG53)/1000,1))","v":""},{"$f":"IF(OR(KH6=\"\",KH7=\"\",住棟計算書!KH78=\"\",住棟計算書!KH81=\"\"),\"\",ROUNDUP((住棟計算書!KH24+住棟計算書!KH26+住棟計算書!KH28+住棟計算書!KH30+住棟計算書!KH32+住棟計算書!KH39+住棟計算書!KH40+住棟計算書!KH53)/1000,1))","v":""},{"$f":"IF(OR(KI6=\"\",KI7=\"\",住棟計算書!KI78=\"\",住棟計算書!KI81=\"\"),\"\",ROUNDUP((住棟計算書!KI24+住棟計算書!KI26+住棟計算書!KI28+住棟計算書!KI30+住棟計算書!KI32+住棟計算書!KI39+住棟計算書!KI40+住棟計算書!KI53)/1000,1))","v":""},{"$f":"IF(OR(KJ6=\"\",KJ7=\"\",住棟計算書!KJ78=\"\",住棟計算書!KJ81=\"\"),\"\",ROUNDUP((住棟計算書!KJ24+住棟計算書!KJ26+住棟計算書!KJ28+住棟計算書!KJ30+住棟計算書!KJ32+住棟計算書!KJ39+住棟計算書!KJ40+住棟計算書!KJ53)/1000,1))","v":""},{"$f":"IF(OR(KK6=\"\",KK7=\"\",住棟計算書!KK78=\"\",住棟計算書!KK81=\"\"),\"\",ROUNDUP((住棟計算書!KK24+住棟計算書!KK26+住棟計算書!KK28+住棟計算書!KK30+住棟計算書!KK32+住棟計算書!KK39+住棟計算書!KK40+住棟計算書!KK53)/1000,1))","v":""},{"$f":"IF(OR(KL6=\"\",KL7=\"\",住棟計算書!KL78=\"\",住棟計算書!KL81=\"\"),\"\",ROUNDUP((住棟計算書!KL24+住棟計算書!KL26+住棟計算書!KL28+住棟計算書!KL30+住棟計算書!KL32+住棟計算書!KL39+住棟計算書!KL40+住棟計算書!KL53)/1000,1))","v":""},{"$f":"IF(OR(KM6=\"\",KM7=\"\",住棟計算書!KM78=\"\",住棟計算書!KM81=\"\"),\"\",ROUNDUP((住棟計算書!KM24+住棟計算書!KM26+住棟計算書!KM28+住棟計算書!KM30+住棟計算書!KM32+住棟計算書!KM39+住棟計算書!KM40+住棟計算書!KM53)/1000,1))","v":""},{"$f":"IF(OR(KN6=\"\",KN7=\"\",住棟計算書!KN78=\"\",住棟計算書!KN81=\"\"),\"\",ROUNDUP((住棟計算書!KN24+住棟計算書!KN26+住棟計算書!KN28+住棟計算書!KN30+住棟計算書!KN32+住棟計算書!KN39+住棟計算書!KN40+住棟計算書!KN53)/1000,1))","v":""},{"$f":"IF(OR(KO6=\"\",KO7=\"\",住棟計算書!KO78=\"\",住棟計算書!KO81=\"\"),\"\",ROUNDUP((住棟計算書!KO24+住棟計算書!KO26+住棟計算書!KO28+住棟計算書!KO30+住棟計算書!KO32+住棟計算書!KO39+住棟計算書!KO40+住棟計算書!KO53)/1000,1))","v":""},{"$f":"IF(OR(KP6=\"\",KP7=\"\",住棟計算書!KP78=\"\",住棟計算書!KP81=\"\"),\"\",ROUNDUP((住棟計算書!KP24+住棟計算書!KP26+住棟計算書!KP28+住棟計算書!KP30+住棟計算書!KP32+住棟計算書!KP39+住棟計算書!KP40+住棟計算書!KP53)/1000,1))","v":""},{"$f":"IF(OR(KQ6=\"\",KQ7=\"\",住棟計算書!KQ78=\"\",住棟計算書!KQ81=\"\"),\"\",ROUNDUP((住棟計算書!KQ24+住棟計算書!KQ26+住棟計算書!KQ28+住棟計算書!KQ30+住棟計算書!KQ32+住棟計算書!KQ39+住棟計算書!KQ40+住棟計算書!KQ53)/1000,1))","v":""},{"$f":"IF(OR(KR6=\"\",KR7=\"\",住棟計算書!KR78=\"\",住棟計算書!KR81=\"\"),\"\",ROUNDUP((住棟計算書!KR24+住棟計算書!KR26+住棟計算書!KR28+住棟計算書!KR30+住棟計算書!KR32+住棟計算書!KR39+住棟計算書!KR40+住棟計算書!KR53)/1000,1))","v":""},{"$f":"IF(OR(KS6=\"\",KS7=\"\",住棟計算書!KS78=\"\",住棟計算書!KS81=\"\"),\"\",ROUNDUP((住棟計算書!KS24+住棟計算書!KS26+住棟計算書!KS28+住棟計算書!KS30+住棟計算書!KS32+住棟計算書!KS39+住棟計算書!KS40+住棟計算書!KS53)/1000,1))","v":""},{"$f":"IF(OR(KT6=\"\",KT7=\"\",住棟計算書!KT78=\"\",住棟計算書!KT81=\"\"),\"\",ROUNDUP((住棟計算書!KT24+住棟計算書!KT26+住棟計算書!KT28+住棟計算書!KT30+住棟計算書!KT32+住棟計算書!KT39+住棟計算書!KT40+住棟計算書!KT53)/1000,1))","v":""},{"$f":"IF(OR(KU6=\"\",KU7=\"\",住棟計算書!KU78=\"\",住棟計算書!KU81=\"\"),\"\",ROUNDUP((住棟計算書!KU24+住棟計算書!KU26+住棟計算書!KU28+住棟計算書!KU30+住棟計算書!KU32+住棟計算書!KU39+住棟計算書!KU40+住棟計算書!KU53)/1000,1))","v":""}]
[null,null,null,"基準一次エネルギー消費量（その他含み） GJ/年",null,null,null,{"$f":"IF(OR(H6=\"\",H7=\"\",住棟計算書!H78=\"\",住棟計算書!H81=\"\"),\"\",ROUNDUP((住棟計算書!H42+住棟計算書!H44+住棟計算書!H46+住棟計算書!H48+住棟計算書!H50+住棟計算書!H53)/1000,1))","v":""},{"$f":"IF(OR(I6=\"\",I7=\"\",住棟計算書!I78=\"\",住棟計算書!I81=\"\"),\"\",ROUNDUP((住棟計算書!I42+住棟計算書!I44+住棟計算書!I46+住棟計算書!I48+住棟計算書!I50+住棟計算書!I53)/1000,1))","v":""},{"$f":"IF(OR(J6=\"\",J7=\"\",住棟計算書!J78=\"\",住棟計算書!J81=\"\"),\"\",ROUNDUP((住棟計算書!J42+住棟計算書!J44+住棟計算書!J46+住棟計算書!J48+住棟計算書!J50+住棟計算書!J53)/1000,1))","v":""},{"$f":"IF(OR(K6=\"\",K7=\"\",住棟計算書!K78=\"\",住棟計算書!K81=\"\"),\"\",ROUNDUP((住棟計算書!K42+住棟計算書!K44+住棟計算書!K46+住棟計算書!K48+住棟計算書!K50+住棟計算書!K53)/1000,1))","v":""},{"$f":"IF(OR(L6=\"\",L7=\"\",住棟計算書!L78=\"\",住棟計算書!L81=\"\"),\"\",ROUNDUP((住棟計算書!L42+住棟計算書!L44+住棟計算書!L46+住棟計算書!L48+住棟計算書!L50+住棟計算書!L53)/1000,1))","v":""},{"$f":"IF(OR(M6=\"\",M7=\"\",住棟計算書!M78=\"\",住棟計算書!M81=\"\"),\"\",ROUNDUP((住棟計算書!M42+住棟計算書!M44+住棟計算書!M46+住棟計算書!M48+住棟計算書!M50+住棟計算書!M53)/1000,1))","v":""},{"$f":"IF(OR(N6=\"\",N7=\"\",住棟計算書!N78=\"\",住棟計算書!N81=\"\"),\"\",ROUNDUP((住棟計算書!N42+住棟計算書!N44+住棟計算書!N46+住棟計算書!N48+住棟計算書!N50+住棟計算書!N53)/1000,1))","v":""},{"$f":"IF(OR(O6=\"\",O7=\"\",住棟計算書!O78=\"\",住棟計算書!O81=\"\"),\"\",ROUNDUP((住棟計算書!O42+住棟計算書!O44+住棟計算書!O46+住棟計算書!O48+住棟計算書!O50+住棟計算書!O53)/1000,1))","v":""},{"$f":"IF(OR(P6=\"\",P7=\"\",住棟計算書!P78=\"\",住棟計算書!P81=\"\"),\"\",ROUNDUP((住棟計算書!P42+住棟計算書!P44+住棟計算書!P46+住棟計算書!P48+住棟計算書!P50+住棟計算書!P53)/1000,1))","v":""},{"$f":"IF(OR(Q6=\"\",Q7=\"\",住棟計算書!Q78=\"\",住棟計算書!Q81=\"\"),\"\",ROUNDUP((住棟計算書!Q42+住棟計算書!Q44+住棟計算書!Q46+住棟計算書!Q48+住棟計算書!Q50+住棟計算書!Q53)/1000,1))","v":""},{"$f":"IF(OR(R6=\"\",R7=\"\",住棟計算書!R78=\"\",住棟計算書!R81=\"\"),\"\",ROUNDUP((住棟計算書!R42+住棟計算書!R44+住棟計算書!R46+住棟計算書!R48+住棟計算書!R50+住棟計算書!R53)/1000,1))","v":""},{"$f":"IF(OR(S6=\"\",S7=\"\",住棟計算書!S78=\"\",住棟計算書!S81=\"\"),\"\",ROUNDUP((住棟計算書!S42+住棟計算書!S44+住棟計算書!S46+住棟計算書!S48+住棟計算書!S50+住棟計算書!S53)/1000,1))","v":""},{"$f":"IF(OR(T6=\"\",T7=\"\",住棟計算書!T78=\"\",住棟計算書!T81=\"\"),\"\",ROUNDUP((住棟計算書!T42+住棟計算書!T44+住棟計算書!T46+住棟計算書!T48+住棟計算書!T50+住棟計算書!T53)/1000,1))","v":""},{"$f":"IF(OR(U6=\"\",U7=\"\",住棟計算書!U78=\"\",住棟計算書!U81=\"\"),\"\",ROUNDUP((住棟計算書!U42+住棟計算書!U44+住棟計算書!U46+住棟計算書!U48+住棟計算書!U50+住棟計算書!U53)/1000,1))","v":""},{"$f":"IF(OR(V6=\"\",V7=\"\",住棟計算書!V78=\"\",住棟計算書!V81=\"\"),\"\",ROUNDUP((住棟計算書!V42+住棟計算書!V44+住棟計算書!V46+住棟計算書!V48+住棟計算書!V50+住棟計算書!V53)/1000,1))","v":""},{"$f":"IF(OR(W6=\"\",W7=\"\",住棟計算書!W78=\"\",住棟計算書!W81=\"\"),\"\",ROUNDUP((住棟計算書!W42+住棟計算書!W44+住棟計算書!W46+住棟計算書!W48+住棟計算書!W50+住棟計算書!W53)/1000,1))","v":""},{"$f":"IF(OR(X6=\"\",X7=\"\",住棟計算書!X78=\"\",住棟計算書!X81=\"\"),\"\",ROUNDUP((住棟計算書!X42+住棟計算書!X44+住棟計算書!X46+住棟計算書!X48+住棟計算書!X50+住棟計算書!X53)/1000,1))","v":""},{"$f":"IF(OR(Y6=\"\",Y7=\"\",住棟計算書!Y78=\"\",住棟計算書!Y81=\"\"),\"\",ROUNDUP((住棟計算書!Y42+住棟計算書!Y44+住棟計算書!Y46+住棟計算書!Y48+住棟計算書!Y50+住棟計算書!Y53)/1000,1))","v":""},{"$f":"IF(OR(Z6=\"\",Z7=\"\",住棟計算書!Z78=\"\",住棟計算書!Z81=\"\"),\"\",ROUNDUP((住棟計算書!Z42+住棟計算書!Z44+住棟計算書!Z46+住棟計算書!Z48+住棟計算書!Z50+住棟計算書!Z53)/1000,1))","v":""},{"$f":"IF(OR(AA6=\"\",AA7=\"\",住棟計算書!AA78=\"\",住棟計算書!AA81=\"\"),\"\",ROUNDUP((住棟計算書!AA42+住棟計算書!AA44+住棟計算書!AA46+住棟計算書!AA48+住棟計算書!AA50+住棟計算書!AA53)/1000,1))","v":""},{"$f":"IF(OR(AB6=\"\",AB7=\"\",住棟計算書!AB78=\"\",住棟計算書!AB81=\"\"),\"\",ROUNDUP((住棟計算書!AB42+住棟計算書!AB44+住棟計算書!AB46+住棟計算書!AB48+住棟計算書!AB50+住棟計算書!AB53)/1000,1))","v":""},{"$f":"IF(OR(AC6=\"\",AC7=\"\",住棟計算書!AC78=\"\",住棟計算書!AC81=\"\"),\"\",ROUNDUP((住棟計算書!AC42+住棟計算書!AC44+住棟計算書!AC46+住棟計算書!AC48+住棟計算書!AC50+住棟計算書!AC53)/1000,1))","v":""},{"$f":"IF(OR(AD6=\"\",AD7=\"\",住棟計算書!AD78=\"\",住棟計算書!AD81=\"\"),\"\",ROUNDUP((住棟計算書!AD42+住棟計算書!AD44+住棟計算書!AD46+住棟計算書!AD48+住棟計算書!AD50+住棟計算書!AD53)/1000,1))","v":""},{"$f":"IF(OR(AE6=\"\",AE7=\"\",住棟計算書!AE78=\"\",住棟計算書!AE81=\"\"),\"\",ROUNDUP((住棟計算書!AE42+住棟計算書!AE44+住棟計算書!AE46+住棟計算書!AE48+住棟計算書!AE50+住棟計算書!AE53)/1000,1))","v":""},{"$f":"IF(OR(AF6=\"\",AF7=\"\",住棟計算書!AF78=\"\",住棟計算書!AF81=\"\"),\"\",ROUNDUP((住棟計算書!AF42+住棟計算書!AF44+住棟計算書!AF46+住棟計算書!AF48+住棟計算書!AF50+住棟計算書!AF53)/1000,1))","v":""},{"$f":"IF(OR(AG6=\"\",AG7=\"\",住棟計算書!AG78=\"\",住棟計算書!AG81=\"\"),\"\",ROUNDUP((住棟計算書!AG42+住棟計算書!AG44+住棟計算書!AG46+住棟計算書!AG48+住棟計算書!AG50+住棟計算書!AG53)/1000,1))","v":""},{"$f":"IF(OR(AH6=\"\",AH7=\"\",住棟計算書!AH78=\"\",住棟計算書!AH81=\"\"),\"\",ROUNDUP((住棟計算書!AH42+住棟計算書!AH44+住棟計算書!AH46+住棟計算書!AH48+住棟計算書!AH50+住棟計算書!AH53)/1000,1))","v":""},{"$f":"IF(OR(AI6=\"\",AI7=\"\",住棟計算書!AI78=\"\",住棟計算書!AI81=\"\"),\"\",ROUNDUP((住棟計算書!AI42+住棟計算書!AI44+住棟計算書!AI46+住棟計算書!AI48+住棟計算書!AI50+住棟計算書!AI53)/1000,1))","v":""},{"$f":"IF(OR(AJ6=\"\",AJ7=\"\",住棟計算書!AJ78=\"\",住棟計算書!AJ81=\"\"),\"\",ROUNDUP((住棟計算書!AJ42+住棟計算書!AJ44+住棟計算書!AJ46+住棟計算書!AJ48+住棟計算書!AJ50+住棟計算書!AJ53)/1000,1))","v":""},{"$f":"IF(OR(AK6=\"\",AK7=\"\",住棟計算書!AK78=\"\",住棟計算書!AK81=\"\"),\"\",ROUNDUP((住棟計算書!AK42+住棟計算書!AK44+住棟計算書!AK46+住棟計算書!AK48+住棟計算書!AK50+住棟計算書!AK53)/1000,1))","v":""},{"$f":"IF(OR(AL6=\"\",AL7=\"\",住棟計算書!AL78=\"\",住棟計算書!AL81=\"\"),\"\",ROUNDUP((住棟計算書!AL42+住棟計算書!AL44+住棟計算書!AL46+住棟計算書!AL48+住棟計算書!AL50+住棟計算書!AL53)/1000,1))","v":""},{"$f":"IF(OR(AM6=\"\",AM7=\"\",住棟計算書!AM78=\"\",住棟計算書!AM81=\"\"),\"\",ROUNDUP((住棟計算書!AM42+住棟計算書!AM44+住棟計算書!AM46+住棟計算書!AM48+住棟計算書!AM50+住棟計算書!AM53)/1000,1))","v":""},{"$f":"IF(OR(AN6=\"\",AN7=\"\",住棟計算書!AN78=\"\",住棟計算書!AN81=\"\"),\"\",ROUNDUP((住棟計算書!AN42+住棟計算書!AN44+住棟計算書!AN46+住棟計算書!AN48+住棟計算書!AN50+住棟計算書!AN53)/1000,1))","v":""},{"$f":"IF(OR(AO6=\"\",AO7=\"\",住棟計算書!AO78=\"\",住棟計算書!AO81=\"\"),\"\",ROUNDUP((住棟計算書!AO42+住棟計算書!AO44+住棟計算書!AO46+住棟計算書!AO48+住棟計算書!AO50+住棟計算書!AO53)/1000,1))","v":""},{"$f":"IF(OR(AP6=\"\",AP7=\"\",住棟計算書!AP78=\"\",住棟計算書!AP81=\"\"),\"\",ROUNDUP((住棟計算書!AP42+住棟計算書!AP44+住棟計算書!AP46+住棟計算書!AP48+住棟計算書!AP50+住棟計算書!AP53)/1000,1))","v":""},{"$f":"IF(OR(AQ6=\"\",AQ7=\"\",住棟計算書!AQ78=\"\",住棟計算書!AQ81=\"\"),\"\",ROUNDUP((住棟計算書!AQ42+住棟計算書!AQ44+住棟計算書!AQ46+住棟計算書!AQ48+住棟計算書!AQ50+住棟計算書!AQ53)/1000,1))","v":""},{"$f":"IF(OR(AR6=\"\",AR7=\"\",住棟計算書!AR78=\"\",住棟計算書!AR81=\"\"),\"\",ROUNDUP((住棟計算書!AR42+住棟計算書!AR44+住棟計算書!AR46+住棟計算書!AR48+住棟計算書!AR50+住棟計算書!AR53)/1000,1))","v":""},{"$f":"IF(OR(AS6=\"\",AS7=\"\",住棟計算書!AS78=\"\",住棟計算書!AS81=\"\"),\"\",ROUNDUP((住棟計算書!AS42+住棟計算書!AS44+住棟計算書!AS46+住棟計算書!AS48+住棟計算書!AS50+住棟計算書!AS53)/1000,1))","v":""},{"$f":"IF(OR(AT6=\"\",AT7=\"\",住棟計算書!AT78=\"\",住棟計算書!AT81=\"\"),\"\",ROUNDUP((住棟計算書!AT42+住棟計算書!AT44+住棟計算書!AT46+住棟計算書!AT48+住棟計算書!AT50+住棟計算書!AT53)/1000,1))","v":""},{"$f":"IF(OR(AU6=\"\",AU7=\"\",住棟計算書!AU78=\"\",住棟計算書!AU81=\"\"),\"\",ROUNDUP((住棟計算書!AU42+住棟計算書!AU44+住棟計算書!AU46+住棟計算書!AU48+住棟計算書!AU50+住棟計算書!AU53)/1000,1))","v":""},{"$f":"IF(OR(AV6=\"\",AV7=\"\",住棟計算書!AV78=\"\",住棟計算書!AV81=\"\"),\"\",ROUNDUP((住棟計算書!AV42+住棟計算書!AV44+住棟計算書!AV46+住棟計算書!AV48+住棟計算書!AV50+住棟計算書!AV53)/1000,1))","v":""},{"$f":"IF(OR(AW6=\"\",AW7=\"\",住棟計算書!AW78=\"\",住棟計算書!AW81=\"\"),\"\",ROUNDUP((住棟計算書!AW42+住棟計算書!AW44+住棟計算書!AW46+住棟計算書!AW48+住棟計算書!AW50+住棟計算書!AW53)/1000,1))","v":""},{"$f":"IF(OR(AX6=\"\",AX7=\"\",住棟計算書!AX78=\"\",住棟計算書!AX81=\"\"),\"\",ROUNDUP((住棟計算書!AX42+住棟計算書!AX44+住棟計算書!AX46+住棟計算書!AX48+住棟計算書!AX50+住棟計算書!AX53)/1000,1))","v":""},{"$f":"IF(OR(AY6=\"\",AY7=\"\",住棟計算書!AY78=\"\",住棟計算書!AY81=\"\"),\"\",ROUNDUP((住棟計算書!AY42+住棟計算書!AY44+住棟計算書!AY46+住棟計算書!AY48+住棟計算書!AY50+住棟計算書!AY53)/1000,1))","v":""},{"$f":"IF(OR(AZ6=\"\",AZ7=\"\",住棟計算書!AZ78=\"\",住棟計算書!AZ81=\"\"),\"\",ROUNDUP((住棟計算書!AZ42+住棟計算書!AZ44+住棟計算書!AZ46+住棟計算書!AZ48+住棟計算書!AZ50+住棟計算書!AZ53)/1000,1))","v":""},{"$f":"IF(OR(BA6=\"\",BA7=\"\",住棟計算書!BA78=\"\",住棟計算書!BA81=\"\"),\"\",ROUNDUP((住棟計算書!BA42+住棟計算書!BA44+住棟計算書!BA46+住棟計算書!BA48+住棟計算書!BA50+住棟計算書!BA53)/1000,1))","v":""},{"$f":"IF(OR(BB6=\"\",BB7=\"\",住棟計算書!BB78=\"\",住棟計算書!BB81=\"\"),\"\",ROUNDUP((住棟計算書!BB42+住棟計算書!BB44+住棟計算書!BB46+住棟計算書!BB48+住棟計算書!BB50+住棟計算書!BB53)/1000,1))","v":""},{"$f":"IF(OR(BC6=\"\",BC7=\"\",住棟計算書!BC78=\"\",住棟計算書!BC81=\"\"),\"\",ROUNDUP((住棟計算書!BC42+住棟計算書!BC44+住棟計算書!BC46+住棟計算書!BC48+住棟計算書!BC50+住棟計算書!BC53)/1000,1))","v":""},{"$f":"IF(OR(BD6=\"\",BD7=\"\",住棟計算書!BD78=\"\",住棟計算書!BD81=\"\"),\"\",ROUNDUP((住棟計算書!BD42+住棟計算書!BD44+住棟計算書!BD46+住棟計算書!BD48+住棟計算書!BD50+住棟計算書!BD53)/1000,1))","v":""},{"$f":"IF(OR(BE6=\"\",BE7=\"\",住棟計算書!BE78=\"\",住棟計算書!BE81=\"\"),\"\",ROUNDUP((住棟計算書!BE42+住棟計算書!BE44+住棟計算書!BE46+住棟計算書!BE48+住棟計算書!BE50+住棟計算書!BE53)/1000,1))","v":""},{"$f":"IF(OR(BF6=\"\",BF7=\"\",住棟計算書!BF78=\"\",住棟計算書!BF81=\"\"),\"\",ROUNDUP((住棟計算書!BF42+住棟計算書!BF44+住棟計算書!BF46+住棟計算書!BF48+住棟計算書!BF50+住棟計算書!BF53)/1000,1))","v":""},{"$f":"IF(OR(BG6=\"\",BG7=\"\",住棟計算書!BG78=\"\",住棟計算書!BG81=\"\"),\"\",ROUNDUP((住棟計算書!BG42+住棟計算書!BG44+住棟計算書!BG46+住棟計算書!BG48+住棟計算書!BG50+住棟計算書!BG53)/1000,1))","v":""},{"$f":"IF(OR(BH6=\"\",BH7=\"\",住棟計算書!BH78=\"\",住棟計算書!BH81=\"\"),\"\",ROUNDUP((住棟計算書!BH42+住棟計算書!BH44+住棟計算書!BH46+住棟計算書!BH48+住棟計算書!BH50+住棟計算書!BH53)/1000,1))","v":""},{"$f":"IF(OR(BI6=\"\",BI7=\"\",住棟計算書!BI78=\"\",住棟計算書!BI81=\"\"),\"\",ROUNDUP((住棟計算書!BI42+住棟計算書!BI44+住棟計算書!BI46+住棟計算書!BI48+住棟計算書!BI50+住棟計算書!BI53)/1000,1))","v":""},{"$f":"IF(OR(BJ6=\"\",BJ7=\"\",住棟計算書!BJ78=\"\",住棟計算書!BJ81=\"\"),\"\",ROUNDUP((住棟計算書!BJ42+住棟計算書!BJ44+住棟計算書!BJ46+住棟計算書!BJ48+住棟計算書!BJ50+住棟計算書!BJ53)/1000,1))","v":""},{"$f":"IF(OR(BK6=\"\",BK7=\"\",住棟計算書!BK78=\"\",住棟計算書!BK81=\"\"),\"\",ROUNDUP((住棟計算書!BK42+住棟計算書!BK44+住棟計算書!BK46+住棟計算書!BK48+住棟計算書!BK50+住棟計算書!BK53)/1000,1))","v":""},{"$f":"IF(OR(BL6=\"\",BL7=\"\",住棟計算書!BL78=\"\",住棟計算書!BL81=\"\"),\"\",ROUNDUP((住棟計算書!BL42+住棟計算書!BL44+住棟計算書!BL46+住棟計算書!BL48+住棟計算書!BL50+住棟計算書!BL53)/1000,1))","v":""},{"$f":"IF(OR(BM6=\"\",BM7=\"\",住棟計算書!BM78=\"\",住棟計算書!BM81=\"\"),\"\",ROUNDUP((住棟計算書!BM42+住棟計算書!BM44+住棟計算書!BM46+住棟計算書!BM48+住棟計算書!BM50+住棟計算書!BM53)/1000,1))","v":""},{"$f":"IF(OR(BN6=\"\",BN7=\"\",住棟計算書!BN78=\"\",住棟計算書!BN81=\"\"),\"\",ROUNDUP((住棟計算書!BN42+住棟計算書!BN44+住棟計算書!BN46+住棟計算書!BN48+住棟計算書!BN50+住棟計算書!BN53)/1000,1))","v":""},{"$f":"IF(OR(BO6=\"\",BO7=\"\",住棟計算書!BO78=\"\",住棟計算書!BO81=\"\"),\"\",ROUNDUP((住棟計算書!BO42+住棟計算書!BO44+住棟計算書!BO46+住棟計算書!BO48+住棟計算書!BO50+住棟計算書!BO53)/1000,1))","v":""},{"$f":"IF(OR(BP6=\"\",BP7=\"\",住棟計算書!BP78=\"\",住棟計算書!BP81=\"\"),\"\",ROUNDUP((住棟計算書!BP42+住棟計算書!BP44+住棟計算書!BP46+住棟計算書!BP48+住棟計算書!BP50+住棟計算書!BP53)/1000,1))","v":""},{"$f":"IF(OR(BQ6=\"\",BQ7=\"\",住棟計算書!BQ78=\"\",住棟計算書!BQ81=\"\"),\"\",ROUNDUP((住棟計算書!BQ42+住棟計算書!BQ44+住棟計算書!BQ46+住棟計算書!BQ48+住棟計算書!BQ50+住棟計算書!BQ53)/1000,1))","v":""},{"$f":"IF(OR(BR6=\"\",BR7=\"\",住棟計算書!BR78=\"\",住棟計算書!BR81=\"\"),\"\",ROUNDUP((住棟計算書!BR42+住棟計算書!BR44+住棟計算書!BR46+住棟計算書!BR48+住棟計算書!BR50+住棟計算書!BR53)/1000,1))","v":""},{"$f":"IF(OR(BS6=\"\",BS7=\"\",住棟計算書!BS78=\"\",住棟計算書!BS81=\"\"),\"\",ROUNDUP((住棟計算書!BS42+住棟計算書!BS44+住棟計算書!BS46+住棟計算書!BS48+住棟計算書!BS50+住棟計算書!BS53)/1000,1))","v":""},{"$f":"IF(OR(BT6=\"\",BT7=\"\",住棟計算書!BT78=\"\",住棟計算書!BT81=\"\"),\"\",ROUNDUP((住棟計算書!BT42+住棟計算書!BT44+住棟計算書!BT46+住棟計算書!BT48+住棟計算書!BT50+住棟計算書!BT53)/1000,1))","v":""},{"$f":"IF(OR(BU6=\"\",BU7=\"\",住棟計算書!BU78=\"\",住棟計算書!BU81=\"\"),\"\",ROUNDUP((住棟計算書!BU42+住棟計算書!BU44+住棟計算書!BU46+住棟計算書!BU48+住棟計算書!BU50+住棟計算書!BU53)/1000,1))","v":""},{"$f":"IF(OR(BV6=\"\",BV7=\"\",住棟計算書!BV78=\"\",住棟計算書!BV81=\"\"),\"\",ROUNDUP((住棟計算書!BV42+住棟計算書!BV44+住棟計算書!BV46+住棟計算書!BV48+住棟計算書!BV50+住棟計算書!BV53)/1000,1))","v":""},{"$f":"IF(OR(BW6=\"\",BW7=\"\",住棟計算書!BW78=\"\",住棟計算書!BW81=\"\"),\"\",ROUNDUP((住棟計算書!BW42+住棟計算書!BW44+住棟計算書!BW46+住棟計算書!BW48+住棟計算書!BW50+住棟計算書!BW53)/1000,1))","v":""},{"$f":"IF(OR(BX6=\"\",BX7=\"\",住棟計算書!BX78=\"\",住棟計算書!BX81=\"\"),\"\",ROUNDUP((住棟計算書!BX42+住棟計算書!BX44+住棟計算書!BX46+住棟計算書!BX48+住棟計算書!BX50+住棟計算書!BX53)/1000,1))","v":""},{"$f":"IF(OR(BY6=\"\",BY7=\"\",住棟計算書!BY78=\"\",住棟計算書!BY81=\"\"),\"\",ROUNDUP((住棟計算書!BY42+住棟計算書!BY44+住棟計算書!BY46+住棟計算書!BY48+住棟計算書!BY50+住棟計算書!BY53)/1000,1))","v":""},{"$f":"IF(OR(BZ6=\"\",BZ7=\"\",住棟計算書!BZ78=\"\",住棟計算書!BZ81=\"\"),\"\",ROUNDUP((住棟計算書!BZ42+住棟計算書!BZ44+住棟計算書!BZ46+住棟計算書!BZ48+住棟計算書!BZ50+住棟計算書!BZ53)/1000,1))","v":""},{"$f":"IF(OR(CA6=\"\",CA7=\"\",住棟計算書!CA78=\"\",住棟計算書!CA81=\"\"),\"\",ROUNDUP((住棟計算書!CA42+住棟計算書!CA44+住棟計算書!CA46+住棟計算書!CA48+住棟計算書!CA50+住棟計算書!CA53)/1000,1))","v":""},{"$f":"IF(OR(CB6=\"\",CB7=\"\",住棟計算書!CB78=\"\",住棟計算書!CB81=\"\"),\"\",ROUNDUP((住棟計算書!CB42+住棟計算書!CB44+住棟計算書!CB46+住棟計算書!CB48+住棟計算書!CB50+住棟計算書!CB53)/1000,1))","v":""},{"$f":"IF(OR(CC6=\"\",CC7=\"\",住棟計算書!CC78=\"\",住棟計算書!CC81=\"\"),\"\",ROUNDUP((住棟計算書!CC42+住棟計算書!CC44+住棟計算書!CC46+住棟計算書!CC48+住棟計算書!CC50+住棟計算書!CC53)/1000,1))","v":""},{"$f":"IF(OR(CD6=\"\",CD7=\"\",住棟計算書!CD78=\"\",住棟計算書!CD81=\"\"),\"\",ROUNDUP((住棟計算書!CD42+住棟計算書!CD44+住棟計算書!CD46+住棟計算書!CD48+住棟計算書!CD50+住棟計算書!CD53)/1000,1))","v":""},{"$f":"IF(OR(CE6=\"\",CE7=\"\",住棟計算書!CE78=\"\",住棟計算書!CE81=\"\"),\"\",ROUNDUP((住棟計算書!CE42+住棟計算書!CE44+住棟計算書!CE46+住棟計算書!CE48+住棟計算書!CE50+住棟計算書!CE53)/1000,1))","v":""},{"$f":"IF(OR(CF6=\"\",CF7=\"\",住棟計算書!CF78=\"\",住棟計算書!CF81=\"\"),\"\",ROUNDUP((住棟計算書!CF42+住棟計算書!CF44+住棟計算書!CF46+住棟計算書!CF48+住棟計算書!CF50+住棟計算書!CF53)/1000,1))","v":""},{"$f":"IF(OR(CG6=\"\",CG7=\"\",住棟計算書!CG78=\"\",住棟計算書!CG81=\"\"),\"\",ROUNDUP((住棟計算書!CG42+住棟計算書!CG44+住棟計算書!CG46+住棟計算書!CG48+住棟計算書!CG50+住棟計算書!CG53)/1000,1))","v":""},{"$f":"IF(OR(CH6=\"\",CH7=\"\",住棟計算書!CH78=\"\",住棟計算書!CH81=\"\"),\"\",ROUNDUP((住棟計算書!CH42+住棟計算書!CH44+住棟計算書!CH46+住棟計算書!CH48+住棟計算書!CH50+住棟計算書!CH53)/1000,1))","v":""},{"$f":"IF(OR(CI6=\"\",CI7=\"\",住棟計算書!CI78=\"\",住棟計算書!CI81=\"\"),\"\",ROUNDUP((住棟計算書!CI42+住棟計算書!CI44+住棟計算書!CI46+住棟計算書!CI48+住棟計算書!CI50+住棟計算書!CI53)/1000,1))","v":""},{"$f":"IF(OR(CJ6=\"\",CJ7=\"\",住棟計算書!CJ78=\"\",住棟計算書!CJ81=\"\"),\"\",ROUNDUP((住棟計算書!CJ42+住棟計算書!CJ44+住棟計算書!CJ46+住棟計算書!CJ48+住棟計算書!CJ50+住棟計算書!CJ53)/1000,1))","v":""},{"$f":"IF(OR(CK6=\"\",CK7=\"\",住棟計算書!CK78=\"\",住棟計算書!CK81=\"\"),\"\",ROUNDUP((住棟計算書!CK42+住棟計算書!CK44+住棟計算書!CK46+住棟計算書!CK48+住棟計算書!CK50+住棟計算書!CK53)/1000,1))","v":""},{"$f":"IF(OR(CL6=\"\",CL7=\"\",住棟計算書!CL78=\"\",住棟計算書!CL81=\"\"),\"\",ROUNDUP((住棟計算書!CL42+住棟計算書!CL44+住棟計算書!CL46+住棟計算書!CL48+住棟計算書!CL50+住棟計算書!CL53)/1000,1))","v":""},{"$f":"IF(OR(CM6=\"\",CM7=\"\",住棟計算書!CM78=\"\",住棟計算書!CM81=\"\"),\"\",ROUNDUP((住棟計算書!CM42+住棟計算書!CM44+住棟計算書!CM46+住棟計算書!CM48+住棟計算書!CM50+住棟計算書!CM53)/1000,1))","v":""},{"$f":"IF(OR(CN6=\"\",CN7=\"\",住棟計算書!CN78=\"\",住棟計算書!CN81=\"\"),\"\",ROUNDUP((住棟計算書!CN42+住棟計算書!CN44+住棟計算書!CN46+住棟計算書!CN48+住棟計算書!CN50+住棟計算書!CN53)/1000,1))","v":""},{"$f":"IF(OR(CO6=\"\",CO7=\"\",住棟計算書!CO78=\"\",住棟計算書!CO81=\"\"),\"\",ROUNDUP((住棟計算書!CO42+住棟計算書!CO44+住棟計算書!CO46+住棟計算書!CO48+住棟計算書!CO50+住棟計算書!CO53)/1000,1))","v":""},{"$f":"IF(OR(CP6=\"\",CP7=\"\",住棟計算書!CP78=\"\",住棟計算書!CP81=\"\"),\"\",ROUNDUP((住棟計算書!CP42+住棟計算書!CP44+住棟計算書!CP46+住棟計算書!CP48+住棟計算書!CP50+住棟計算書!CP53)/1000,1))","v":""},{"$f":"IF(OR(CQ6=\"\",CQ7=\"\",住棟計算書!CQ78=\"\",住棟計算書!CQ81=\"\"),\"\",ROUNDUP((住棟計算書!CQ42+住棟計算書!CQ44+住棟計算書!CQ46+住棟計算書!CQ48+住棟計算書!CQ50+住棟計算書!CQ53)/1000,1))","v":""},{"$f":"IF(OR(CR6=\"\",CR7=\"\",住棟計算書!CR78=\"\",住棟計算書!CR81=\"\"),\"\",ROUNDUP((住棟計算書!CR42+住棟計算書!CR44+住棟計算書!CR46+住棟計算書!CR48+住棟計算書!CR50+住棟計算書!CR53)/1000,1))","v":""},{"$f":"IF(OR(CS6=\"\",CS7=\"\",住棟計算書!CS78=\"\",住棟計算書!CS81=\"\"),\"\",ROUNDUP((住棟計算書!CS42+住棟計算書!CS44+住棟計算書!CS46+住棟計算書!CS48+住棟計算書!CS50+住棟計算書!CS53)/1000,1))","v":""},{"$f":"IF(OR(CT6=\"\",CT7=\"\",住棟計算書!CT78=\"\",住棟計算書!CT81=\"\"),\"\",ROUNDUP((住棟計算書!CT42+住棟計算書!CT44+住棟計算書!CT46+住棟計算書!CT48+住棟計算書!CT50+住棟計算書!CT53)/1000,1))","v":""},{"$f":"IF(OR(CU6=\"\",CU7=\"\",住棟計算書!CU78=\"\",住棟計算書!CU81=\"\"),\"\",ROUNDUP((住棟計算書!CU42+住棟計算書!CU44+住棟計算書!CU46+住棟計算書!CU48+住棟計算書!CU50+住棟計算書!CU53)/1000,1))","v":""},{"$f":"IF(OR(CV6=\"\",CV7=\"\",住棟計算書!CV78=\"\",住棟計算書!CV81=\"\"),\"\",ROUNDUP((住棟計算書!CV42+住棟計算書!CV44+住棟計算書!CV46+住棟計算書!CV48+住棟計算書!CV50+住棟計算書!CV53)/1000,1))","v":""},{"$f":"IF(OR(CW6=\"\",CW7=\"\",住棟計算書!CW78=\"\",住棟計算書!CW81=\"\"),\"\",ROUNDUP((住棟計算書!CW42+住棟計算書!CW44+住棟計算書!CW46+住棟計算書!CW48+住棟計算書!CW50+住棟計算書!CW53)/1000,1))","v":""},{"$f":"IF(OR(CX6=\"\",CX7=\"\",住棟計算書!CX78=\"\",住棟計算書!CX81=\"\"),\"\",ROUNDUP((住棟計算書!CX42+住棟計算書!CX44+住棟計算書!CX46+住棟計算書!CX48+住棟計算書!CX50+住棟計算書!CX53)/1000,1))","v":""},{"$f":"IF(OR(CY6=\"\",CY7=\"\",住棟計算書!CY78=\"\",住棟計算書!CY81=\"\"),\"\",ROUNDUP((住棟計算書!CY42+住棟計算書!CY44+住棟計算書!CY46+住棟計算書!CY48+住棟計算書!CY50+住棟計算書!CY53)/1000,1))","v":""},{"$f":"IF(OR(CZ6=\"\",CZ7=\"\",住棟計算書!CZ78=\"\",住棟計算書!CZ81=\"\"),\"\",ROUNDUP((住棟計算書!CZ42+住棟計算書!CZ44+住棟計算書!CZ46+住棟計算書!CZ48+住棟計算書!CZ50+住棟計算書!CZ53)/1000,1))","v":""},{"$f":"IF(OR(DA6=\"\",DA7=\"\",住棟計算書!DA78=\"\",住棟計算書!DA81=\"\"),\"\",ROUNDUP((住棟計算書!DA42+住棟計算書!DA44+住棟計算書!DA46+住棟計算書!DA48+住棟計算書!DA50+住棟計算書!DA53)/1000,1))","v":""},{"$f":"IF(OR(DB6=\"\",DB7=\"\",住棟計算書!DB78=\"\",住棟計算書!DB81=\"\"),\"\",ROUNDUP((住棟計算書!DB42+住棟計算書!DB44+住棟計算書!DB46+住棟計算書!DB48+住棟計算書!DB50+住棟計算書!DB53)/1000,1))","v":""},{"$f":"IF(OR(DC6=\"\",DC7=\"\",住棟計算書!DC78=\"\",住棟計算書!DC81=\"\"),\"\",ROUNDUP((住棟計算書!DC42+住棟計算書!DC44+住棟計算書!DC46+住棟計算書!DC48+住棟計算書!DC50+住棟計算書!DC53)/1000,1))","v":""},{"$f":"IF(OR(DD6=\"\",DD7=\"\",住棟計算書!DD78=\"\",住棟計算書!DD81=\"\"),\"\",ROUNDUP((住棟計算書!DD42+住棟計算書!DD44+住棟計算書!DD46+住棟計算書!DD48+住棟計算書!DD50+住棟計算書!DD53)/1000,1))","v":""},{"$f":"IF(OR(DE6=\"\",DE7=\"\",住棟計算書!DE78=\"\",住棟計算書!DE81=\"\"),\"\",ROUNDUP((住棟計算書!DE42+住棟計算書!DE44+住棟計算書!DE46+住棟計算書!DE48+住棟計算書!DE50+住棟計算書!DE53)/1000,1))","v":""},{"$f":"IF(OR(DF6=\"\",DF7=\"\",住棟計算書!DF78=\"\",住棟計算書!DF81=\"\"),\"\",ROUNDUP((住棟計算書!DF42+住棟計算書!DF44+住棟計算書!DF46+住棟計算書!DF48+住棟計算書!DF50+住棟計算書!DF53)/1000,1))","v":""},{"$f":"IF(OR(DG6=\"\",DG7=\"\",住棟計算書!DG78=\"\",住棟計算書!DG81=\"\"),\"\",ROUNDUP((住棟計算書!DG42+住棟計算書!DG44+住棟計算書!DG46+住棟計算書!DG48+住棟計算書!DG50+住棟計算書!DG53)/1000,1))","v":""},{"$f":"IF(OR(DH6=\"\",DH7=\"\",住棟計算書!DH78=\"\",住棟計算書!DH81=\"\"),\"\",ROUNDUP((住棟計算書!DH42+住棟計算書!DH44+住棟計算書!DH46+住棟計算書!DH48+住棟計算書!DH50+住棟計算書!DH53)/1000,1))","v":""},{"$f":"IF(OR(DI6=\"\",DI7=\"\",住棟計算書!DI78=\"\",住棟計算書!DI81=\"\"),\"\",ROUNDUP((住棟計算書!DI42+住棟計算書!DI44+住棟計算書!DI46+住棟計算書!DI48+住棟計算書!DI50+住棟計算書!DI53)/1000,1))","v":""},{"$f":"IF(OR(DJ6=\"\",DJ7=\"\",住棟計算書!DJ78=\"\",住棟計算書!DJ81=\"\"),\"\",ROUNDUP((住棟計算書!DJ42+住棟計算書!DJ44+住棟計算書!DJ46+住棟計算書!DJ48+住棟計算書!DJ50+住棟計算書!DJ53)/1000,1))","v":""},{"$f":"IF(OR(DK6=\"\",DK7=\"\",住棟計算書!DK78=\"\",住棟計算書!DK81=\"\"),\"\",ROUNDUP((住棟計算書!DK42+住棟計算書!DK44+住棟計算書!DK46+住棟計算書!DK48+住棟計算書!DK50+住棟計算書!DK53)/1000,1))","v":""},{"$f":"IF(OR(DL6=\"\",DL7=\"\",住棟計算書!DL78=\"\",住棟計算書!DL81=\"\"),\"\",ROUNDUP((住棟計算書!DL42+住棟計算書!DL44+住棟計算書!DL46+住棟計算書!DL48+住棟計算書!DL50+住棟計算書!DL53)/1000,1))","v":""},{"$f":"IF(OR(DM6=\"\",DM7=\"\",住棟計算書!DM78=\"\",住棟計算書!DM81=\"\"),\"\",ROUNDUP((住棟計算書!DM42+住棟計算書!DM44+住棟計算書!DM46+住棟計算書!DM48+住棟計算書!DM50+住棟計算書!DM53)/1000,1))","v":""},{"$f":"IF(OR(DN6=\"\",DN7=\"\",住棟計算書!DN78=\"\",住棟計算書!DN81=\"\"),\"\",ROUNDUP((住棟計算書!DN42+住棟計算書!DN44+住棟計算書!DN46+住棟計算書!DN48+住棟計算書!DN50+住棟計算書!DN53)/1000,1))","v":""},{"$f":"IF(OR(DO6=\"\",DO7=\"\",住棟計算書!DO78=\"\",住棟計算書!DO81=\"\"),\"\",ROUNDUP((住棟計算書!DO42+住棟計算書!DO44+住棟計算書!DO46+住棟計算書!DO48+住棟計算書!DO50+住棟計算書!DO53)/1000,1))","v":""},{"$f":"IF(OR(DP6=\"\",DP7=\"\",住棟計算書!DP78=\"\",住棟計算書!DP81=\"\"),\"\",ROUNDUP((住棟計算書!DP42+住棟計算書!DP44+住棟計算書!DP46+住棟計算書!DP48+住棟計算書!DP50+住棟計算書!DP53)/1000,1))","v":""},{"$f":"IF(OR(DQ6=\"\",DQ7=\"\",住棟計算書!DQ78=\"\",住棟計算書!DQ81=\"\"),\"\",ROUNDUP((住棟計算書!DQ42+住棟計算書!DQ44+住棟計算書!DQ46+住棟計算書!DQ48+住棟計算書!DQ50+住棟計算書!DQ53)/1000,1))","v":""},{"$f":"IF(OR(DR6=\"\",DR7=\"\",住棟計算書!DR78=\"\",住棟計算書!DR81=\"\"),\"\",ROUNDUP((住棟計算書!DR42+住棟計算書!DR44+住棟計算書!DR46+住棟計算書!DR48+住棟計算書!DR50+住棟計算書!DR53)/1000,1))","v":""},{"$f":"IF(OR(DS6=\"\",DS7=\"\",住棟計算書!DS78=\"\",住棟計算書!DS81=\"\"),\"\",ROUNDUP((住棟計算書!DS42+住棟計算書!DS44+住棟計算書!DS46+住棟計算書!DS48+住棟計算書!DS50+住棟計算書!DS53)/1000,1))","v":""},{"$f":"IF(OR(DT6=\"\",DT7=\"\",住棟計算書!DT78=\"\",住棟計算書!DT81=\"\"),\"\",ROUNDUP((住棟計算書!DT42+住棟計算書!DT44+住棟計算書!DT46+住棟計算書!DT48+住棟計算書!DT50+住棟計算書!DT53)/1000,1))","v":""},{"$f":"IF(OR(DU6=\"\",DU7=\"\",住棟計算書!DU78=\"\",住棟計算書!DU81=\"\"),\"\",ROUNDUP((住棟計算書!DU42+住棟計算書!DU44+住棟計算書!DU46+住棟計算書!DU48+住棟計算書!DU50+住棟計算書!DU53)/1000,1))","v":""},{"$f":"IF(OR(DV6=\"\",DV7=\"\",住棟計算書!DV78=\"\",住棟計算書!DV81=\"\"),\"\",ROUNDUP((住棟計算書!DV42+住棟計算書!DV44+住棟計算書!DV46+住棟計算書!DV48+住棟計算書!DV50+住棟計算書!DV53)/1000,1))","v":""},{"$f":"IF(OR(DW6=\"\",DW7=\"\",住棟計算書!DW78=\"\",住棟計算書!DW81=\"\"),\"\",ROUNDUP((住棟計算書!DW42+住棟計算書!DW44+住棟計算書!DW46+住棟計算書!DW48+住棟計算書!DW50+住棟計算書!DW53)/1000,1))","v":""},{"$f":"IF(OR(DX6=\"\",DX7=\"\",住棟計算書!DX78=\"\",住棟計算書!DX81=\"\"),\"\",ROUNDUP((住棟計算書!DX42+住棟計算書!DX44+住棟計算書!DX46+住棟計算書!DX48+住棟計算書!DX50+住棟計算書!DX53)/1000,1))","v":""},{"$f":"IF(OR(DY6=\"\",DY7=\"\",住棟計算書!DY78=\"\",住棟計算書!DY81=\"\"),\"\",ROUNDUP((住棟計算書!DY42+住棟計算書!DY44+住棟計算書!DY46+住棟計算書!DY48+住棟計算書!DY50+住棟計算書!DY53)/1000,1))","v":""},{"$f":"IF(OR(DZ6=\"\",DZ7=\"\",住棟計算書!DZ78=\"\",住棟計算書!DZ81=\"\"),\"\",ROUNDUP((住棟計算書!DZ42+住棟計算書!DZ44+住棟計算書!DZ46+住棟計算書!DZ48+住棟計算書!DZ50+住棟計算書!DZ53)/1000,1))","v":""},{"$f":"IF(OR(EA6=\"\",EA7=\"\",住棟計算書!EA78=\"\",住棟計算書!EA81=\"\"),\"\",ROUNDUP((住棟計算書!EA42+住棟計算書!EA44+住棟計算書!EA46+住棟計算書!EA48+住棟計算書!EA50+住棟計算書!EA53)/1000,1))","v":""},{"$f":"IF(OR(EB6=\"\",EB7=\"\",住棟計算書!EB78=\"\",住棟計算書!EB81=\"\"),\"\",ROUNDUP((住棟計算書!EB42+住棟計算書!EB44+住棟計算書!EB46+住棟計算書!EB48+住棟計算書!EB50+住棟計算書!EB53)/1000,1))","v":""},{"$f":"IF(OR(EC6=\"\",EC7=\"\",住棟計算書!EC78=\"\",住棟計算書!EC81=\"\"),\"\",ROUNDUP((住棟計算書!EC42+住棟計算書!EC44+住棟計算書!EC46+住棟計算書!EC48+住棟計算書!EC50+住棟計算書!EC53)/1000,1))","v":""},{"$f":"IF(OR(ED6=\"\",ED7=\"\",住棟計算書!ED78=\"\",住棟計算書!ED81=\"\"),\"\",ROUNDUP((住棟計算書!ED42+住棟計算書!ED44+住棟計算書!ED46+住棟計算書!ED48+住棟計算書!ED50+住棟計算書!ED53)/1000,1))","v":""},{"$f":"IF(OR(EE6=\"\",EE7=\"\",住棟計算書!EE78=\"\",住棟計算書!EE81=\"\"),\"\",ROUNDUP((住棟計算書!EE42+住棟計算書!EE44+住棟計算書!EE46+住棟計算書!EE48+住棟計算書!EE50+住棟計算書!EE53)/1000,1))","v":""},{"$f":"IF(OR(EF6=\"\",EF7=\"\",住棟計算書!EF78=\"\",住棟計算書!EF81=\"\"),\"\",ROUNDUP((住棟計算書!EF42+住棟計算書!EF44+住棟計算書!EF46+住棟計算書!EF48+住棟計算書!EF50+住棟計算書!EF53)/1000,1))","v":""},{"$f":"IF(OR(EG6=\"\",EG7=\"\",住棟計算書!EG78=\"\",住棟計算書!EG81=\"\"),\"\",ROUNDUP((住棟計算書!EG42+住棟計算書!EG44+住棟計算書!EG46+住棟計算書!EG48+住棟計算書!EG50+住棟計算書!EG53)/1000,1))","v":""},{"$f":"IF(OR(EH6=\"\",EH7=\"\",住棟計算書!EH78=\"\",住棟計算書!EH81=\"\"),\"\",ROUNDUP((住棟計算書!EH42+住棟計算書!EH44+住棟計算書!EH46+住棟計算書!EH48+住棟計算書!EH50+住棟計算書!EH53)/1000,1))","v":""},{"$f":"IF(OR(EI6=\"\",EI7=\"\",住棟計算書!EI78=\"\",住棟計算書!EI81=\"\"),\"\",ROUNDUP((住棟計算書!EI42+住棟計算書!EI44+住棟計算書!EI46+住棟計算書!EI48+住棟計算書!EI50+住棟計算書!EI53)/1000,1))","v":""},{"$f":"IF(OR(EJ6=\"\",EJ7=\"\",住棟計算書!EJ78=\"\",住棟計算書!EJ81=\"\"),\"\",ROUNDUP((住棟計算書!EJ42+住棟計算書!EJ44+住棟計算書!EJ46+住棟計算書!EJ48+住棟計算書!EJ50+住棟計算書!EJ53)/1000,1))","v":""},{"$f":"IF(OR(EK6=\"\",EK7=\"\",住棟計算書!EK78=\"\",住棟計算書!EK81=\"\"),\"\",ROUNDUP((住棟計算書!EK42+住棟計算書!EK44+住棟計算書!EK46+住棟計算書!EK48+住棟計算書!EK50+住棟計算書!EK53)/1000,1))","v":""},{"$f":"IF(OR(EL6=\"\",EL7=\"\",住棟計算書!EL78=\"\",住棟計算書!EL81=\"\"),\"\",ROUNDUP((住棟計算書!EL42+住棟計算書!EL44+住棟計算書!EL46+住棟計算書!EL48+住棟計算書!EL50+住棟計算書!EL53)/1000,1))","v":""},{"$f":"IF(OR(EM6=\"\",EM7=\"\",住棟計算書!EM78=\"\",住棟計算書!EM81=\"\"),\"\",ROUNDUP((住棟計算書!EM42+住棟計算書!EM44+住棟計算書!EM46+住棟計算書!EM48+住棟計算書!EM50+住棟計算書!EM53)/1000,1))","v":""},{"$f":"IF(OR(EN6=\"\",EN7=\"\",住棟計算書!EN78=\"\",住棟計算書!EN81=\"\"),\"\",ROUNDUP((住棟計算書!EN42+住棟計算書!EN44+住棟計算書!EN46+住棟計算書!EN48+住棟計算書!EN50+住棟計算書!EN53)/1000,1))","v":""},{"$f":"IF(OR(EO6=\"\",EO7=\"\",住棟計算書!EO78=\"\",住棟計算書!EO81=\"\"),\"\",ROUNDUP((住棟計算書!EO42+住棟計算書!EO44+住棟計算書!EO46+住棟計算書!EO48+住棟計算書!EO50+住棟計算書!EO53)/1000,1))","v":""},{"$f":"IF(OR(EP6=\"\",EP7=\"\",住棟計算書!EP78=\"\",住棟計算書!EP81=\"\"),\"\",ROUNDUP((住棟計算書!EP42+住棟計算書!EP44+住棟計算書!EP46+住棟計算書!EP48+住棟計算書!EP50+住棟計算書!EP53)/1000,1))","v":""},{"$f":"IF(OR(EQ6=\"\",EQ7=\"\",住棟計算書!EQ78=\"\",住棟計算書!EQ81=\"\"),\"\",ROUNDUP((住棟計算書!EQ42+住棟計算書!EQ44+住棟計算書!EQ46+住棟計算書!EQ48+住棟計算書!EQ50+住棟計算書!EQ53)/1000,1))","v":""},{"$f":"IF(OR(ER6=\"\",ER7=\"\",住棟計算書!ER78=\"\",住棟計算書!ER81=\"\"),\"\",ROUNDUP((住棟計算書!ER42+住棟計算書!ER44+住棟計算書!ER46+住棟計算書!ER48+住棟計算書!ER50+住棟計算書!ER53)/1000,1))","v":""},{"$f":"IF(OR(ES6=\"\",ES7=\"\",住棟計算書!ES78=\"\",住棟計算書!ES81=\"\"),\"\",ROUNDUP((住棟計算書!ES42+住棟計算書!ES44+住棟計算書!ES46+住棟計算書!ES48+住棟計算書!ES50+住棟計算書!ES53)/1000,1))","v":""},{"$f":"IF(OR(ET6=\"\",ET7=\"\",住棟計算書!ET78=\"\",住棟計算書!ET81=\"\"),\"\",ROUNDUP((住棟計算書!ET42+住棟計算書!ET44+住棟計算書!ET46+住棟計算書!ET48+住棟計算書!ET50+住棟計算書!ET53)/1000,1))","v":""},{"$f":"IF(OR(EU6=\"\",EU7=\"\",住棟計算書!EU78=\"\",住棟計算書!EU81=\"\"),\"\",ROUNDUP((住棟計算書!EU42+住棟計算書!EU44+住棟計算書!EU46+住棟計算書!EU48+住棟計算書!EU50+住棟計算書!EU53)/1000,1))","v":""},{"$f":"IF(OR(EV6=\"\",EV7=\"\",住棟計算書!EV78=\"\",住棟計算書!EV81=\"\"),\"\",ROUNDUP((住棟計算書!EV42+住棟計算書!EV44+住棟計算書!EV46+住棟計算書!EV48+住棟計算書!EV50+住棟計算書!EV53)/1000,1))","v":""},{"$f":"IF(OR(EW6=\"\",EW7=\"\",住棟計算書!EW78=\"\",住棟計算書!EW81=\"\"),\"\",ROUNDUP((住棟計算書!EW42+住棟計算書!EW44+住棟計算書!EW46+住棟計算書!EW48+住棟計算書!EW50+住棟計算書!EW53)/1000,1))","v":""},{"$f":"IF(OR(EX6=\"\",EX7=\"\",住棟計算書!EX78=\"\",住棟計算書!EX81=\"\"),\"\",ROUNDUP((住棟計算書!EX42+住棟計算書!EX44+住棟計算書!EX46+住棟計算書!EX48+住棟計算書!EX50+住棟計算書!EX53)/1000,1))","v":""},{"$f":"IF(OR(EY6=\"\",EY7=\"\",住棟計算書!EY78=\"\",住棟計算書!EY81=\"\"),\"\",ROUNDUP((住棟計算書!EY42+住棟計算書!EY44+住棟計算書!EY46+住棟計算書!EY48+住棟計算書!EY50+住棟計算書!EY53)/1000,1))","v":""},{"$f":"IF(OR(EZ6=\"\",EZ7=\"\",住棟計算書!EZ78=\"\",住棟計算書!EZ81=\"\"),\"\",ROUNDUP((住棟計算書!EZ42+住棟計算書!EZ44+住棟計算書!EZ46+住棟計算書!EZ48+住棟計算書!EZ50+住棟計算書!EZ53)/1000,1))","v":""},{"$f":"IF(OR(FA6=\"\",FA7=\"\",住棟計算書!FA78=\"\",住棟計算書!FA81=\"\"),\"\",ROUNDUP((住棟計算書!FA42+住棟計算書!FA44+住棟計算書!FA46+住棟計算書!FA48+住棟計算書!FA50+住棟計算書!FA53)/1000,1))","v":""},{"$f":"IF(OR(FB6=\"\",FB7=\"\",住棟計算書!FB78=\"\",住棟計算書!FB81=\"\"),\"\",ROUNDUP((住棟計算書!FB42+住棟計算書!FB44+住棟計算書!FB46+住棟計算書!FB48+住棟計算書!FB50+住棟計算書!FB53)/1000,1))","v":""},{"$f":"IF(OR(FC6=\"\",FC7=\"\",住棟計算書!FC78=\"\",住棟計算書!FC81=\"\"),\"\",ROUNDUP((住棟計算書!FC42+住棟計算書!FC44+住棟計算書!FC46+住棟計算書!FC48+住棟計算書!FC50+住棟計算書!FC53)/1000,1))","v":""},{"$f":"IF(OR(FD6=\"\",FD7=\"\",住棟計算書!FD78=\"\",住棟計算書!FD81=\"\"),\"\",ROUNDUP((住棟計算書!FD42+住棟計算書!FD44+住棟計算書!FD46+住棟計算書!FD48+住棟計算書!FD50+住棟計算書!FD53)/1000,1))","v":""},{"$f":"IF(OR(FE6=\"\",FE7=\"\",住棟計算書!FE78=\"\",住棟計算書!FE81=\"\"),\"\",ROUNDUP((住棟計算書!FE42+住棟計算書!FE44+住棟計算書!FE46+住棟計算書!FE48+住棟計算書!FE50+住棟計算書!FE53)/1000,1))","v":""},{"$f":"IF(OR(FF6=\"\",FF7=\"\",住棟計算書!FF78=\"\",住棟計算書!FF81=\"\"),\"\",ROUNDUP((住棟計算書!FF42+住棟計算書!FF44+住棟計算書!FF46+住棟計算書!FF48+住棟計算書!FF50+住棟計算書!FF53)/1000,1))","v":""},{"$f":"IF(OR(FG6=\"\",FG7=\"\",住棟計算書!FG78=\"\",住棟計算書!FG81=\"\"),\"\",ROUNDUP((住棟計算書!FG42+住棟計算書!FG44+住棟計算書!FG46+住棟計算書!FG48+住棟計算書!FG50+住棟計算書!FG53)/1000,1))","v":""},{"$f":"IF(OR(FH6=\"\",FH7=\"\",住棟計算書!FH78=\"\",住棟計算書!FH81=\"\"),\"\",ROUNDUP((住棟計算書!FH42+住棟計算書!FH44+住棟計算書!FH46+住棟計算書!FH48+住棟計算書!FH50+住棟計算書!FH53)/1000,1))","v":""},{"$f":"IF(OR(FI6=\"\",FI7=\"\",住棟計算書!FI78=\"\",住棟計算書!FI81=\"\"),\"\",ROUNDUP((住棟計算書!FI42+住棟計算書!FI44+住棟計算書!FI46+住棟計算書!FI48+住棟計算書!FI50+住棟計算書!FI53)/1000,1))","v":""},{"$f":"IF(OR(FJ6=\"\",FJ7=\"\",住棟計算書!FJ78=\"\",住棟計算書!FJ81=\"\"),\"\",ROUNDUP((住棟計算書!FJ42+住棟計算書!FJ44+住棟計算書!FJ46+住棟計算書!FJ48+住棟計算書!FJ50+住棟計算書!FJ53)/1000,1))","v":""},{"$f":"IF(OR(FK6=\"\",FK7=\"\",住棟計算書!FK78=\"\",住棟計算書!FK81=\"\"),\"\",ROUNDUP((住棟計算書!FK42+住棟計算書!FK44+住棟計算書!FK46+住棟計算書!FK48+住棟計算書!FK50+住棟計算書!FK53)/1000,1))","v":""},{"$f":"IF(OR(FL6=\"\",FL7=\"\",住棟計算書!FL78=\"\",住棟計算書!FL81=\"\"),\"\",ROUNDUP((住棟計算書!FL42+住棟計算書!FL44+住棟計算書!FL46+住棟計算書!FL48+住棟計算書!FL50+住棟計算書!FL53)/1000,1))","v":""},{"$f":"IF(OR(FM6=\"\",FM7=\"\",住棟計算書!FM78=\"\",住棟計算書!FM81=\"\"),\"\",ROUNDUP((住棟計算書!FM42+住棟計算書!FM44+住棟計算書!FM46+住棟計算書!FM48+住棟計算書!FM50+住棟計算書!FM53)/1000,1))","v":""},{"$f":"IF(OR(FN6=\"\",FN7=\"\",住棟計算書!FN78=\"\",住棟計算書!FN81=\"\"),\"\",ROUNDUP((住棟計算書!FN42+住棟計算書!FN44+住棟計算書!FN46+住棟計算書!FN48+住棟計算書!FN50+住棟計算書!FN53)/1000,1))","v":""},{"$f":"IF(OR(FO6=\"\",FO7=\"\",住棟計算書!FO78=\"\",住棟計算書!FO81=\"\"),\"\",ROUNDUP((住棟計算書!FO42+住棟計算書!FO44+住棟計算書!FO46+住棟計算書!FO48+住棟計算書!FO50+住棟計算書!FO53)/1000,1))","v":""},{"$f":"IF(OR(FP6=\"\",FP7=\"\",住棟計算書!FP78=\"\",住棟計算書!FP81=\"\"),\"\",ROUNDUP((住棟計算書!FP42+住棟計算書!FP44+住棟計算書!FP46+住棟計算書!FP48+住棟計算書!FP50+住棟計算書!FP53)/1000,1))","v":""},{"$f":"IF(OR(FQ6=\"\",FQ7=\"\",住棟計算書!FQ78=\"\",住棟計算書!FQ81=\"\"),\"\",ROUNDUP((住棟計算書!FQ42+住棟計算書!FQ44+住棟計算書!FQ46+住棟計算書!FQ48+住棟計算書!FQ50+住棟計算書!FQ53)/1000,1))","v":""},{"$f":"IF(OR(FR6=\"\",FR7=\"\",住棟計算書!FR78=\"\",住棟計算書!FR81=\"\"),\"\",ROUNDUP((住棟計算書!FR42+住棟計算書!FR44+住棟計算書!FR46+住棟計算書!FR48+住棟計算書!FR50+住棟計算書!FR53)/1000,1))","v":""},{"$f":"IF(OR(FS6=\"\",FS7=\"\",住棟計算書!FS78=\"\",住棟計算書!FS81=\"\"),\"\",ROUNDUP((住棟計算書!FS42+住棟計算書!FS44+住棟計算書!FS46+住棟計算書!FS48+住棟計算書!FS50+住棟計算書!FS53)/1000,1))","v":""},{"$f":"IF(OR(FT6=\"\",FT7=\"\",住棟計算書!FT78=\"\",住棟計算書!FT81=\"\"),\"\",ROUNDUP((住棟計算書!FT42+住棟計算書!FT44+住棟計算書!FT46+住棟計算書!FT48+住棟計算書!FT50+住棟計算書!FT53)/1000,1))","v":""},{"$f":"IF(OR(FU6=\"\",FU7=\"\",住棟計算書!FU78=\"\",住棟計算書!FU81=\"\"),\"\",ROUNDUP((住棟計算書!FU42+住棟計算書!FU44+住棟計算書!FU46+住棟計算書!FU48+住棟計算書!FU50+住棟計算書!FU53)/1000,1))","v":""},{"$f":"IF(OR(FV6=\"\",FV7=\"\",住棟計算書!FV78=\"\",住棟計算書!FV81=\"\"),\"\",ROUNDUP((住棟計算書!FV42+住棟計算書!FV44+住棟計算書!FV46+住棟計算書!FV48+住棟計算書!FV50+住棟計算書!FV53)/1000,1))","v":""},{"$f":"IF(OR(FW6=\"\",FW7=\"\",住棟計算書!FW78=\"\",住棟計算書!FW81=\"\"),\"\",ROUNDUP((住棟計算書!FW42+住棟計算書!FW44+住棟計算書!FW46+住棟計算書!FW48+住棟計算書!FW50+住棟計算書!FW53)/1000,1))","v":""},{"$f":"IF(OR(FX6=\"\",FX7=\"\",住棟計算書!FX78=\"\",住棟計算書!FX81=\"\"),\"\",ROUNDUP((住棟計算書!FX42+住棟計算書!FX44+住棟計算書!FX46+住棟計算書!FX48+住棟計算書!FX50+住棟計算書!FX53)/1000,1))","v":""},{"$f":"IF(OR(FY6=\"\",FY7=\"\",住棟計算書!FY78=\"\",住棟計算書!FY81=\"\"),\"\",ROUNDUP((住棟計算書!FY42+住棟計算書!FY44+住棟計算書!FY46+住棟計算書!FY48+住棟計算書!FY50+住棟計算書!FY53)/1000,1))","v":""},{"$f":"IF(OR(FZ6=\"\",FZ7=\"\",住棟計算書!FZ78=\"\",住棟計算書!FZ81=\"\"),\"\",ROUNDUP((住棟計算書!FZ42+住棟計算書!FZ44+住棟計算書!FZ46+住棟計算書!FZ48+住棟計算書!FZ50+住棟計算書!FZ53)/1000,1))","v":""},{"$f":"IF(OR(GA6=\"\",GA7=\"\",住棟計算書!GA78=\"\",住棟計算書!GA81=\"\"),\"\",ROUNDUP((住棟計算書!GA42+住棟計算書!GA44+住棟計算書!GA46+住棟計算書!GA48+住棟計算書!GA50+住棟計算書!GA53)/1000,1))","v":""},{"$f":"IF(OR(GB6=\"\",GB7=\"\",住棟計算書!GB78=\"\",住棟計算書!GB81=\"\"),\"\",ROUNDUP((住棟計算書!GB42+住棟計算書!GB44+住棟計算書!GB46+住棟計算書!GB48+住棟計算書!GB50+住棟計算書!GB53)/1000,1))","v":""},{"$f":"IF(OR(GC6=\"\",GC7=\"\",住棟計算書!GC78=\"\",住棟計算書!GC81=\"\"),\"\",ROUNDUP((住棟計算書!GC42+住棟計算書!GC44+住棟計算書!GC46+住棟計算書!GC48+住棟計算書!GC50+住棟計算書!GC53)/1000,1))","v":""},{"$f":"IF(OR(GD6=\"\",GD7=\"\",住棟計算書!GD78=\"\",住棟計算書!GD81=\"\"),\"\",ROUNDUP((住棟計算書!GD42+住棟計算書!GD44+住棟計算書!GD46+住棟計算書!GD48+住棟計算書!GD50+住棟計算書!GD53)/1000,1))","v":""},{"$f":"IF(OR(GE6=\"\",GE7=\"\",住棟計算書!GE78=\"\",住棟計算書!GE81=\"\"),\"\",ROUNDUP((住棟計算書!GE42+住棟計算書!GE44+住棟計算書!GE46+住棟計算書!GE48+住棟計算書!GE50+住棟計算書!GE53)/1000,1))","v":""},{"$f":"IF(OR(GF6=\"\",GF7=\"\",住棟計算書!GF78=\"\",住棟計算書!GF81=\"\"),\"\",ROUNDUP((住棟計算書!GF42+住棟計算書!GF44+住棟計算書!GF46+住棟計算書!GF48+住棟計算書!GF50+住棟計算書!GF53)/1000,1))","v":""},{"$f":"IF(OR(GG6=\"\",GG7=\"\",住棟計算書!GG78=\"\",住棟計算書!GG81=\"\"),\"\",ROUNDUP((住棟計算書!GG42+住棟計算書!GG44+住棟計算書!GG46+住棟計算書!GG48+住棟計算書!GG50+住棟計算書!GG53)/1000,1))","v":""},{"$f":"IF(OR(GH6=\"\",GH7=\"\",住棟計算書!GH78=\"\",住棟計算書!GH81=\"\"),\"\",ROUNDUP((住棟計算書!GH42+住棟計算書!GH44+住棟計算書!GH46+住棟計算書!GH48+住棟計算書!GH50+住棟計算書!GH53)/1000,1))","v":""},{"$f":"IF(OR(GI6=\"\",GI7=\"\",住棟計算書!GI78=\"\",住棟計算書!GI81=\"\"),\"\",ROUNDUP((住棟計算書!GI42+住棟計算書!GI44+住棟計算書!GI46+住棟計算書!GI48+住棟計算書!GI50+住棟計算書!GI53)/1000,1))","v":""},{"$f":"IF(OR(GJ6=\"\",GJ7=\"\",住棟計算書!GJ78=\"\",住棟計算書!GJ81=\"\"),\"\",ROUNDUP((住棟計算書!GJ42+住棟計算書!GJ44+住棟計算書!GJ46+住棟計算書!GJ48+住棟計算書!GJ50+住棟計算書!GJ53)/1000,1))","v":""},{"$f":"IF(OR(GK6=\"\",GK7=\"\",住棟計算書!GK78=\"\",住棟計算書!GK81=\"\"),\"\",ROUNDUP((住棟計算書!GK42+住棟計算書!GK44+住棟計算書!GK46+住棟計算書!GK48+住棟計算書!GK50+住棟計算書!GK53)/1000,1))","v":""},{"$f":"IF(OR(GL6=\"\",GL7=\"\",住棟計算書!GL78=\"\",住棟計算書!GL81=\"\"),\"\",ROUNDUP((住棟計算書!GL42+住棟計算書!GL44+住棟計算書!GL46+住棟計算書!GL48+住棟計算書!GL50+住棟計算書!GL53)/1000,1))","v":""},{"$f":"IF(OR(GM6=\"\",GM7=\"\",住棟計算書!GM78=\"\",住棟計算書!GM81=\"\"),\"\",ROUNDUP((住棟計算書!GM42+住棟計算書!GM44+住棟計算書!GM46+住棟計算書!GM48+住棟計算書!GM50+住棟計算書!GM53)/1000,1))","v":""},{"$f":"IF(OR(GN6=\"\",GN7=\"\",住棟計算書!GN78=\"\",住棟計算書!GN81=\"\"),\"\",ROUNDUP((住棟計算書!GN42+住棟計算書!GN44+住棟計算書!GN46+住棟計算書!GN48+住棟計算書!GN50+住棟計算書!GN53)/1000,1))","v":""},{"$f":"IF(OR(GO6=\"\",GO7=\"\",住棟計算書!GO78=\"\",住棟計算書!GO81=\"\"),\"\",ROUNDUP((住棟計算書!GO42+住棟計算書!GO44+住棟計算書!GO46+住棟計算書!GO48+住棟計算書!GO50+住棟計算書!GO53)/1000,1))","v":""},{"$f":"IF(OR(GP6=\"\",GP7=\"\",住棟計算書!GP78=\"\",住棟計算書!GP81=\"\"),\"\",ROUNDUP((住棟計算書!GP42+住棟計算書!GP44+住棟計算書!GP46+住棟計算書!GP48+住棟計算書!GP50+住棟計算書!GP53)/1000,1))","v":""},{"$f":"IF(OR(GQ6=\"\",GQ7=\"\",住棟計算書!GQ78=\"\",住棟計算書!GQ81=\"\"),\"\",ROUNDUP((住棟計算書!GQ42+住棟計算書!GQ44+住棟計算書!GQ46+住棟計算書!GQ48+住棟計算書!GQ50+住棟計算書!GQ53)/1000,1))","v":""},{"$f":"IF(OR(GR6=\"\",GR7=\"\",住棟計算書!GR78=\"\",住棟計算書!GR81=\"\"),\"\",ROUNDUP((住棟計算書!GR42+住棟計算書!GR44+住棟計算書!GR46+住棟計算書!GR48+住棟計算書!GR50+住棟計算書!GR53)/1000,1))","v":""},{"$f":"IF(OR(GS6=\"\",GS7=\"\",住棟計算書!GS78=\"\",住棟計算書!GS81=\"\"),\"\",ROUNDUP((住棟計算書!GS42+住棟計算書!GS44+住棟計算書!GS46+住棟計算書!GS48+住棟計算書!GS50+住棟計算書!GS53)/1000,1))","v":""},{"$f":"IF(OR(GT6=\"\",GT7=\"\",住棟計算書!GT78=\"\",住棟計算書!GT81=\"\"),\"\",ROUNDUP((住棟計算書!GT42+住棟計算書!GT44+住棟計算書!GT46+住棟計算書!GT48+住棟計算書!GT50+住棟計算書!GT53)/1000,1))","v":""},{"$f":"IF(OR(GU6=\"\",GU7=\"\",住棟計算書!GU78=\"\",住棟計算書!GU81=\"\"),\"\",ROUNDUP((住棟計算書!GU42+住棟計算書!GU44+住棟計算書!GU46+住棟計算書!GU48+住棟計算書!GU50+住棟計算書!GU53)/1000,1))","v":""},{"$f":"IF(OR(GV6=\"\",GV7=\"\",住棟計算書!GV78=\"\",住棟計算書!GV81=\"\"),\"\",ROUNDUP((住棟計算書!GV42+住棟計算書!GV44+住棟計算書!GV46+住棟計算書!GV48+住棟計算書!GV50+住棟計算書!GV53)/1000,1))","v":""},{"$f":"IF(OR(GW6=\"\",GW7=\"\",住棟計算書!GW78=\"\",住棟計算書!GW81=\"\"),\"\",ROUNDUP((住棟計算書!GW42+住棟計算書!GW44+住棟計算書!GW46+住棟計算書!GW48+住棟計算書!GW50+住棟計算書!GW53)/1000,1))","v":""},{"$f":"IF(OR(GX6=\"\",GX7=\"\",住棟計算書!GX78=\"\",住棟計算書!GX81=\"\"),\"\",ROUNDUP((住棟計算書!GX42+住棟計算書!GX44+住棟計算書!GX46+住棟計算書!GX48+住棟計算書!GX50+住棟計算書!GX53)/1000,1))","v":""},{"$f":"IF(OR(GY6=\"\",GY7=\"\",住棟計算書!GY78=\"\",住棟計算書!GY81=\"\"),\"\",ROUNDUP((住棟計算書!GY42+住棟計算書!GY44+住棟計算書!GY46+住棟計算書!GY48+住棟計算書!GY50+住棟計算書!GY53)/1000,1))","v":""},{"$f":"IF(OR(GZ6=\"\",GZ7=\"\",住棟計算書!GZ78=\"\",住棟計算書!GZ81=\"\"),\"\",ROUNDUP((住棟計算書!GZ42+住棟計算書!GZ44+住棟計算書!GZ46+住棟計算書!GZ48+住棟計算書!GZ50+住棟計算書!GZ53)/1000,1))","v":""},{"$f":"IF(OR(HA6=\"\",HA7=\"\",住棟計算書!HA78=\"\",住棟計算書!HA81=\"\"),\"\",ROUNDUP((住棟計算書!HA42+住棟計算書!HA44+住棟計算書!HA46+住棟計算書!HA48+住棟計算書!HA50+住棟計算書!HA53)/1000,1))","v":""},{"$f":"IF(OR(HB6=\"\",HB7=\"\",住棟計算書!HB78=\"\",住棟計算書!HB81=\"\"),\"\",ROUNDUP((住棟計算書!HB42+住棟計算書!HB44+住棟計算書!HB46+住棟計算書!HB48+住棟計算書!HB50+住棟計算書!HB53)/1000,1))","v":""},{"$f":"IF(OR(HC6=\"\",HC7=\"\",住棟計算書!HC78=\"\",住棟計算書!HC81=\"\"),\"\",ROUNDUP((住棟計算書!HC42+住棟計算書!HC44+住棟計算書!HC46+住棟計算書!HC48+住棟計算書!HC50+住棟計算書!HC53)/1000,1))","v":""},{"$f":"IF(OR(HD6=\"\",HD7=\"\",住棟計算書!HD78=\"\",住棟計算書!HD81=\"\"),\"\",ROUNDUP((住棟計算書!HD42+住棟計算書!HD44+住棟計算書!HD46+住棟計算書!HD48+住棟計算書!HD50+住棟計算書!HD53)/1000,1))","v":""},{"$f":"IF(OR(HE6=\"\",HE7=\"\",住棟計算書!HE78=\"\",住棟計算書!HE81=\"\"),\"\",ROUNDUP((住棟計算書!HE42+住棟計算書!HE44+住棟計算書!HE46+住棟計算書!HE48+住棟計算書!HE50+住棟計算書!HE53)/1000,1))","v":""},{"$f":"IF(OR(HF6=\"\",HF7=\"\",住棟計算書!HF78=\"\",住棟計算書!HF81=\"\"),\"\",ROUNDUP((住棟計算書!HF42+住棟計算書!HF44+住棟計算書!HF46+住棟計算書!HF48+住棟計算書!HF50+住棟計算書!HF53)/1000,1))","v":""},{"$f":"IF(OR(HG6=\"\",HG7=\"\",住棟計算書!HG78=\"\",住棟計算書!HG81=\"\"),\"\",ROUNDUP((住棟計算書!HG42+住棟計算書!HG44+住棟計算書!HG46+住棟計算書!HG48+住棟計算書!HG50+住棟計算書!HG53)/1000,1))","v":""},{"$f":"IF(OR(HH6=\"\",HH7=\"\",住棟計算書!HH78=\"\",住棟計算書!HH81=\"\"),\"\",ROUNDUP((住棟計算書!HH42+住棟計算書!HH44+住棟計算書!HH46+住棟計算書!HH48+住棟計算書!HH50+住棟計算書!HH53)/1000,1))","v":""},{"$f":"IF(OR(HI6=\"\",HI7=\"\",住棟計算書!HI78=\"\",住棟計算書!HI81=\"\"),\"\",ROUNDUP((住棟計算書!HI42+住棟計算書!HI44+住棟計算書!HI46+住棟計算書!HI48+住棟計算書!HI50+住棟計算書!HI53)/1000,1))","v":""},{"$f":"IF(OR(HJ6=\"\",HJ7=\"\",住棟計算書!HJ78=\"\",住棟計算書!HJ81=\"\"),\"\",ROUNDUP((住棟計算書!HJ42+住棟計算書!HJ44+住棟計算書!HJ46+住棟計算書!HJ48+住棟計算書!HJ50+住棟計算書!HJ53)/1000,1))","v":""},{"$f":"IF(OR(HK6=\"\",HK7=\"\",住棟計算書!HK78=\"\",住棟計算書!HK81=\"\"),\"\",ROUNDUP((住棟計算書!HK42+住棟計算書!HK44+住棟計算書!HK46+住棟計算書!HK48+住棟計算書!HK50+住棟計算書!HK53)/1000,1))","v":""},{"$f":"IF(OR(HL6=\"\",HL7=\"\",住棟計算書!HL78=\"\",住棟計算書!HL81=\"\"),\"\",ROUNDUP((住棟計算書!HL42+住棟計算書!HL44+住棟計算書!HL46+住棟計算書!HL48+住棟計算書!HL50+住棟計算書!HL53)/1000,1))","v":""},{"$f":"IF(OR(HM6=\"\",HM7=\"\",住棟計算書!HM78=\"\",住棟計算書!HM81=\"\"),\"\",ROUNDUP((住棟計算書!HM42+住棟計算書!HM44+住棟計算書!HM46+住棟計算書!HM48+住棟計算書!HM50+住棟計算書!HM53)/1000,1))","v":""},{"$f":"IF(OR(HN6=\"\",HN7=\"\",住棟計算書!HN78=\"\",住棟計算書!HN81=\"\"),\"\",ROUNDUP((住棟計算書!HN42+住棟計算書!HN44+住棟計算書!HN46+住棟計算書!HN48+住棟計算書!HN50+住棟計算書!HN53)/1000,1))","v":""},{"$f":"IF(OR(HO6=\"\",HO7=\"\",住棟計算書!HO78=\"\",住棟計算書!HO81=\"\"),\"\",ROUNDUP((住棟計算書!HO42+住棟計算書!HO44+住棟計算書!HO46+住棟計算書!HO48+住棟計算書!HO50+住棟計算書!HO53)/1000,1))","v":""},{"$f":"IF(OR(HP6=\"\",HP7=\"\",住棟計算書!HP78=\"\",住棟計算書!HP81=\"\"),\"\",ROUNDUP((住棟計算書!HP42+住棟計算書!HP44+住棟計算書!HP46+住棟計算書!HP48+住棟計算書!HP50+住棟計算書!HP53)/1000,1))","v":""},{"$f":"IF(OR(HQ6=\"\",HQ7=\"\",住棟計算書!HQ78=\"\",住棟計算書!HQ81=\"\"),\"\",ROUNDUP((住棟計算書!HQ42+住棟計算書!HQ44+住棟計算書!HQ46+住棟計算書!HQ48+住棟計算書!HQ50+住棟計算書!HQ53)/1000,1))","v":""},{"$f":"IF(OR(HR6=\"\",HR7=\"\",住棟計算書!HR78=\"\",住棟計算書!HR81=\"\"),\"\",ROUNDUP((住棟計算書!HR42+住棟計算書!HR44+住棟計算書!HR46+住棟計算書!HR48+住棟計算書!HR50+住棟計算書!HR53)/1000,1))","v":""},{"$f":"IF(OR(HS6=\"\",HS7=\"\",住棟計算書!HS78=\"\",住棟計算書!HS81=\"\"),\"\",ROUNDUP((住棟計算書!HS42+住棟計算書!HS44+住棟計算書!HS46+住棟計算書!HS48+住棟計算書!HS50+住棟計算書!HS53)/1000,1))","v":""},{"$f":"IF(OR(HT6=\"\",HT7=\"\",住棟計算書!HT78=\"\",住棟計算書!HT81=\"\"),\"\",ROUNDUP((住棟計算書!HT42+住棟計算書!HT44+住棟計算書!HT46+住棟計算書!HT48+住棟計算書!HT50+住棟計算書!HT53)/1000,1))","v":""},{"$f":"IF(OR(HU6=\"\",HU7=\"\",住棟計算書!HU78=\"\",住棟計算書!HU81=\"\"),\"\",ROUNDUP((住棟計算書!HU42+住棟計算書!HU44+住棟計算書!HU46+住棟計算書!HU48+住棟計算書!HU50+住棟計算書!HU53)/1000,1))","v":""},{"$f":"IF(OR(HV6=\"\",HV7=\"\",住棟計算書!HV78=\"\",住棟計算書!HV81=\"\"),\"\",ROUNDUP((住棟計算書!HV42+住棟計算書!HV44+住棟計算書!HV46+住棟計算書!HV48+住棟計算書!HV50+住棟計算書!HV53)/1000,1))","v":""},{"$f":"IF(OR(HW6=\"\",HW7=\"\",住棟計算書!HW78=\"\",住棟計算書!HW81=\"\"),\"\",ROUNDUP((住棟計算書!HW42+住棟計算書!HW44+住棟計算書!HW46+住棟計算書!HW48+住棟計算書!HW50+住棟計算書!HW53)/1000,1))","v":""},{"$f":"IF(OR(HX6=\"\",HX7=\"\",住棟計算書!HX78=\"\",住棟計算書!HX81=\"\"),\"\",ROUNDUP((住棟計算書!HX42+住棟計算書!HX44+住棟計算書!HX46+住棟計算書!HX48+住棟計算書!HX50+住棟計算書!HX53)/1000,1))","v":""},{"$f":"IF(OR(HY6=\"\",HY7=\"\",住棟計算書!HY78=\"\",住棟計算書!HY81=\"\"),\"\",ROUNDUP((住棟計算書!HY42+住棟計算書!HY44+住棟計算書!HY46+住棟計算書!HY48+住棟計算書!HY50+住棟計算書!HY53)/1000,1))","v":""},{"$f":"IF(OR(HZ6=\"\",HZ7=\"\",住棟計算書!HZ78=\"\",住棟計算書!HZ81=\"\"),\"\",ROUNDUP((住棟計算書!HZ42+住棟計算書!HZ44+住棟計算書!HZ46+住棟計算書!HZ48+住棟計算書!HZ50+住棟計算書!HZ53)/1000,1))","v":""},{"$f":"IF(OR(IA6=\"\",IA7=\"\",住棟計算書!IA78=\"\",住棟計算書!IA81=\"\"),\"\",ROUNDUP((住棟計算書!IA42+住棟計算書!IA44+住棟計算書!IA46+住棟計算書!IA48+住棟計算書!IA50+住棟計算書!IA53)/1000,1))","v":""},{"$f":"IF(OR(IB6=\"\",IB7=\"\",住棟計算書!IB78=\"\",住棟計算書!IB81=\"\"),\"\",ROUNDUP((住棟計算書!IB42+住棟計算書!IB44+住棟計算書!IB46+住棟計算書!IB48+住棟計算書!IB50+住棟計算書!IB53)/1000,1))","v":""},{"$f":"IF(OR(IC6=\"\",IC7=\"\",住棟計算書!IC78=\"\",住棟計算書!IC81=\"\"),\"\",ROUNDUP((住棟計算書!IC42+住棟計算書!IC44+住棟計算書!IC46+住棟計算書!IC48+住棟計算書!IC50+住棟計算書!IC53)/1000,1))","v":""},{"$f":"IF(OR(ID6=\"\",ID7=\"\",住棟計算書!ID78=\"\",住棟計算書!ID81=\"\"),\"\",ROUNDUP((住棟計算書!ID42+住棟計算書!ID44+住棟計算書!ID46+住棟計算書!ID48+住棟計算書!ID50+住棟計算書!ID53)/1000,1))","v":""},{"$f":"IF(OR(IE6=\"\",IE7=\"\",住棟計算書!IE78=\"\",住棟計算書!IE81=\"\"),\"\",ROUNDUP((住棟計算書!IE42+住棟計算書!IE44+住棟計算書!IE46+住棟計算書!IE48+住棟計算書!IE50+住棟計算書!IE53)/1000,1))","v":""},{"$f":"IF(OR(IF6=\"\",IF7=\"\",住棟計算書!IF78=\"\",住棟計算書!IF81=\"\"),\"\",ROUNDUP((住棟計算書!IF42+住棟計算書!IF44+住棟計算書!IF46+住棟計算書!IF48+住棟計算書!IF50+住棟計算書!IF53)/1000,1))","v":""},{"$f":"IF(OR(IG6=\"\",IG7=\"\",住棟計算書!IG78=\"\",住棟計算書!IG81=\"\"),\"\",ROUNDUP((住棟計算書!IG42+住棟計算書!IG44+住棟計算書!IG46+住棟計算書!IG48+住棟計算書!IG50+住棟計算書!IG53)/1000,1))","v":""},{"$f":"IF(OR(IH6=\"\",IH7=\"\",住棟計算書!IH78=\"\",住棟計算書!IH81=\"\"),\"\",ROUNDUP((住棟計算書!IH42+住棟計算書!IH44+住棟計算書!IH46+住棟計算書!IH48+住棟計算書!IH50+住棟計算書!IH53)/1000,1))","v":""},{"$f":"IF(OR(II6=\"\",II7=\"\",住棟計算書!II78=\"\",住棟計算書!II81=\"\"),\"\",ROUNDUP((住棟計算書!II42+住棟計算書!II44+住棟計算書!II46+住棟計算書!II48+住棟計算書!II50+住棟計算書!II53)/1000,1))","v":""},{"$f":"IF(OR(IJ6=\"\",IJ7=\"\",住棟計算書!IJ78=\"\",住棟計算書!IJ81=\"\"),\"\",ROUNDUP((住棟計算書!IJ42+住棟計算書!IJ44+住棟計算書!IJ46+住棟計算書!IJ48+住棟計算書!IJ50+住棟計算書!IJ53)/1000,1))","v":""},{"$f":"IF(OR(IK6=\"\",IK7=\"\",住棟計算書!IK78=\"\",住棟計算書!IK81=\"\"),\"\",ROUNDUP((住棟計算書!IK42+住棟計算書!IK44+住棟計算書!IK46+住棟計算書!IK48+住棟計算書!IK50+住棟計算書!IK53)/1000,1))","v":""},{"$f":"IF(OR(IL6=\"\",IL7=\"\",住棟計算書!IL78=\"\",住棟計算書!IL81=\"\"),\"\",ROUNDUP((住棟計算書!IL42+住棟計算書!IL44+住棟計算書!IL46+住棟計算書!IL48+住棟計算書!IL50+住棟計算書!IL53)/1000,1))","v":""},{"$f":"IF(OR(IM6=\"\",IM7=\"\",住棟計算書!IM78=\"\",住棟計算書!IM81=\"\"),\"\",ROUNDUP((住棟計算書!IM42+住棟計算書!IM44+住棟計算書!IM46+住棟計算書!IM48+住棟計算書!IM50+住棟計算書!IM53)/1000,1))","v":""},{"$f":"IF(OR(IN6=\"\",IN7=\"\",住棟計算書!IN78=\"\",住棟計算書!IN81=\"\"),\"\",ROUNDUP((住棟計算書!IN42+住棟計算書!IN44+住棟計算書!IN46+住棟計算書!IN48+住棟計算書!IN50+住棟計算書!IN53)/1000,1))","v":""},{"$f":"IF(OR(IO6=\"\",IO7=\"\",住棟計算書!IO78=\"\",住棟計算書!IO81=\"\"),\"\",ROUNDUP((住棟計算書!IO42+住棟計算書!IO44+住棟計算書!IO46+住棟計算書!IO48+住棟計算書!IO50+住棟計算書!IO53)/1000,1))","v":""},{"$f":"IF(OR(IP6=\"\",IP7=\"\",住棟計算書!IP78=\"\",住棟計算書!IP81=\"\"),\"\",ROUNDUP((住棟計算書!IP42+住棟計算書!IP44+住棟計算書!IP46+住棟計算書!IP48+住棟計算書!IP50+住棟計算書!IP53)/1000,1))","v":""},{"$f":"IF(OR(IQ6=\"\",IQ7=\"\",住棟計算書!IQ78=\"\",住棟計算書!IQ81=\"\"),\"\",ROUNDUP((住棟計算書!IQ42+住棟計算書!IQ44+住棟計算書!IQ46+住棟計算書!IQ48+住棟計算書!IQ50+住棟計算書!IQ53)/1000,1))","v":""},{"$f":"IF(OR(IR6=\"\",IR7=\"\",住棟計算書!IR78=\"\",住棟計算書!IR81=\"\"),\"\",ROUNDUP((住棟計算書!IR42+住棟計算書!IR44+住棟計算書!IR46+住棟計算書!IR48+住棟計算書!IR50+住棟計算書!IR53)/1000,1))","v":""},{"$f":"IF(OR(IS6=\"\",IS7=\"\",住棟計算書!IS78=\"\",住棟計算書!IS81=\"\"),\"\",ROUNDUP((住棟計算書!IS42+住棟計算書!IS44+住棟計算書!IS46+住棟計算書!IS48+住棟計算書!IS50+住棟計算書!IS53)/1000,1))","v":""},{"$f":"IF(OR(IT6=\"\",IT7=\"\",住棟計算書!IT78=\"\",住棟計算書!IT81=\"\"),\"\",ROUNDUP((住棟計算書!IT42+住棟計算書!IT44+住棟計算書!IT46+住棟計算書!IT48+住棟計算書!IT50+住棟計算書!IT53)/1000,1))","v":""},{"$f":"IF(OR(IU6=\"\",IU7=\"\",住棟計算書!IU78=\"\",住棟計算書!IU81=\"\"),\"\",ROUNDUP((住棟計算書!IU42+住棟計算書!IU44+住棟計算書!IU46+住棟計算書!IU48+住棟計算書!IU50+住棟計算書!IU53)/1000,1))","v":""},{"$f":"IF(OR(IV6=\"\",IV7=\"\",住棟計算書!IV78=\"\",住棟計算書!IV81=\"\"),\"\",ROUNDUP((住棟計算書!IV42+住棟計算書!IV44+住棟計算書!IV46+住棟計算書!IV48+住棟計算書!IV50+住棟計算書!IV53)/1000,1))","v":""},{"$f":"IF(OR(IW6=\"\",IW7=\"\",住棟計算書!IW78=\"\",住棟計算書!IW81=\"\"),\"\",ROUNDUP((住棟計算書!IW42+住棟計算書!IW44+住棟計算書!IW46+住棟計算書!IW48+住棟計算書!IW50+住棟計算書!IW53)/1000,1))","v":""},{"$f":"IF(OR(IX6=\"\",IX7=\"\",住棟計算書!IX78=\"\",住棟計算書!IX81=\"\"),\"\",ROUNDUP((住棟計算書!IX42+住棟計算書!IX44+住棟計算書!IX46+住棟計算書!IX48+住棟計算書!IX50+住棟計算書!IX53)/1000,1))","v":""},{"$f":"IF(OR(IY6=\"\",IY7=\"\",住棟計算書!IY78=\"\",住棟計算書!IY81=\"\"),\"\",ROUNDUP((住棟計算書!IY42+住棟計算書!IY44+住棟計算書!IY46+住棟計算書!IY48+住棟計算書!IY50+住棟計算書!IY53)/1000,1))","v":""},{"$f":"IF(OR(IZ6=\"\",IZ7=\"\",住棟計算書!IZ78=\"\",住棟計算書!IZ81=\"\"),\"\",ROUNDUP((住棟計算書!IZ42+住棟計算書!IZ44+住棟計算書!IZ46+住棟計算書!IZ48+住棟計算書!IZ50+住棟計算書!IZ53)/1000,1))","v":""},{"$f":"IF(OR(JA6=\"\",JA7=\"\",住棟計算書!JA78=\"\",住棟計算書!JA81=\"\"),\"\",ROUNDUP((住棟計算書!JA42+住棟計算書!JA44+住棟計算書!JA46+住棟計算書!JA48+住棟計算書!JA50+住棟計算書!JA53)/1000,1))","v":""},{"$f":"IF(OR(JB6=\"\",JB7=\"\",住棟計算書!JB78=\"\",住棟計算書!JB81=\"\"),\"\",ROUNDUP((住棟計算書!JB42+住棟計算書!JB44+住棟計算書!JB46+住棟計算書!JB48+住棟計算書!JB50+住棟計算書!JB53)/1000,1))","v":""},{"$f":"IF(OR(JC6=\"\",JC7=\"\",住棟計算書!JC78=\"\",住棟計算書!JC81=\"\"),\"\",ROUNDUP((住棟計算書!JC42+住棟計算書!JC44+住棟計算書!JC46+住棟計算書!JC48+住棟計算書!JC50+住棟計算書!JC53)/1000,1))","v":""},{"$f":"IF(OR(JD6=\"\",JD7=\"\",住棟計算書!JD78=\"\",住棟計算書!JD81=\"\"),\"\",ROUNDUP((住棟計算書!JD42+住棟計算書!JD44+住棟計算書!JD46+住棟計算書!JD48+住棟計算書!JD50+住棟計算書!JD53)/1000,1))","v":""},{"$f":"IF(OR(JE6=\"\",JE7=\"\",住棟計算書!JE78=\"\",住棟計算書!JE81=\"\"),\"\",ROUNDUP((住棟計算書!JE42+住棟計算書!JE44+住棟計算書!JE46+住棟計算書!JE48+住棟計算書!JE50+住棟計算書!JE53)/1000,1))","v":""},{"$f":"IF(OR(JF6=\"\",JF7=\"\",住棟計算書!JF78=\"\",住棟計算書!JF81=\"\"),\"\",ROUNDUP((住棟計算書!JF42+住棟計算書!JF44+住棟計算書!JF46+住棟計算書!JF48+住棟計算書!JF50+住棟計算書!JF53)/1000,1))","v":""},{"$f":"IF(OR(JG6=\"\",JG7=\"\",住棟計算書!JG78=\"\",住棟計算書!JG81=\"\"),\"\",ROUNDUP((住棟計算書!JG42+住棟計算書!JG44+住棟計算書!JG46+住棟計算書!JG48+住棟計算書!JG50+住棟計算書!JG53)/1000,1))","v":""},{"$f":"IF(OR(JH6=\"\",JH7=\"\",住棟計算書!JH78=\"\",住棟計算書!JH81=\"\"),\"\",ROUNDUP((住棟計算書!JH42+住棟計算書!JH44+住棟計算書!JH46+住棟計算書!JH48+住棟計算書!JH50+住棟計算書!JH53)/1000,1))","v":""},{"$f":"IF(OR(JI6=\"\",JI7=\"\",住棟計算書!JI78=\"\",住棟計算書!JI81=\"\"),\"\",ROUNDUP((住棟計算書!JI42+住棟計算書!JI44+住棟計算書!JI46+住棟計算書!JI48+住棟計算書!JI50+住棟計算書!JI53)/1000,1))","v":""},{"$f":"IF(OR(JJ6=\"\",JJ7=\"\",住棟計算書!JJ78=\"\",住棟計算書!JJ81=\"\"),\"\",ROUNDUP((住棟計算書!JJ42+住棟計算書!JJ44+住棟計算書!JJ46+住棟計算書!JJ48+住棟計算書!JJ50+住棟計算書!JJ53)/1000,1))","v":""},{"$f":"IF(OR(JK6=\"\",JK7=\"\",住棟計算書!JK78=\"\",住棟計算書!JK81=\"\"),\"\",ROUNDUP((住棟計算書!JK42+住棟計算書!JK44+住棟計算書!JK46+住棟計算書!JK48+住棟計算書!JK50+住棟計算書!JK53)/1000,1))","v":""},{"$f":"IF(OR(JL6=\"\",JL7=\"\",住棟計算書!JL78=\"\",住棟計算書!JL81=\"\"),\"\",ROUNDUP((住棟計算書!JL42+住棟計算書!JL44+住棟計算書!JL46+住棟計算書!JL48+住棟計算書!JL50+住棟計算書!JL53)/1000,1))","v":""},{"$f":"IF(OR(JM6=\"\",JM7=\"\",住棟計算書!JM78=\"\",住棟計算書!JM81=\"\"),\"\",ROUNDUP((住棟計算書!JM42+住棟計算書!JM44+住棟計算書!JM46+住棟計算書!JM48+住棟計算書!JM50+住棟計算書!JM53)/1000,1))","v":""},{"$f":"IF(OR(JN6=\"\",JN7=\"\",住棟計算書!JN78=\"\",住棟計算書!JN81=\"\"),\"\",ROUNDUP((住棟計算書!JN42+住棟計算書!JN44+住棟計算書!JN46+住棟計算書!JN48+住棟計算書!JN50+住棟計算書!JN53)/1000,1))","v":""},{"$f":"IF(OR(JO6=\"\",JO7=\"\",住棟計算書!JO78=\"\",住棟計算書!JO81=\"\"),\"\",ROUNDUP((住棟計算書!JO42+住棟計算書!JO44+住棟計算書!JO46+住棟計算書!JO48+住棟計算書!JO50+住棟計算書!JO53)/1000,1))","v":""},{"$f":"IF(OR(JP6=\"\",JP7=\"\",住棟計算書!JP78=\"\",住棟計算書!JP81=\"\"),\"\",ROUNDUP((住棟計算書!JP42+住棟計算書!JP44+住棟計算書!JP46+住棟計算書!JP48+住棟計算書!JP50+住棟計算書!JP53)/1000,1))","v":""},{"$f":"IF(OR(JQ6=\"\",JQ7=\"\",住棟計算書!JQ78=\"\",住棟計算書!JQ81=\"\"),\"\",ROUNDUP((住棟計算書!JQ42+住棟計算書!JQ44+住棟計算書!JQ46+住棟計算書!JQ48+住棟計算書!JQ50+住棟計算書!JQ53)/1000,1))","v":""},{"$f":"IF(OR(JR6=\"\",JR7=\"\",住棟計算書!JR78=\"\",住棟計算書!JR81=\"\"),\"\",ROUNDUP((住棟計算書!JR42+住棟計算書!JR44+住棟計算書!JR46+住棟計算書!JR48+住棟計算書!JR50+住棟計算書!JR53)/1000,1))","v":""},{"$f":"IF(OR(JS6=\"\",JS7=\"\",住棟計算書!JS78=\"\",住棟計算書!JS81=\"\"),\"\",ROUNDUP((住棟計算書!JS42+住棟計算書!JS44+住棟計算書!JS46+住棟計算書!JS48+住棟計算書!JS50+住棟計算書!JS53)/1000,1))","v":""},{"$f":"IF(OR(JT6=\"\",JT7=\"\",住棟計算書!JT78=\"\",住棟計算書!JT81=\"\"),\"\",ROUNDUP((住棟計算書!JT42+住棟計算書!JT44+住棟計算書!JT46+住棟計算書!JT48+住棟計算書!JT50+住棟計算書!JT53)/1000,1))","v":""},{"$f":"IF(OR(JU6=\"\",JU7=\"\",住棟計算書!JU78=\"\",住棟計算書!JU81=\"\"),\"\",ROUNDUP((住棟計算書!JU42+住棟計算書!JU44+住棟計算書!JU46+住棟計算書!JU48+住棟計算書!JU50+住棟計算書!JU53)/1000,1))","v":""},{"$f":"IF(OR(JV6=\"\",JV7=\"\",住棟計算書!JV78=\"\",住棟計算書!JV81=\"\"),\"\",ROUNDUP((住棟計算書!JV42+住棟計算書!JV44+住棟計算書!JV46+住棟計算書!JV48+住棟計算書!JV50+住棟計算書!JV53)/1000,1))","v":""},{"$f":"IF(OR(JW6=\"\",JW7=\"\",住棟計算書!JW78=\"\",住棟計算書!JW81=\"\"),\"\",ROUNDUP((住棟計算書!JW42+住棟計算書!JW44+住棟計算書!JW46+住棟計算書!JW48+住棟計算書!JW50+住棟計算書!JW53)/1000,1))","v":""},{"$f":"IF(OR(JX6=\"\",JX7=\"\",住棟計算書!JX78=\"\",住棟計算書!JX81=\"\"),\"\",ROUNDUP((住棟計算書!JX42+住棟計算書!JX44+住棟計算書!JX46+住棟計算書!JX48+住棟計算書!JX50+住棟計算書!JX53)/1000,1))","v":""},{"$f":"IF(OR(JY6=\"\",JY7=\"\",住棟計算書!JY78=\"\",住棟計算書!JY81=\"\"),\"\",ROUNDUP((住棟計算書!JY42+住棟計算書!JY44+住棟計算書!JY46+住棟計算書!JY48+住棟計算書!JY50+住棟計算書!JY53)/1000,1))","v":""},{"$f":"IF(OR(JZ6=\"\",JZ7=\"\",住棟計算書!JZ78=\"\",住棟計算書!JZ81=\"\"),\"\",ROUNDUP((住棟計算書!JZ42+住棟計算書!JZ44+住棟計算書!JZ46+住棟計算書!JZ48+住棟計算書!JZ50+住棟計算書!JZ53)/1000,1))","v":""},{"$f":"IF(OR(KA6=\"\",KA7=\"\",住棟計算書!KA78=\"\",住棟計算書!KA81=\"\"),\"\",ROUNDUP((住棟計算書!KA42+住棟計算書!KA44+住棟計算書!KA46+住棟計算書!KA48+住棟計算書!KA50+住棟計算書!KA53)/1000,1))","v":""},{"$f":"IF(OR(KB6=\"\",KB7=\"\",住棟計算書!KB78=\"\",住棟計算書!KB81=\"\"),\"\",ROUNDUP((住棟計算書!KB42+住棟計算書!KB44+住棟計算書!KB46+住棟計算書!KB48+住棟計算書!KB50+住棟計算書!KB53)/1000,1))","v":""},{"$f":"IF(OR(KC6=\"\",KC7=\"\",住棟計算書!KC78=\"\",住棟計算書!KC81=\"\"),\"\",ROUNDUP((住棟計算書!KC42+住棟計算書!KC44+住棟計算書!KC46+住棟計算書!KC48+住棟計算書!KC50+住棟計算書!KC53)/1000,1))","v":""},{"$f":"IF(OR(KD6=\"\",KD7=\"\",住棟計算書!KD78=\"\",住棟計算書!KD81=\"\"),\"\",ROUNDUP((住棟計算書!KD42+住棟計算書!KD44+住棟計算書!KD46+住棟計算書!KD48+住棟計算書!KD50+住棟計算書!KD53)/1000,1))","v":""},{"$f":"IF(OR(KE6=\"\",KE7=\"\",住棟計算書!KE78=\"\",住棟計算書!KE81=\"\"),\"\",ROUNDUP((住棟計算書!KE42+住棟計算書!KE44+住棟計算書!KE46+住棟計算書!KE48+住棟計算書!KE50+住棟計算書!KE53)/1000,1))","v":""},{"$f":"IF(OR(KF6=\"\",KF7=\"\",住棟計算書!KF78=\"\",住棟計算書!KF81=\"\"),\"\",ROUNDUP((住棟計算書!KF42+住棟計算書!KF44+住棟計算書!KF46+住棟計算書!KF48+住棟計算書!KF50+住棟計算書!KF53)/1000,1))","v":""},{"$f":"IF(OR(KG6=\"\",KG7=\"\",住棟計算書!KG78=\"\",住棟計算書!KG81=\"\"),\"\",ROUNDUP((住棟計算書!KG42+住棟計算書!KG44+住棟計算書!KG46+住棟計算書!KG48+住棟計算書!KG50+住棟計算書!KG53)/1000,1))","v":""},{"$f":"IF(OR(KH6=\"\",KH7=\"\",住棟計算書!KH78=\"\",住棟計算書!KH81=\"\"),\"\",ROUNDUP((住棟計算書!KH42+住棟計算書!KH44+住棟計算書!KH46+住棟計算書!KH48+住棟計算書!KH50+住棟計算書!KH53)/1000,1))","v":""},{"$f":"IF(OR(KI6=\"\",KI7=\"\",住棟計算書!KI78=\"\",住棟計算書!KI81=\"\"),\"\",ROUNDUP((住棟計算書!KI42+住棟計算書!KI44+住棟計算書!KI46+住棟計算書!KI48+住棟計算書!KI50+住棟計算書!KI53)/1000,1))","v":""},{"$f":"IF(OR(KJ6=\"\",KJ7=\"\",住棟計算書!KJ78=\"\",住棟計算書!KJ81=\"\"),\"\",ROUNDUP((住棟計算書!KJ42+住棟計算書!KJ44+住棟計算書!KJ46+住棟計算書!KJ48+住棟計算書!KJ50+住棟計算書!KJ53)/1000,1))","v":""},{"$f":"IF(OR(KK6=\"\",KK7=\"\",住棟計算書!KK78=\"\",住棟計算書!KK81=\"\"),\"\",ROUNDUP((住棟計算書!KK42+住棟計算書!KK44+住棟計算書!KK46+住棟計算書!KK48+住棟計算書!KK50+住棟計算書!KK53)/1000,1))","v":""},{"$f":"IF(OR(KL6=\"\",KL7=\"\",住棟計算書!KL78=\"\",住棟計算書!KL81=\"\"),\"\",ROUNDUP((住棟計算書!KL42+住棟計算書!KL44+住棟計算書!KL46+住棟計算書!KL48+住棟計算書!KL50+住棟計算書!KL53)/1000,1))","v":""},{"$f":"IF(OR(KM6=\"\",KM7=\"\",住棟計算書!KM78=\"\",住棟計算書!KM81=\"\"),\"\",ROUNDUP((住棟計算書!KM42+住棟計算書!KM44+住棟計算書!KM46+住棟計算書!KM48+住棟計算書!KM50+住棟計算書!KM53)/1000,1))","v":""},{"$f":"IF(OR(KN6=\"\",KN7=\"\",住棟計算書!KN78=\"\",住棟計算書!KN81=\"\"),\"\",ROUNDUP((住棟計算書!KN42+住棟計算書!KN44+住棟計算書!KN46+住棟計算書!KN48+住棟計算書!KN50+住棟計算書!KN53)/1000,1))","v":""},{"$f":"IF(OR(KO6=\"\",KO7=\"\",住棟計算書!KO78=\"\",住棟計算書!KO81=\"\"),\"\",ROUNDUP((住棟計算書!KO42+住棟計算書!KO44+住棟計算書!KO46+住棟計算書!KO48+住棟計算書!KO50+住棟計算書!KO53)/1000,1))","v":""},{"$f":"IF(OR(KP6=\"\",KP7=\"\",住棟計算書!KP78=\"\",住棟計算書!KP81=\"\"),\"\",ROUNDUP((住棟計算書!KP42+住棟計算書!KP44+住棟計算書!KP46+住棟計算書!KP48+住棟計算書!KP50+住棟計算書!KP53)/1000,1))","v":""},{"$f":"IF(OR(KQ6=\"\",KQ7=\"\",住棟計算書!KQ78=\"\",住棟計算書!KQ81=\"\"),\"\",ROUNDUP((住棟計算書!KQ42+住棟計算書!KQ44+住棟計算書!KQ46+住棟計算書!KQ48+住棟計算書!KQ50+住棟計算書!KQ53)/1000,1))","v":""},{"$f":"IF(OR(KR6=\"\",KR7=\"\",住棟計算書!KR78=\"\",住棟計算書!KR81=\"\"),\"\",ROUNDUP((住棟計算書!KR42+住棟計算書!KR44+住棟計算書!KR46+住棟計算書!KR48+住棟計算書!KR50+住棟計算書!KR53)/1000,1))","v":""},{"$f":"IF(OR(KS6=\"\",KS7=\"\",住棟計算書!KS78=\"\",住棟計算書!KS81=\"\"),\"\",ROUNDUP((住棟計算書!KS42+住棟計算書!KS44+住棟計算書!KS46+住棟計算書!KS48+住棟計算書!KS50+住棟計算書!KS53)/1000,1))","v":""},{"$f":"IF(OR(KT6=\"\",KT7=\"\",住棟計算書!KT78=\"\",住棟計算書!KT81=\"\"),\"\",ROUNDUP((住棟計算書!KT42+住棟計算書!KT44+住棟計算書!KT46+住棟計算書!KT48+住棟計算書!KT50+住棟計算書!KT53)/1000,1))","v":""},{"$f":"IF(OR(KU6=\"\",KU7=\"\",住棟計算書!KU78=\"\",住棟計算書!KU81=\"\"),\"\",ROUNDUP((住棟計算書!KU42+住棟計算書!KU44+住棟計算書!KU46+住棟計算書!KU48+住棟計算書!KU50+住棟計算書!KU53)/1000,1))","v":""}]
[null,null,null,"判定",null,null,null,{"$f":"IF(OR(H6=\"\",H6=\"申請しない\",H61=\"\",住棟計算書!H81=\"\",住棟計算書!H78=\"\"),\"\",IF(H61<=H62,\"適合\",\"－\"))","v":""},{"$f":"IF(OR(I6=\"\",I6=\"申請しない\",I61=\"\",住棟計算書!I81=\"\",住棟計算書!I78=\"\"),\"\",IF(I61<=I62,\"適合\",\"－\"))","v":""},{"$f":"IF(OR(J6=\"\",J6=\"申請しない\",J61=\"\",住棟計算書!J81=\"\",住棟計算書!J78=\"\"),\"\",IF(J61<=J62,\"適合\",\"－\"))","v":""},{"$f":"IF(OR(K6=\"\",K6=\"申請しない\",K61=\"\",住棟計算書!K81=\"\",住棟計算書!K78=\"\"),\"\",IF(K61<=K62,\"適合\",\"－\"))","v":""},{"$f":"IF(OR(L6=\"\",L6=\"申請しない\",L61=\"\",住棟計算書!L81=\"\",住棟計算書!L78=\"\"),\"\",IF(L61<=L62,\"適合\",\"－\"))","v":""},{"$f":"IF(OR(M6=\"\",M6=\"申請しない\",M61=\"\",住棟計算書!M81=\"\",住棟計算書!M78=\"\"),\"\",IF(M61<=M62,\"適合\",\"－\"))","v":""},{"$f":"IF(OR(N6=\"\",N6=\"申請しない\",N61=\"\",住棟計算書!N81=\"\",住棟計算書!N78=\"\"),\"\",IF(N61<=N62,\"適合\",\"－\"))","v":""},{"$f":"IF(OR(O6=\"\",O6=\"申請しない\",O61=\"\",住棟計算書!O81=\"\",住棟計算書!O78=\"\"),\"\",IF(O61<=O62,\"適合\",\"－\"))","v":""},{"$f":"IF(OR(P6=\"\",P6=\"申請しない\",P61=\"\",住棟計算書!P81=\"\",住棟計算書!P78=\"\"),\"\",IF(P61<=P62,\"適合\",\"－\"))","v":""},{"$f":"IF(OR(Q6=\"\",Q6=\"申請しない\",Q61=\"\",住棟計算書!Q81=\"\",住棟計算書!Q78=\"\"),\"\",IF(Q61<=Q62,\"適合\",\"－\"))","v":""},{"$f":"IF(OR(R6=\"\",R6=\"申請しない\",R61=\"\",住棟計算書!R81=\"\",住棟計算書!R78=\"\"),\"\",IF(R61<=R62,\"適合\",\"－\"))","v":""},{"$f":"IF(OR(S6=\"\",S6=\"申請しない\",S61=\"\",住棟計算書!S81=\"\",住棟計算書!S78=\"\"),\"\",IF(S61<=S62,\"適合\",\"－\"))","v":""},{"$f":"IF(OR(T6=\"\",T6=\"申請しない\",T61=\"\",住棟計算書!T81=\"\",住棟計算書!T78=\"\"),\"\",IF(T61<=T62,\"適合\",\"－\"))","v":""},{"$f":"IF(OR(U6=\"\",U6=\"申請しない\",U61=\"\",住棟計算書!U81=\"\",住棟計算書!U78=\"\"),\"\",IF(U61<=U62,\"適合\",\"－\"))","v":""},{"$f":"IF(OR(V6=\"\",V6=\"申請しない\",V61=\"\",住棟計算書!V81=\"\",住棟計算書!V78=\"\"),\"\",IF(V61<=V62,\"適合\",\"－\"))","v":""},{"$f":"IF(OR(W6=\"\",W6=\"申請しない\",W61=\"\",住棟計算書!W81=\"\",住棟計算書!W78=\"\"),\"\",IF(W61<=W62,\"適合\",\"－\"))","v":""},{"$f":"IF(OR(X6=\"\",X6=\"申請しない\",X61=\"\",住棟計算書!X81=\"\",住棟計算書!X78=\"\"),\"\",IF(X61<=X62,\"適合\",\"－\"))","v":""},{"$f":"IF(OR(Y6=\"\",Y6=\"申請しない\",Y61=\"\",住棟計算書!Y81=\"\",住棟計算書!Y78=\"\"),\"\",IF(Y61<=Y62,\"適合\",\"－\"))","v":""},{"$f":"IF(OR(Z6=\"\",Z6=\"申請しない\",Z61=\"\",住棟計算書!Z81=\"\",住棟計算書!Z78=\"\"),\"\",IF(Z61<=Z62,\"適合\",\"－\"))","v":""},{"$f":"IF(OR(AA6=\"\",AA6=\"申請しない\",AA61=\"\",住棟計算書!AA81=\"\",住棟計算書!AA78=\"\"),\"\",IF(AA61<=AA62,\"適合\",\"－\"))","v":""},{"$f":"IF(OR(AB6=\"\",AB6=\"申請しない\",AB61=\"\",住棟計算書!AB81=\"\",住棟計算書!AB78=\"\"),\"\",IF(AB61<=AB62,\"適合\",\"－\"))","v":""},{"$f":"IF(OR(AC6=\"\",AC6=\"申請しない\",AC61=\"\",住棟計算書!AC81=\"\",住棟計算書!AC78=\"\"),\"\",IF(AC61<=AC62,\"適合\",\"－\"))","v":""},{"$f":"IF(OR(AD6=\"\",AD6=\"申請しない\",AD61=\"\",住棟計算書!AD81=\"\",住棟計算書!AD78=\"\"),\"\",IF(AD61<=AD62,\"適合\",\"－\"))","v":""},{"$f":"IF(OR(AE6=\"\",AE6=\"申請しない\",AE61=\"\",住棟計算書!AE81=\"\",住棟計算書!AE78=\"\"),\"\",IF(AE61<=AE62,\"適合\",\"－\"))","v":""},{"$f":"IF(OR(AF6=\"\",AF6=\"申請しない\",AF61=\"\",住棟計算書!AF81=\"\",住棟計算書!AF78=\"\"),\"\",IF(AF61<=AF62,\"適合\",\"－\"))","v":""},{"$f":"IF(OR(AG6=\"\",AG6=\"申請しない\",AG61=\"\",住棟計算書!AG81=\"\",住棟計算書!AG78=\"\"),\"\",IF(AG61<=AG62,\"適合\",\"－\"))","v":""},{"$f":"IF(OR(AH6=\"\",AH6=\"申請しない\",AH61=\"\",住棟計算書!AH81=\"\",住棟計算書!AH78=\"\"),\"\",IF(AH61<=AH62,\"適合\",\"－\"))","v":""},{"$f":"IF(OR(AI6=\"\",AI6=\"申請しない\",AI61=\"\",住棟計算書!AI81=\"\",住棟計算書!AI78=\"\"),\"\",IF(AI61<=AI62,\"適合\",\"－\"))","v":""},{"$f":"IF(OR(AJ6=\"\",AJ6=\"申請しない\",AJ61=\"\",住棟計算書!AJ81=\"\",住棟計算書!AJ78=\"\"),\"\",IF(AJ61<=AJ62,\"適合\",\"－\"))","v":""},{"$f":"IF(OR(AK6=\"\",AK6=\"申請しない\",AK61=\"\",住棟計算書!AK81=\"\",住棟計算書!AK78=\"\"),\"\",IF(AK61<=AK62,\"適合\",\"－\"))","v":""},{"$f":"IF(OR(AL6=\"\",AL6=\"申請しない\",AL61=\"\",住棟計算書!AL81=\"\",住棟計算書!AL78=\"\"),\"\",IF(AL61<=AL62,\"適合\",\"－\"))","v":""},{"$f":"IF(OR(AM6=\"\",AM6=\"申請しない\",AM61=\"\",住棟計算書!AM81=\"\",住棟計算書!AM78=\"\"),\"\",IF(AM61<=AM62,\"適合\",\"－\"))","v":""},{"$f":"IF(OR(AN6=\"\",AN6=\"申請しない\",AN61=\"\",住棟計算書!AN81=\"\",住棟計算書!AN78=\"\"),\"\",IF(AN61<=AN62,\"適合\",\"－\"))","v":""},{"$f":"IF(OR(AO6=\"\",AO6=\"申請しない\",AO61=\"\",住棟計算書!AO81=\"\",住棟計算書!AO78=\"\"),\"\",IF(AO61<=AO62,\"適合\",\"－\"))","v":""},{"$f":"IF(OR(AP6=\"\",AP6=\"申請しない\",AP61=\"\",住棟計算書!AP81=\"\",住棟計算書!AP78=\"\"),\"\",IF(AP61<=AP62,\"適合\",\"－\"))","v":""},{"$f":"IF(OR(AQ6=\"\",AQ6=\"申請しない\",AQ61=\"\",住棟計算書!AQ81=\"\",住棟計算書!AQ78=\"\"),\"\",IF(AQ61<=AQ62,\"適合\",\"－\"))","v":""},{"$f":"IF(OR(AR6=\"\",AR6=\"申請しない\",AR61=\"\",住棟計算書!AR81=\"\",住棟計算書!AR78=\"\"),\"\",IF(AR61<=AR62,\"適合\",\"－\"))","v":""},{"$f":"IF(OR(AS6=\"\",AS6=\"申請しない\",AS61=\"\",住棟計算書!AS81=\"\",住棟計算書!AS78=\"\"),\"\",IF(AS61<=AS62,\"適合\",\"－\"))","v":""},{"$f":"IF(OR(AT6=\"\",AT6=\"申請しない\",AT61=\"\",住棟計算書!AT81=\"\",住棟計算書!AT78=\"\"),\"\",IF(AT61<=AT62,\"適合\",\"－\"))","v":""},{"$f":"IF(OR(AU6=\"\",AU6=\"申請しない\",AU61=\"\",住棟計算書!AU81=\"\",住棟計算書!AU78=\"\"),\"\",IF(AU61<=AU62,\"適合\",\"－\"))","v":""},{"$f":"IF(OR(AV6=\"\",AV6=\"申請しない\",AV61=\"\",住棟計算書!AV81=\"\",住棟計算書!AV78=\"\"),\"\",IF(AV61<=AV62,\"適合\",\"－\"))","v":""},{"$f":"IF(OR(AW6=\"\",AW6=\"申請しない\",AW61=\"\",住棟計算書!AW81=\"\",住棟計算書!AW78=\"\"),\"\",IF(AW61<=AW62,\"適合\",\"－\"))","v":""},{"$f":"IF(OR(AX6=\"\",AX6=\"申請しない\",AX61=\"\",住棟計算書!AX81=\"\",住棟計算書!AX78=\"\"),\"\",IF(AX61<=AX62,\"適合\",\"－\"))","v":""},{"$f":"IF(OR(AY6=\"\",AY6=\"申請しない\",AY61=\"\",住棟計算書!AY81=\"\",住棟計算書!AY78=\"\"),\"\",IF(AY61<=AY62,\"適合\",\"－\"))","v":""},{"$f":"IF(OR(AZ6=\"\",AZ6=\"申請しない\",AZ61=\"\",住棟計算書!AZ81=\"\",住棟計算書!AZ78=\"\"),\"\",IF(AZ61<=AZ62,\"適合\",\"－\"))","v":""},{"$f":"IF(OR(BA6=\"\",BA6=\"申請しない\",BA61=\"\",住棟計算書!BA81=\"\",住棟計算書!BA78=\"\"),\"\",IF(BA61<=BA62,\"適合\",\"－\"))","v":""},{"$f":"IF(OR(BB6=\"\",BB6=\"申請しない\",BB61=\"\",住棟計算書!BB81=\"\",住棟計算書!BB78=\"\"),\"\",IF(BB61<=BB62,\"適合\",\"－\"))","v":""},{"$f":"IF(OR(BC6=\"\",BC6=\"申請しない\",BC61=\"\",住棟計算書!BC81=\"\",住棟計算書!BC78=\"\"),\"\",IF(BC61<=BC62,\"適合\",\"－\"))","v":""},{"$f":"IF(OR(BD6=\"\",BD6=\"申請しない\",BD61=\"\",住棟計算書!BD81=\"\",住棟計算書!BD78=\"\"),\"\",IF(BD61<=BD62,\"適合\",\"－\"))","v":""},{"$f":"IF(OR(BE6=\"\",BE6=\"申請しない\",BE61=\"\",住棟計算書!BE81=\"\",住棟計算書!BE78=\"\"),\"\",IF(BE61<=BE62,\"適合\",\"－\"))","v":""},{"$f":"IF(OR(BF6=\"\",BF6=\"申請しない\",BF61=\"\",住棟計算書!BF81=\"\",住棟計算書!BF78=\"\"),\"\",IF(BF61<=BF62,\"適合\",\"－\"))","v":""},{"$f":"IF(OR(BG6=\"\",BG6=\"申請しない\",BG61=\"\",住棟計算書!BG81=\"\",住棟計算書!BG78=\"\"),\"\",IF(BG61<=BG62,\"適合\",\"－\"))","v":""},{"$f":"IF(OR(BH6=\"\",BH6=\"申請しない\",BH61=\"\",住棟計算書!BH81=\"\",住棟計算書!BH78=\"\"),\"\",IF(BH61<=BH62,\"適合\",\"－\"))","v":""},{"$f":"IF(OR(BI6=\"\",BI6=\"申請しない\",BI61=\"\",住棟計算書!BI81=\"\",住棟計算書!BI78=\"\"),\"\",IF(BI61<=BI62,\"適合\",\"－\"))","v":""},{"$f":"IF(OR(BJ6=\"\",BJ6=\"申請しない\",BJ61=\"\",住棟計算書!BJ81=\"\",住棟計算書!BJ78=\"\"),\"\",IF(BJ61<=BJ62,\"適合\",\"－\"))","v":""},{"$f":"IF(OR(BK6=\"\",BK6=\"申請しない\",BK61=\"\",住棟計算書!BK81=\"\",住棟計算書!BK78=\"\"),\"\",IF(BK61<=BK62,\"適合\",\"－\"))","v":""},{"$f":"IF(OR(BL6=\"\",BL6=\"申請しない\",BL61=\"\",住棟計算書!BL81=\"\",住棟計算書!BL78=\"\"),\"\",IF(BL61<=BL62,\"適合\",\"－\"))","v":""},{"$f":"IF(OR(BM6=\"\",BM6=\"申請しない\",BM61=\"\",住棟計算書!BM81=\"\",住棟計算書!BM78=\"\"),\"\",IF(BM61<=BM62,\"適合\",\"－\"))","v":""},{"$f":"IF(OR(BN6=\"\",BN6=\"申請しない\",BN61=\"\",住棟計算書!BN81=\"\",住棟計算書!BN78=\"\"),\"\",IF(BN61<=BN62,\"適合\",\"－\"))","v":""},{"$f":"IF(OR(BO6=\"\",BO6=\"申請しない\",BO61=\"\",住棟計算書!BO81=\"\",住棟計算書!BO78=\"\"),\"\",IF(BO61<=BO62,\"適合\",\"－\"))","v":""},{"$f":"IF(OR(BP6=\"\",BP6=\"申請しない\",BP61=\"\",住棟計算書!BP81=\"\",住棟計算書!BP78=\"\"),\"\",IF(BP61<=BP62,\"適合\",\"－\"))","v":""},{"$f":"IF(OR(BQ6=\"\",BQ6=\"申請しない\",BQ61=\"\",住棟計算書!BQ81=\"\",住棟計算書!BQ78=\"\"),\"\",IF(BQ61<=BQ62,\"適合\",\"－\"))","v":""},{"$f":"IF(OR(BR6=\"\",BR6=\"申請しない\",BR61=\"\",住棟計算書!BR81=\"\",住棟計算書!BR78=\"\"),\"\",IF(BR61<=BR62,\"適合\",\"－\"))","v":""},{"$f":"IF(OR(BS6=\"\",BS6=\"申請しない\",BS61=\"\",住棟計算書!BS81=\"\",住棟計算書!BS78=\"\"),\"\",IF(BS61<=BS62,\"適合\",\"－\"))","v":""},{"$f":"IF(OR(BT6=\"\",BT6=\"申請しない\",BT61=\"\",住棟計算書!BT81=\"\",住棟計算書!BT78=\"\"),\"\",IF(BT61<=BT62,\"適合\",\"－\"))","v":""},{"$f":"IF(OR(BU6=\"\",BU6=\"申請しない\",BU61=\"\",住棟計算書!BU81=\"\",住棟計算書!BU78=\"\"),\"\",IF(BU61<=BU62,\"適合\",\"－\"))","v":""},{"$f":"IF(OR(BV6=\"\",BV6=\"申請しない\",BV61=\"\",住棟計算書!BV81=\"\",住棟計算書!BV78=\"\"),\"\",IF(BV61<=BV62,\"適合\",\"－\"))","v":""},{"$f":"IF(OR(BW6=\"\",BW6=\"申請しない\",BW61=\"\",住棟計算書!BW81=\"\",住棟計算書!BW78=\"\"),\"\",IF(BW61<=BW62,\"適合\",\"－\"))","v":""},{"$f":"IF(OR(BX6=\"\",BX6=\"申請しない\",BX61=\"\",住棟計算書!BX81=\"\",住棟計算書!BX78=\"\"),\"\",IF(BX61<=BX62,\"適合\",\"－\"))","v":""},{"$f":"IF(OR(BY6=\"\",BY6=\"申請しない\",BY61=\"\",住棟計算書!BY81=\"\",住棟計算書!BY78=\"\"),\"\",IF(BY61<=BY62,\"適合\",\"－\"))","v":""},{"$f":"IF(OR(BZ6=\"\",BZ6=\"申請しない\",BZ61=\"\",住棟計算書!BZ81=\"\",住棟計算書!BZ78=\"\"),\"\",IF(BZ61<=BZ62,\"適合\",\"－\"))","v":""},{"$f":"IF(OR(CA6=\"\",CA6=\"申請しない\",CA61=\"\",住棟計算書!CA81=\"\",住棟計算書!CA78=\"\"),\"\",IF(CA61<=CA62,\"適合\",\"－\"))","v":""},{"$f":"IF(OR(CB6=\"\",CB6=\"申請しない\",CB61=\"\",住棟計算書!CB81=\"\",住棟計算書!CB78=\"\"),\"\",IF(CB61<=CB62,\"適合\",\"－\"))","v":""},{"$f":"IF(OR(CC6=\"\",CC6=\"申請しない\",CC61=\"\",住棟計算書!CC81=\"\",住棟計算書!CC78=\"\"),\"\",IF(CC61<=CC62,\"適合\",\"－\"))","v":""},{"$f":"IF(OR(CD6=\"\",CD6=\"申請しない\",CD61=\"\",住棟計算書!CD81=\"\",住棟計算書!CD78=\"\"),\"\",IF(CD61<=CD62,\"適合\",\"－\"))","v":""},{"$f":"IF(OR(CE6=\"\",CE6=\"申請しない\",CE61=\"\",住棟計算書!CE81=\"\",住棟計算書!CE78=\"\"),\"\",IF(CE61<=CE62,\"適合\",\"－\"))","v":""},{"$f":"IF(OR(CF6=\"\",CF6=\"申請しない\",CF61=\"\",住棟計算書!CF81=\"\",住棟計算書!CF78=\"\"),\"\",IF(CF61<=CF62,\"適合\",\"－\"))","v":""},{"$f":"IF(OR(CG6=\"\",CG6=\"申請しない\",CG61=\"\",住棟計算書!CG81=\"\",住棟計算書!CG78=\"\"),\"\",IF(CG61<=CG62,\"適合\",\"－\"))","v":""},{"$f":"IF(OR(CH6=\"\",CH6=\"申請しない\",CH61=\"\",住棟計算書!CH81=\"\",住棟計算書!CH78=\"\"),\"\",IF(CH61<=CH62,\"適合\",\"－\"))","v":""},{"$f":"IF(OR(CI6=\"\",CI6=\"申請しない\",CI61=\"\",住棟計算書!CI81=\"\",住棟計算書!CI78=\"\"),\"\",IF(CI61<=CI62,\"適合\",\"－\"))","v":""},{"$f":"IF(OR(CJ6=\"\",CJ6=\"申請しない\",CJ61=\"\",住棟計算書!CJ81=\"\",住棟計算書!CJ78=\"\"),\"\",IF(CJ61<=CJ62,\"適合\",\"－\"))","v":""},{"$f":"IF(OR(CK6=\"\",CK6=\"申請しない\",CK61=\"\",住棟計算書!CK81=\"\",住棟計算書!CK78=\"\"),\"\",IF(CK61<=CK62,\"適合\",\"－\"))","v":""},{"$f":"IF(OR(CL6=\"\",CL6=\"申請しない\",CL61=\"\",住棟計算書!CL81=\"\",住棟計算書!CL78=\"\"),\"\",IF(CL61<=CL62,\"適合\",\"－\"))","v":""},{"$f":"IF(OR(CM6=\"\",CM6=\"申請しない\",CM61=\"\",住棟計算書!CM81=\"\",住棟計算書!CM78=\"\"),\"\",IF(CM61<=CM62,\"適合\",\"－\"))","v":""},{"$f":"IF(OR(CN6=\"\",CN6=\"申請しない\",CN61=\"\",住棟計算書!CN81=\"\",住棟計算書!CN78=\"\"),\"\",IF(CN61<=CN62,\"適合\",\"－\"))","v":""},{"$f":"IF(OR(CO6=\"\",CO6=\"申請しない\",CO61=\"\",住棟計算書!CO81=\"\",住棟計算書!CO78=\"\"),\"\",IF(CO61<=CO62,\"適合\",\"－\"))","v":""},{"$f":"IF(OR(CP6=\"\",CP6=\"申請しない\",CP61=\"\",住棟計算書!CP81=\"\",住棟計算書!CP78=\"\"),\"\",IF(CP61<=CP62,\"適合\",\"－\"))","v":""},{"$f":"IF(OR(CQ6=\"\",CQ6=\"申請しない\",CQ61=\"\",住棟計算書!CQ81=\"\",住棟計算書!CQ78=\"\"),\"\",IF(CQ61<=CQ62,\"適合\",\"－\"))","v":""},{"$f":"IF(OR(CR6=\"\",CR6=\"申請しない\",CR61=\"\",住棟計算書!CR81=\"\",住棟計算書!CR78=\"\"),\"\",IF(CR61<=CR62,\"適合\",\"－\"))","v":""},{"$f":"IF(OR(CS6=\"\",CS6=\"申請しない\",CS61=\"\",住棟計算書!CS81=\"\",住棟計算書!CS78=\"\"),\"\",IF(CS61<=CS62,\"適合\",\"－\"))","v":""},{"$f":"IF(OR(CT6=\"\",CT6=\"申請しない\",CT61=\"\",住棟計算書!CT81=\"\",住棟計算書!CT78=\"\"),\"\",IF(CT61<=CT62,\"適合\",\"－\"))","v":""},{"$f":"IF(OR(CU6=\"\",CU6=\"申請しない\",CU61=\"\",住棟計算書!CU81=\"\",住棟計算書!CU78=\"\"),\"\",IF(CU61<=CU62,\"適合\",\"－\"))","v":""},{"$f":"IF(OR(CV6=\"\",CV6=\"申請しない\",CV61=\"\",住棟計算書!CV81=\"\",住棟計算書!CV78=\"\"),\"\",IF(CV61<=CV62,\"適合\",\"－\"))","v":""},{"$f":"IF(OR(CW6=\"\",CW6=\"申請しない\",CW61=\"\",住棟計算書!CW81=\"\",住棟計算書!CW78=\"\"),\"\",IF(CW61<=CW62,\"適合\",\"－\"))","v":""},{"$f":"IF(OR(CX6=\"\",CX6=\"申請しない\",CX61=\"\",住棟計算書!CX81=\"\",住棟計算書!CX78=\"\"),\"\",IF(CX61<=CX62,\"適合\",\"－\"))","v":""},{"$f":"IF(OR(CY6=\"\",CY6=\"申請しない\",CY61=\"\",住棟計算書!CY81=\"\",住棟計算書!CY78=\"\"),\"\",IF(CY61<=CY62,\"適合\",\"－\"))","v":""},{"$f":"IF(OR(CZ6=\"\",CZ6=\"申請しない\",CZ61=\"\",住棟計算書!CZ81=\"\",住棟計算書!CZ78=\"\"),\"\",IF(CZ61<=CZ62,\"適合\",\"－\"))","v":""},{"$f":"IF(OR(DA6=\"\",DA6=\"申請しない\",DA61=\"\",住棟計算書!DA81=\"\",住棟計算書!DA78=\"\"),\"\",IF(DA61<=DA62,\"適合\",\"－\"))","v":""},{"$f":"IF(OR(DB6=\"\",DB6=\"申請しない\",DB61=\"\",住棟計算書!DB81=\"\",住棟計算書!DB78=\"\"),\"\",IF(DB61<=DB62,\"適合\",\"－\"))","v":""},{"$f":"IF(OR(DC6=\"\",DC6=\"申請しない\",DC61=\"\",住棟計算書!DC81=\"\",住棟計算書!DC78=\"\"),\"\",IF(DC61<=DC62,\"適合\",\"－\"))","v":""},{"$f":"IF(OR(DD6=\"\",DD6=\"申請しない\",DD61=\"\",住棟計算書!DD81=\"\",住棟計算書!DD78=\"\"),\"\",IF(DD61<=DD62,\"適合\",\"－\"))","v":""},{"$f":"IF(OR(DE6=\"\",DE6=\"申請しない\",DE61=\"\",住棟計算書!DE81=\"\",住棟計算書!DE78=\"\"),\"\",IF(DE61<=DE62,\"適合\",\"－\"))","v":""},{"$f":"IF(OR(DF6=\"\",DF6=\"申請しない\",DF61=\"\",住棟計算書!DF81=\"\",住棟計算書!DF78=\"\"),\"\",IF(DF61<=DF62,\"適合\",\"－\"))","v":""},{"$f":"IF(OR(DG6=\"\",DG6=\"申請しない\",DG61=\"\",住棟計算書!DG81=\"\",住棟計算書!DG78=\"\"),\"\",IF(DG61<=DG62,\"適合\",\"－\"))","v":""},{"$f":"IF(OR(DH6=\"\",DH6=\"申請しない\",DH61=\"\",住棟計算書!DH81=\"\",住棟計算書!DH78=\"\"),\"\",IF(DH61<=DH62,\"適合\",\"－\"))","v":""},{"$f":"IF(OR(DI6=\"\",DI6=\"申請しない\",DI61=\"\",住棟計算書!DI81=\"\",住棟計算書!DI78=\"\"),\"\",IF(DI61<=DI62,\"適合\",\"－\"))","v":""},{"$f":"IF(OR(DJ6=\"\",DJ6=\"申請しない\",DJ61=\"\",住棟計算書!DJ81=\"\",住棟計算書!DJ78=\"\"),\"\",IF(DJ61<=DJ62,\"適合\",\"－\"))","v":""},{"$f":"IF(OR(DK6=\"\",DK6=\"申請しない\",DK61=\"\",住棟計算書!DK81=\"\",住棟計算書!DK78=\"\"),\"\",IF(DK61<=DK62,\"適合\",\"－\"))","v":""},{"$f":"IF(OR(DL6=\"\",DL6=\"申請しない\",DL61=\"\",住棟計算書!DL81=\"\",住棟計算書!DL78=\"\"),\"\",IF(DL61<=DL62,\"適合\",\"－\"))","v":""},{"$f":"IF(OR(DM6=\"\",DM6=\"申請しない\",DM61=\"\",住棟計算書!DM81=\"\",住棟計算書!DM78=\"\"),\"\",IF(DM61<=DM62,\"適合\",\"－\"))","v":""},{"$f":"IF(OR(DN6=\"\",DN6=\"申請しない\",DN61=\"\",住棟計算書!DN81=\"\",住棟計算書!DN78=\"\"),\"\",IF(DN61<=DN62,\"適合\",\"－\"))","v":""},{"$f":"IF(OR(DO6=\"\",DO6=\"申請しない\",DO61=\"\",住棟計算書!DO81=\"\",住棟計算書!DO78=\"\"),\"\",IF(DO61<=DO62,\"適合\",\"－\"))","v":""},{"$f":"IF(OR(DP6=\"\",DP6=\"申請しない\",DP61=\"\",住棟計算書!DP81=\"\",住棟計算書!DP78=\"\"),\"\",IF(DP61<=DP62,\"適合\",\"－\"))","v":""},{"$f":"IF(OR(DQ6=\"\",DQ6=\"申請しない\",DQ61=\"\",住棟計算書!DQ81=\"\",住棟計算書!DQ78=\"\"),\"\",IF(DQ61<=DQ62,\"適合\",\"－\"))","v":""},{"$f":"IF(OR(DR6=\"\",DR6=\"申請しない\",DR61=\"\",住棟計算書!DR81=\"\",住棟計算書!DR78=\"\"),\"\",IF(DR61<=DR62,\"適合\",\"－\"))","v":""},{"$f":"IF(OR(DS6=\"\",DS6=\"申請しない\",DS61=\"\",住棟計算書!DS81=\"\",住棟計算書!DS78=\"\"),\"\",IF(DS61<=DS62,\"適合\",\"－\"))","v":""},{"$f":"IF(OR(DT6=\"\",DT6=\"申請しない\",DT61=\"\",住棟計算書!DT81=\"\",住棟計算書!DT78=\"\"),\"\",IF(DT61<=DT62,\"適合\",\"－\"))","v":""},{"$f":"IF(OR(DU6=\"\",DU6=\"申請しない\",DU61=\"\",住棟計算書!DU81=\"\",住棟計算書!DU78=\"\"),\"\",IF(DU61<=DU62,\"適合\",\"－\"))","v":""},{"$f":"IF(OR(DV6=\"\",DV6=\"申請しない\",DV61=\"\",住棟計算書!DV81=\"\",住棟計算書!DV78=\"\"),\"\",IF(DV61<=DV62,\"適合\",\"－\"))","v":""},{"$f":"IF(OR(DW6=\"\",DW6=\"申請しない\",DW61=\"\",住棟計算書!DW81=\"\",住棟計算書!DW78=\"\"),\"\",IF(DW61<=DW62,\"適合\",\"－\"))","v":""},{"$f":"IF(OR(DX6=\"\",DX6=\"申請しない\",DX61=\"\",住棟計算書!DX81=\"\",住棟計算書!DX78=\"\"),\"\",IF(DX61<=DX62,\"適合\",\"－\"))","v":""},{"$f":"IF(OR(DY6=\"\",DY6=\"申請しない\",DY61=\"\",住棟計算書!DY81=\"\",住棟計算書!DY78=\"\"),\"\",IF(DY61<=DY62,\"適合\",\"－\"))","v":""},{"$f":"IF(OR(DZ6=\"\",DZ6=\"申請しない\",DZ61=\"\",住棟計算書!DZ81=\"\",住棟計算書!DZ78=\"\"),\"\",IF(DZ61<=DZ62,\"適合\",\"－\"))","v":""},{"$f":"IF(OR(EA6=\"\",EA6=\"申請しない\",EA61=\"\",住棟計算書!EA81=\"\",住棟計算書!EA78=\"\"),\"\",IF(EA61<=EA62,\"適合\",\"－\"))","v":""},{"$f":"IF(OR(EB6=\"\",EB6=\"申請しない\",EB61=\"\",住棟計算書!EB81=\"\",住棟計算書!EB78=\"\"),\"\",IF(EB61<=EB62,\"適合\",\"－\"))","v":""},{"$f":"IF(OR(EC6=\"\",EC6=\"申請しない\",EC61=\"\",住棟計算書!EC81=\"\",住棟計算書!EC78=\"\"),\"\",IF(EC61<=EC62,\"適合\",\"－\"))","v":""},{"$f":"IF(OR(ED6=\"\",ED6=\"申請しない\",ED61=\"\",住棟計算書!ED81=\"\",住棟計算書!ED78=\"\"),\"\",IF(ED61<=ED62,\"適合\",\"－\"))","v":""},{"$f":"IF(OR(EE6=\"\",EE6=\"申請しない\",EE61=\"\",住棟計算書!EE81=\"\",住棟計算書!EE78=\"\"),\"\",IF(EE61<=EE62,\"適合\",\"－\"))","v":""},{"$f":"IF(OR(EF6=\"\",EF6=\"申請しない\",EF61=\"\",住棟計算書!EF81=\"\",住棟計算書!EF78=\"\"),\"\",IF(EF61<=EF62,\"適合\",\"－\"))","v":""},{"$f":"IF(OR(EG6=\"\",EG6=\"申請しない\",EG61=\"\",住棟計算書!EG81=\"\",住棟計算書!EG78=\"\"),\"\",IF(EG61<=EG62,\"適合\",\"－\"))","v":""},{"$f":"IF(OR(EH6=\"\",EH6=\"申請しない\",EH61=\"\",住棟計算書!EH81=\"\",住棟計算書!EH78=\"\"),\"\",IF(EH61<=EH62,\"適合\",\"－\"))","v":""},{"$f":"IF(OR(EI6=\"\",EI6=\"申請しない\",EI61=\"\",住棟計算書!EI81=\"\",住棟計算書!EI78=\"\"),\"\",IF(EI61<=EI62,\"適合\",\"－\"))","v":""},{"$f":"IF(OR(EJ6=\"\",EJ6=\"申請しない\",EJ61=\"\",住棟計算書!EJ81=\"\",住棟計算書!EJ78=\"\"),\"\",IF(EJ61<=EJ62,\"適合\",\"－\"))","v":""},{"$f":"IF(OR(EK6=\"\",EK6=\"申請しない\",EK61=\"\",住棟計算書!EK81=\"\",住棟計算書!EK78=\"\"),\"\",IF(EK61<=EK62,\"適合\",\"－\"))","v":""},{"$f":"IF(OR(EL6=\"\",EL6=\"申請しない\",EL61=\"\",住棟計算書!EL81=\"\",住棟計算書!EL78=\"\"),\"\",IF(EL61<=EL62,\"適合\",\"－\"))","v":""},{"$f":"IF(OR(EM6=\"\",EM6=\"申請しない\",EM61=\"\",住棟計算書!EM81=\"\",住棟計算書!EM78=\"\"),\"\",IF(EM61<=EM62,\"適合\",\"－\"))","v":""},{"$f":"IF(OR(EN6=\"\",EN6=\"申請しない\",EN61=\"\",住棟計算書!EN81=\"\",住棟計算書!EN78=\"\"),\"\",IF(EN61<=EN62,\"適合\",\"－\"))","v":""},{"$f":"IF(OR(EO6=\"\",EO6=\"申請しない\",EO61=\"\",住棟計算書!EO81=\"\",住棟計算書!EO78=\"\"),\"\",IF(EO61<=EO62,\"適合\",\"－\"))","v":""},{"$f":"IF(OR(EP6=\"\",EP6=\"申請しない\",EP61=\"\",住棟計算書!EP81=\"\",住棟計算書!EP78=\"\"),\"\",IF(EP61<=EP62,\"適合\",\"－\"))","v":""},{"$f":"IF(OR(EQ6=\"\",EQ6=\"申請しない\",EQ61=\"\",住棟計算書!EQ81=\"\",住棟計算書!EQ78=\"\"),\"\",IF(EQ61<=EQ62,\"適合\",\"－\"))","v":""},{"$f":"IF(OR(ER6=\"\",ER6=\"申請しない\",ER61=\"\",住棟計算書!ER81=\"\",住棟計算書!ER78=\"\"),\"\",IF(ER61<=ER62,\"適合\",\"－\"))","v":""},{"$f":"IF(OR(ES6=\"\",ES6=\"申請しない\",ES61=\"\",住棟計算書!ES81=\"\",住棟計算書!ES78=\"\"),\"\",IF(ES61<=ES62,\"適合\",\"－\"))","v":""},{"$f":"IF(OR(ET6=\"\",ET6=\"申請しない\",ET61=\"\",住棟計算書!ET81=\"\",住棟計算書!ET78=\"\"),\"\",IF(ET61<=ET62,\"適合\",\"－\"))","v":""},{"$f":"IF(OR(EU6=\"\",EU6=\"申請しない\",EU61=\"\",住棟計算書!EU81=\"\",住棟計算書!EU78=\"\"),\"\",IF(EU61<=EU62,\"適合\",\"－\"))","v":""},{"$f":"IF(OR(EV6=\"\",EV6=\"申請しない\",EV61=\"\",住棟計算書!EV81=\"\",住棟計算書!EV78=\"\"),\"\",IF(EV61<=EV62,\"適合\",\"－\"))","v":""},{"$f":"IF(OR(EW6=\"\",EW6=\"申請しない\",EW61=\"\",住棟計算書!EW81=\"\",住棟計算書!EW78=\"\"),\"\",IF(EW61<=EW62,\"適合\",\"－\"))","v":""},{"$f":"IF(OR(EX6=\"\",EX6=\"申請しない\",EX61=\"\",住棟計算書!EX81=\"\",住棟計算書!EX78=\"\"),\"\",IF(EX61<=EX62,\"適合\",\"－\"))","v":""},{"$f":"IF(OR(EY6=\"\",EY6=\"申請しない\",EY61=\"\",住棟計算書!EY81=\"\",住棟計算書!EY78=\"\"),\"\",IF(EY61<=EY62,\"適合\",\"－\"))","v":""},{"$f":"IF(OR(EZ6=\"\",EZ6=\"申請しない\",EZ61=\"\",住棟計算書!EZ81=\"\",住棟計算書!EZ78=\"\"),\"\",IF(EZ61<=EZ62,\"適合\",\"－\"))","v":""},{"$f":"IF(OR(FA6=\"\",FA6=\"申請しない\",FA61=\"\",住棟計算書!FA81=\"\",住棟計算書!FA78=\"\"),\"\",IF(FA61<=FA62,\"適合\",\"－\"))","v":""},{"$f":"IF(OR(FB6=\"\",FB6=\"申請しない\",FB61=\"\",住棟計算書!FB81=\"\",住棟計算書!FB78=\"\"),\"\",IF(FB61<=FB62,\"適合\",\"－\"))","v":""},{"$f":"IF(OR(FC6=\"\",FC6=\"申請しない\",FC61=\"\",住棟計算書!FC81=\"\",住棟計算書!FC78=\"\"),\"\",IF(FC61<=FC62,\"適合\",\"－\"))","v":""},{"$f":"IF(OR(FD6=\"\",FD6=\"申請しない\",FD61=\"\",住棟計算書!FD81=\"\",住棟計算書!FD78=\"\"),\"\",IF(FD61<=FD62,\"適合\",\"－\"))","v":""},{"$f":"IF(OR(FE6=\"\",FE6=\"申請しない\",FE61=\"\",住棟計算書!FE81=\"\",住棟計算書!FE78=\"\"),\"\",IF(FE61<=FE62,\"適合\",\"－\"))","v":""},{"$f":"IF(OR(FF6=\"\",FF6=\"申請しない\",FF61=\"\",住棟計算書!FF81=\"\",住棟計算書!FF78=\"\"),\"\",IF(FF61<=FF62,\"適合\",\"－\"))","v":""},{"$f":"IF(OR(FG6=\"\",FG6=\"申請しない\",FG61=\"\",住棟計算書!FG81=\"\",住棟計算書!FG78=\"\"),\"\",IF(FG61<=FG62,\"適合\",\"－\"))","v":""},{"$f":"IF(OR(FH6=\"\",FH6=\"申請しない\",FH61=\"\",住棟計算書!FH81=\"\",住棟計算書!FH78=\"\"),\"\",IF(FH61<=FH62,\"適合\",\"－\"))","v":""},{"$f":"IF(OR(FI6=\"\",FI6=\"申請しない\",FI61=\"\",住棟計算書!FI81=\"\",住棟計算書!FI78=\"\"),\"\",IF(FI61<=FI62,\"適合\",\"－\"))","v":""},{"$f":"IF(OR(FJ6=\"\",FJ6=\"申請しない\",FJ61=\"\",住棟計算書!FJ81=\"\",住棟計算書!FJ78=\"\"),\"\",IF(FJ61<=FJ62,\"適合\",\"－\"))","v":""},{"$f":"IF(OR(FK6=\"\",FK6=\"申請しない\",FK61=\"\",住棟計算書!FK81=\"\",住棟計算書!FK78=\"\"),\"\",IF(FK61<=FK62,\"適合\",\"－\"))","v":""},{"$f":"IF(OR(FL6=\"\",FL6=\"申請しない\",FL61=\"\",住棟計算書!FL81=\"\",住棟計算書!FL78=\"\"),\"\",IF(FL61<=FL62,\"適合\",\"－\"))","v":""},{"$f":"IF(OR(FM6=\"\",FM6=\"申請しない\",FM61=\"\",住棟計算書!FM81=\"\",住棟計算書!FM78=\"\"),\"\",IF(FM61<=FM62,\"適合\",\"－\"))","v":""},{"$f":"IF(OR(FN6=\"\",FN6=\"申請しない\",FN61=\"\",住棟計算書!FN81=\"\",住棟計算書!FN78=\"\"),\"\",IF(FN61<=FN62,\"適合\",\"－\"))","v":""},{"$f":"IF(OR(FO6=\"\",FO6=\"申請しない\",FO61=\"\",住棟計算書!FO81=\"\",住棟計算書!FO78=\"\"),\"\",IF(FO61<=FO62,\"適合\",\"－\"))","v":""},{"$f":"IF(OR(FP6=\"\",FP6=\"申請しない\",FP61=\"\",住棟計算書!FP81=\"\",住棟計算書!FP78=\"\"),\"\",IF(FP61<=FP62,\"適合\",\"－\"))","v":""},{"$f":"IF(OR(FQ6=\"\",FQ6=\"申請しない\",FQ61=\"\",住棟計算書!FQ81=\"\",住棟計算書!FQ78=\"\"),\"\",IF(FQ61<=FQ62,\"適合\",\"－\"))","v":""},{"$f":"IF(OR(FR6=\"\",FR6=\"申請しない\",FR61=\"\",住棟計算書!FR81=\"\",住棟計算書!FR78=\"\"),\"\",IF(FR61<=FR62,\"適合\",\"－\"))","v":""},{"$f":"IF(OR(FS6=\"\",FS6=\"申請しない\",FS61=\"\",住棟計算書!FS81=\"\",住棟計算書!FS78=\"\"),\"\",IF(FS61<=FS62,\"適合\",\"－\"))","v":""},{"$f":"IF(OR(FT6=\"\",FT6=\"申請しない\",FT61=\"\",住棟計算書!FT81=\"\",住棟計算書!FT78=\"\"),\"\",IF(FT61<=FT62,\"適合\",\"－\"))","v":""},{"$f":"IF(OR(FU6=\"\",FU6=\"申請しない\",FU61=\"\",住棟計算書!FU81=\"\",住棟計算書!FU78=\"\"),\"\",IF(FU61<=FU62,\"適合\",\"－\"))","v":""},{"$f":"IF(OR(FV6=\"\",FV6=\"申請しない\",FV61=\"\",住棟計算書!FV81=\"\",住棟計算書!FV78=\"\"),\"\",IF(FV61<=FV62,\"適合\",\"－\"))","v":""},{"$f":"IF(OR(FW6=\"\",FW6=\"申請しない\",FW61=\"\",住棟計算書!FW81=\"\",住棟計算書!FW78=\"\"),\"\",IF(FW61<=FW62,\"適合\",\"－\"))","v":""},{"$f":"IF(OR(FX6=\"\",FX6=\"申請しない\",FX61=\"\",住棟計算書!FX81=\"\",住棟計算書!FX78=\"\"),\"\",IF(FX61<=FX62,\"適合\",\"－\"))","v":""},{"$f":"IF(OR(FY6=\"\",FY6=\"申請しない\",FY61=\"\",住棟計算書!FY81=\"\",住棟計算書!FY78=\"\"),\"\",IF(FY61<=FY62,\"適合\",\"－\"))","v":""},{"$f":"IF(OR(FZ6=\"\",FZ6=\"申請しない\",FZ61=\"\",住棟計算書!FZ81=\"\",住棟計算書!FZ78=\"\"),\"\",IF(FZ61<=FZ62,\"適合\",\"－\"))","v":""},{"$f":"IF(OR(GA6=\"\",GA6=\"申請しない\",GA61=\"\",住棟計算書!GA81=\"\",住棟計算書!GA78=\"\"),\"\",IF(GA61<=GA62,\"適合\",\"－\"))","v":""},{"$f":"IF(OR(GB6=\"\",GB6=\"申請しない\",GB61=\"\",住棟計算書!GB81=\"\",住棟計算書!GB78=\"\"),\"\",IF(GB61<=GB62,\"適合\",\"－\"))","v":""},{"$f":"IF(OR(GC6=\"\",GC6=\"申請しない\",GC61=\"\",住棟計算書!GC81=\"\",住棟計算書!GC78=\"\"),\"\",IF(GC61<=GC62,\"適合\",\"－\"))","v":""},{"$f":"IF(OR(GD6=\"\",GD6=\"申請しない\",GD61=\"\",住棟計算書!GD81=\"\",住棟計算書!GD78=\"\"),\"\",IF(GD61<=GD62,\"適合\",\"－\"))","v":""},{"$f":"IF(OR(GE6=\"\",GE6=\"申請しない\",GE61=\"\",住棟計算書!GE81=\"\",住棟計算書!GE78=\"\"),\"\",IF(GE61<=GE62,\"適合\",\"－\"))","v":""},{"$f":"IF(OR(GF6=\"\",GF6=\"申請しない\",GF61=\"\",住棟計算書!GF81=\"\",住棟計算書!GF78=\"\"),\"\",IF(GF61<=GF62,\"適合\",\"－\"))","v":""},{"$f":"IF(OR(GG6=\"\",GG6=\"申請しない\",GG61=\"\",住棟計算書!GG81=\"\",住棟計算書!GG78=\"\"),\"\",IF(GG61<=GG62,\"適合\",\"－\"))","v":""},{"$f":"IF(OR(GH6=\"\",GH6=\"申請しない\",GH61=\"\",住棟計算書!GH81=\"\",住棟計算書!GH78=\"\"),\"\",IF(GH61<=GH62,\"適合\",\"－\"))","v":""},{"$f":"IF(OR(GI6=\"\",GI6=\"申請しない\",GI61=\"\",住棟計算書!GI81=\"\",住棟計算書!GI78=\"\"),\"\",IF(GI61<=GI62,\"適合\",\"－\"))","v":""},{"$f":"IF(OR(GJ6=\"\",GJ6=\"申請しない\",GJ61=\"\",住棟計算書!GJ81=\"\",住棟計算書!GJ78=\"\"),\"\",IF(GJ61<=GJ62,\"適合\",\"－\"))","v":""},{"$f":"IF(OR(GK6=\"\",GK6=\"申請しない\",GK61=\"\",住棟計算書!GK81=\"\",住棟計算書!GK78=\"\"),\"\",IF(GK61<=GK62,\"適合\",\"－\"))","v":""},{"$f":"IF(OR(GL6=\"\",GL6=\"申請しない\",GL61=\"\",住棟計算書!GL81=\"\",住棟計算書!GL78=\"\"),\"\",IF(GL61<=GL62,\"適合\",\"－\"))","v":""},{"$f":"IF(OR(GM6=\"\",GM6=\"申請しない\",GM61=\"\",住棟計算書!GM81=\"\",住棟計算書!GM78=\"\"),\"\",IF(GM61<=GM62,\"適合\",\"－\"))","v":""},{"$f":"IF(OR(GN6=\"\",GN6=\"申請しない\",GN61=\"\",住棟計算書!GN81=\"\",住棟計算書!GN78=\"\"),\"\",IF(GN61<=GN62,\"適合\",\"－\"))","v":""},{"$f":"IF(OR(GO6=\"\",GO6=\"申請しない\",GO61=\"\",住棟計算書!GO81=\"\",住棟計算書!GO78=\"\"),\"\",IF(GO61<=GO62,\"適合\",\"－\"))","v":""},{"$f":"IF(OR(GP6=\"\",GP6=\"申請しない\",GP61=\"\",住棟計算書!GP81=\"\",住棟計算書!GP78=\"\"),\"\",IF(GP61<=GP62,\"適合\",\"－\"))","v":""},{"$f":"IF(OR(GQ6=\"\",GQ6=\"申請しない\",GQ61=\"\",住棟計算書!GQ81=\"\",住棟計算書!GQ78=\"\"),\"\",IF(GQ61<=GQ62,\"適合\",\"－\"))","v":""},{"$f":"IF(OR(GR6=\"\",GR6=\"申請しない\",GR61=\"\",住棟計算書!GR81=\"\",住棟計算書!GR78=\"\"),\"\",IF(GR61<=GR62,\"適合\",\"－\"))","v":""},{"$f":"IF(OR(GS6=\"\",GS6=\"申請しない\",GS61=\"\",住棟計算書!GS81=\"\",住棟計算書!GS78=\"\"),\"\",IF(GS61<=GS62,\"適合\",\"－\"))","v":""},{"$f":"IF(OR(GT6=\"\",GT6=\"申請しない\",GT61=\"\",住棟計算書!GT81=\"\",住棟計算書!GT78=\"\"),\"\",IF(GT61<=GT62,\"適合\",\"－\"))","v":""},{"$f":"IF(OR(GU6=\"\",GU6=\"申請しない\",GU61=\"\",住棟計算書!GU81=\"\",住棟計算書!GU78=\"\"),\"\",IF(GU61<=GU62,\"適合\",\"－\"))","v":""},{"$f":"IF(OR(GV6=\"\",GV6=\"申請しない\",GV61=\"\",住棟計算書!GV81=\"\",住棟計算書!GV78=\"\"),\"\",IF(GV61<=GV62,\"適合\",\"－\"))","v":""},{"$f":"IF(OR(GW6=\"\",GW6=\"申請しない\",GW61=\"\",住棟計算書!GW81=\"\",住棟計算書!GW78=\"\"),\"\",IF(GW61<=GW62,\"適合\",\"－\"))","v":""},{"$f":"IF(OR(GX6=\"\",GX6=\"申請しない\",GX61=\"\",住棟計算書!GX81=\"\",住棟計算書!GX78=\"\"),\"\",IF(GX61<=GX62,\"適合\",\"－\"))","v":""},{"$f":"IF(OR(GY6=\"\",GY6=\"申請しない\",GY61=\"\",住棟計算書!GY81=\"\",住棟計算書!GY78=\"\"),\"\",IF(GY61<=GY62,\"適合\",\"－\"))","v":""},{"$f":"IF(OR(GZ6=\"\",GZ6=\"申請しない\",GZ61=\"\",住棟計算書!GZ81=\"\",住棟計算書!GZ78=\"\"),\"\",IF(GZ61<=GZ62,\"適合\",\"－\"))","v":""},{"$f":"IF(OR(HA6=\"\",HA6=\"申請しない\",HA61=\"\",住棟計算書!HA81=\"\",住棟計算書!HA78=\"\"),\"\",IF(HA61<=HA62,\"適合\",\"－\"))","v":""},{"$f":"IF(OR(HB6=\"\",HB6=\"申請しない\",HB61=\"\",住棟計算書!HB81=\"\",住棟計算書!HB78=\"\"),\"\",IF(HB61<=HB62,\"適合\",\"－\"))","v":""},{"$f":"IF(OR(HC6=\"\",HC6=\"申請しない\",HC61=\"\",住棟計算書!HC81=\"\",住棟計算書!HC78=\"\"),\"\",IF(HC61<=HC62,\"適合\",\"－\"))","v":""},{"$f":"IF(OR(HD6=\"\",HD6=\"申請しない\",HD61=\"\",住棟計算書!HD81=\"\",住棟計算書!HD78=\"\"),\"\",IF(HD61<=HD62,\"適合\",\"－\"))","v":""},{"$f":"IF(OR(HE6=\"\",HE6=\"申請しない\",HE61=\"\",住棟計算書!HE81=\"\",住棟計算書!HE78=\"\"),\"\",IF(HE61<=HE62,\"適合\",\"－\"))","v":""},{"$f":"IF(OR(HF6=\"\",HF6=\"申請しない\",HF61=\"\",住棟計算書!HF81=\"\",住棟計算書!HF78=\"\"),\"\",IF(HF61<=HF62,\"適合\",\"－\"))","v":""},{"$f":"IF(OR(HG6=\"\",HG6=\"申請しない\",HG61=\"\",住棟計算書!HG81=\"\",住棟計算書!HG78=\"\"),\"\",IF(HG61<=HG62,\"適合\",\"－\"))","v":""},{"$f":"IF(OR(HH6=\"\",HH6=\"申請しない\",HH61=\"\",住棟計算書!HH81=\"\",住棟計算書!HH78=\"\"),\"\",IF(HH61<=HH62,\"適合\",\"－\"))","v":""},{"$f":"IF(OR(HI6=\"\",HI6=\"申請しない\",HI61=\"\",住棟計算書!HI81=\"\",住棟計算書!HI78=\"\"),\"\",IF(HI61<=HI62,\"適合\",\"－\"))","v":""},{"$f":"IF(OR(HJ6=\"\",HJ6=\"申請しない\",HJ61=\"\",住棟計算書!HJ81=\"\",住棟計算書!HJ78=\"\"),\"\",IF(HJ61<=HJ62,\"適合\",\"－\"))","v":""},{"$f":"IF(OR(HK6=\"\",HK6=\"申請しない\",HK61=\"\",住棟計算書!HK81=\"\",住棟計算書!HK78=\"\"),\"\",IF(HK61<=HK62,\"適合\",\"－\"))","v":""},{"$f":"IF(OR(HL6=\"\",HL6=\"申請しない\",HL61=\"\",住棟計算書!HL81=\"\",住棟計算書!HL78=\"\"),\"\",IF(HL61<=HL62,\"適合\",\"－\"))","v":""},{"$f":"IF(OR(HM6=\"\",HM6=\"申請しない\",HM61=\"\",住棟計算書!HM81=\"\",住棟計算書!HM78=\"\"),\"\",IF(HM61<=HM62,\"適合\",\"－\"))","v":""},{"$f":"IF(OR(HN6=\"\",HN6=\"申請しない\",HN61=\"\",住棟計算書!HN81=\"\",住棟計算書!HN78=\"\"),\"\",IF(HN61<=HN62,\"適合\",\"－\"))","v":""},{"$f":"IF(OR(HO6=\"\",HO6=\"申請しない\",HO61=\"\",住棟計算書!HO81=\"\",住棟計算書!HO78=\"\"),\"\",IF(HO61<=HO62,\"適合\",\"－\"))","v":""},{"$f":"IF(OR(HP6=\"\",HP6=\"申請しない\",HP61=\"\",住棟計算書!HP81=\"\",住棟計算書!HP78=\"\"),\"\",IF(HP61<=HP62,\"適合\",\"－\"))","v":""},{"$f":"IF(OR(HQ6=\"\",HQ6=\"申請しない\",HQ61=\"\",住棟計算書!HQ81=\"\",住棟計算書!HQ78=\"\"),\"\",IF(HQ61<=HQ62,\"適合\",\"－\"))","v":""},{"$f":"IF(OR(HR6=\"\",HR6=\"申請しない\",HR61=\"\",住棟計算書!HR81=\"\",住棟計算書!HR78=\"\"),\"\",IF(HR61<=HR62,\"適合\",\"－\"))","v":""},{"$f":"IF(OR(HS6=\"\",HS6=\"申請しない\",HS61=\"\",住棟計算書!HS81=\"\",住棟計算書!HS78=\"\"),\"\",IF(HS61<=HS62,\"適合\",\"－\"))","v":""},{"$f":"IF(OR(HT6=\"\",HT6=\"申請しない\",HT61=\"\",住棟計算書!HT81=\"\",住棟計算書!HT78=\"\"),\"\",IF(HT61<=HT62,\"適合\",\"－\"))","v":""},{"$f":"IF(OR(HU6=\"\",HU6=\"申請しない\",HU61=\"\",住棟計算書!HU81=\"\",住棟計算書!HU78=\"\"),\"\",IF(HU61<=HU62,\"適合\",\"－\"))","v":""},{"$f":"IF(OR(HV6=\"\",HV6=\"申請しない\",HV61=\"\",住棟計算書!HV81=\"\",住棟計算書!HV78=\"\"),\"\",IF(HV61<=HV62,\"適合\",\"－\"))","v":""},{"$f":"IF(OR(HW6=\"\",HW6=\"申請しない\",HW61=\"\",住棟計算書!HW81=\"\",住棟計算書!HW78=\"\"),\"\",IF(HW61<=HW62,\"適合\",\"－\"))","v":""},{"$f":"IF(OR(HX6=\"\",HX6=\"申請しない\",HX61=\"\",住棟計算書!HX81=\"\",住棟計算書!HX78=\"\"),\"\",IF(HX61<=HX62,\"適合\",\"－\"))","v":""},{"$f":"IF(OR(HY6=\"\",HY6=\"申請しない\",HY61=\"\",住棟計算書!HY81=\"\",住棟計算書!HY78=\"\"),\"\",IF(HY61<=HY62,\"適合\",\"－\"))","v":""},{"$f":"IF(OR(HZ6=\"\",HZ6=\"申請しない\",HZ61=\"\",住棟計算書!HZ81=\"\",住棟計算書!HZ78=\"\"),\"\",IF(HZ61<=HZ62,\"適合\",\"－\"))","v":""},{"$f":"IF(OR(IA6=\"\",IA6=\"申請しない\",IA61=\"\",住棟計算書!IA81=\"\",住棟計算書!IA78=\"\"),\"\",IF(IA61<=IA62,\"適合\",\"－\"))","v":""},{"$f":"IF(OR(IB6=\"\",IB6=\"申請しない\",IB61=\"\",住棟計算書!IB81=\"\",住棟計算書!IB78=\"\"),\"\",IF(IB61<=IB62,\"適合\",\"－\"))","v":""},{"$f":"IF(OR(IC6=\"\",IC6=\"申請しない\",IC61=\"\",住棟計算書!IC81=\"\",住棟計算書!IC78=\"\"),\"\",IF(IC61<=IC62,\"適合\",\"－\"))","v":""},{"$f":"IF(OR(ID6=\"\",ID6=\"申請しない\",ID61=\"\",住棟計算書!ID81=\"\",住棟計算書!ID78=\"\"),\"\",IF(ID61<=ID62,\"適合\",\"－\"))","v":""},{"$f":"IF(OR(IE6=\"\",IE6=\"申請しない\",IE61=\"\",住棟計算書!IE81=\"\",住棟計算書!IE78=\"\"),\"\",IF(IE61<=IE62,\"適合\",\"－\"))","v":""},{"$f":"IF(OR(IF6=\"\",IF6=\"申請しない\",IF61=\"\",住棟計算書!IF81=\"\",住棟計算書!IF78=\"\"),\"\",IF(IF61<=IF62,\"適合\",\"－\"))","v":""},{"$f":"IF(OR(IG6=\"\",IG6=\"申請しない\",IG61=\"\",住棟計算書!IG81=\"\",住棟計算書!IG78=\"\"),\"\",IF(IG61<=IG62,\"適合\",\"－\"))","v":""},{"$f":"IF(OR(IH6=\"\",IH6=\"申請しない\",IH61=\"\",住棟計算書!IH81=\"\",住棟計算書!IH78=\"\"),\"\",IF(IH61<=IH62,\"適合\",\"－\"))","v":""},{"$f":"IF(OR(II6=\"\",II6=\"申請しない\",II61=\"\",住棟計算書!II81=\"\",住棟計算書!II78=\"\"),\"\",IF(II61<=II62,\"適合\",\"－\"))","v":""},{"$f":"IF(OR(IJ6=\"\",IJ6=\"申請しない\",IJ61=\"\",住棟計算書!IJ81=\"\",住棟計算書!IJ78=\"\"),\"\",IF(IJ61<=IJ62,\"適合\",\"－\"))","v":""},{"$f":"IF(OR(IK6=\"\",IK6=\"申請しない\",IK61=\"\",住棟計算書!IK81=\"\",住棟計算書!IK78=\"\"),\"\",IF(IK61<=IK62,\"適合\",\"－\"))","v":""},{"$f":"IF(OR(IL6=\"\",IL6=\"申請しない\",IL61=\"\",住棟計算書!IL81=\"\",住棟計算書!IL78=\"\"),\"\",IF(IL61<=IL62,\"適合\",\"－\"))","v":""},{"$f":"IF(OR(IM6=\"\",IM6=\"申請しない\",IM61=\"\",住棟計算書!IM81=\"\",住棟計算書!IM78=\"\"),\"\",IF(IM61<=IM62,\"適合\",\"－\"))","v":""},{"$f":"IF(OR(IN6=\"\",IN6=\"申請しない\",IN61=\"\",住棟計算書!IN81=\"\",住棟計算書!IN78=\"\"),\"\",IF(IN61<=IN62,\"適合\",\"－\"))","v":""},{"$f":"IF(OR(IO6=\"\",IO6=\"申請しない\",IO61=\"\",住棟計算書!IO81=\"\",住棟計算書!IO78=\"\"),\"\",IF(IO61<=IO62,\"適合\",\"－\"))","v":""},{"$f":"IF(OR(IP6=\"\",IP6=\"申請しない\",IP61=\"\",住棟計算書!IP81=\"\",住棟計算書!IP78=\"\"),\"\",IF(IP61<=IP62,\"適合\",\"－\"))","v":""},{"$f":"IF(OR(IQ6=\"\",IQ6=\"申請しない\",IQ61=\"\",住棟計算書!IQ81=\"\",住棟計算書!IQ78=\"\"),\"\",IF(IQ61<=IQ62,\"適合\",\"－\"))","v":""},{"$f":"IF(OR(IR6=\"\",IR6=\"申請しない\",IR61=\"\",住棟計算書!IR81=\"\",住棟計算書!IR78=\"\"),\"\",IF(IR61<=IR62,\"適合\",\"－\"))","v":""},{"$f":"IF(OR(IS6=\"\",IS6=\"申請しない\",IS61=\"\",住棟計算書!IS81=\"\",住棟計算書!IS78=\"\"),\"\",IF(IS61<=IS62,\"適合\",\"－\"))","v":""},{"$f":"IF(OR(IT6=\"\",IT6=\"申請しない\",IT61=\"\",住棟計算書!IT81=\"\",住棟計算書!IT78=\"\"),\"\",IF(IT61<=IT62,\"適合\",\"－\"))","v":""},{"$f":"IF(OR(IU6=\"\",IU6=\"申請しない\",IU61=\"\",住棟計算書!IU81=\"\",住棟計算書!IU78=\"\"),\"\",IF(IU61<=IU62,\"適合\",\"－\"))","v":""},{"$f":"IF(OR(IV6=\"\",IV6=\"申請しない\",IV61=\"\",住棟計算書!IV81=\"\",住棟計算書!IV78=\"\"),\"\",IF(IV61<=IV62,\"適合\",\"－\"))","v":""},{"$f":"IF(OR(IW6=\"\",IW6=\"申請しない\",IW61=\"\",住棟計算書!IW81=\"\",住棟計算書!IW78=\"\"),\"\",IF(IW61<=IW62,\"適合\",\"－\"))","v":""},{"$f":"IF(OR(IX6=\"\",IX6=\"申請しない\",IX61=\"\",住棟計算書!IX81=\"\",住棟計算書!IX78=\"\"),\"\",IF(IX61<=IX62,\"適合\",\"－\"))","v":""},{"$f":"IF(OR(IY6=\"\",IY6=\"申請しない\",IY61=\"\",住棟計算書!IY81=\"\",住棟計算書!IY78=\"\"),\"\",IF(IY61<=IY62,\"適合\",\"－\"))","v":""},{"$f":"IF(OR(IZ6=\"\",IZ6=\"申請しない\",IZ61=\"\",住棟計算書!IZ81=\"\",住棟計算書!IZ78=\"\"),\"\",IF(IZ61<=IZ62,\"適合\",\"－\"))","v":""},{"$f":"IF(OR(JA6=\"\",JA6=\"申請しない\",JA61=\"\",住棟計算書!JA81=\"\",住棟計算書!JA78=\"\"),\"\",IF(JA61<=JA62,\"適合\",\"－\"))","v":""},{"$f":"IF(OR(JB6=\"\",JB6=\"申請しない\",JB61=\"\",住棟計算書!JB81=\"\",住棟計算書!JB78=\"\"),\"\",IF(JB61<=JB62,\"適合\",\"－\"))","v":""},{"$f":"IF(OR(JC6=\"\",JC6=\"申請しない\",JC61=\"\",住棟計算書!JC81=\"\",住棟計算書!JC78=\"\"),\"\",IF(JC61<=JC62,\"適合\",\"－\"))","v":""},{"$f":"IF(OR(JD6=\"\",JD6=\"申請しない\",JD61=\"\",住棟計算書!JD81=\"\",住棟計算書!JD78=\"\"),\"\",IF(JD61<=JD62,\"適合\",\"－\"))","v":""},{"$f":"IF(OR(JE6=\"\",JE6=\"申請しない\",JE61=\"\",住棟計算書!JE81=\"\",住棟計算書!JE78=\"\"),\"\",IF(JE61<=JE62,\"適合\",\"－\"))","v":""},{"$f":"IF(OR(JF6=\"\",JF6=\"申請しない\",JF61=\"\",住棟計算書!JF81=\"\",住棟計算書!JF78=\"\"),\"\",IF(JF61<=JF62,\"適合\",\"－\"))","v":""},{"$f":"IF(OR(JG6=\"\",JG6=\"申請しない\",JG61=\"\",住棟計算書!JG81=\"\",住棟計算書!JG78=\"\"),\"\",IF(JG61<=JG62,\"適合\",\"－\"))","v":""},{"$f":"IF(OR(JH6=\"\",JH6=\"申請しない\",JH61=\"\",住棟計算書!JH81=\"\",住棟計算書!JH78=\"\"),\"\",IF(JH61<=JH62,\"適合\",\"－\"))","v":""},{"$f":"IF(OR(JI6=\"\",JI6=\"申請しない\",JI61=\"\",住棟計算書!JI81=\"\",住棟計算書!JI78=\"\"),\"\",IF(JI61<=JI62,\"適合\",\"－\"))","v":""},{"$f":"IF(OR(JJ6=\"\",JJ6=\"申請しない\",JJ61=\"\",住棟計算書!JJ81=\"\",住棟計算書!JJ78=\"\"),\"\",IF(JJ61<=JJ62,\"適合\",\"－\"))","v":""},{"$f":"IF(OR(JK6=\"\",JK6=\"申請しない\",JK61=\"\",住棟計算書!JK81=\"\",住棟計算書!JK78=\"\"),\"\",IF(JK61<=JK62,\"適合\",\"－\"))","v":""},{"$f":"IF(OR(JL6=\"\",JL6=\"申請しない\",JL61=\"\",住棟計算書!JL81=\"\",住棟計算書!JL78=\"\"),\"\",IF(JL61<=JL62,\"適合\",\"－\"))","v":""},{"$f":"IF(OR(JM6=\"\",JM6=\"申請しない\",JM61=\"\",住棟計算書!JM81=\"\",住棟計算書!JM78=\"\"),\"\",IF(JM61<=JM62,\"適合\",\"－\"))","v":""},{"$f":"IF(OR(JN6=\"\",JN6=\"申請しない\",JN61=\"\",住棟計算書!JN81=\"\",住棟計算書!JN78=\"\"),\"\",IF(JN61<=JN62,\"適合\",\"－\"))","v":""},{"$f":"IF(OR(JO6=\"\",JO6=\"申請しない\",JO61=\"\",住棟計算書!JO81=\"\",住棟計算書!JO78=\"\"),\"\",IF(JO61<=JO62,\"適合\",\"－\"))","v":""},{"$f":"IF(OR(JP6=\"\",JP6=\"申請しない\",JP61=\"\",住棟計算書!JP81=\"\",住棟計算書!JP78=\"\"),\"\",IF(JP61<=JP62,\"適合\",\"－\"))","v":""},{"$f":"IF(OR(JQ6=\"\",JQ6=\"申請しない\",JQ61=\"\",住棟計算書!JQ81=\"\",住棟計算書!JQ78=\"\"),\"\",IF(JQ61<=JQ62,\"適合\",\"－\"))","v":""},{"$f":"IF(OR(JR6=\"\",JR6=\"申請しない\",JR61=\"\",住棟計算書!JR81=\"\",住棟計算書!JR78=\"\"),\"\",IF(JR61<=JR62,\"適合\",\"－\"))","v":""},{"$f":"IF(OR(JS6=\"\",JS6=\"申請しない\",JS61=\"\",住棟計算書!JS81=\"\",住棟計算書!JS78=\"\"),\"\",IF(JS61<=JS62,\"適合\",\"－\"))","v":""},{"$f":"IF(OR(JT6=\"\",JT6=\"申請しない\",JT61=\"\",住棟計算書!JT81=\"\",住棟計算書!JT78=\"\"),\"\",IF(JT61<=JT62,\"適合\",\"－\"))","v":""},{"$f":"IF(OR(JU6=\"\",JU6=\"申請しない\",JU61=\"\",住棟計算書!JU81=\"\",住棟計算書!JU78=\"\"),\"\",IF(JU61<=JU62,\"適合\",\"－\"))","v":""},{"$f":"IF(OR(JV6=\"\",JV6=\"申請しない\",JV61=\"\",住棟計算書!JV81=\"\",住棟計算書!JV78=\"\"),\"\",IF(JV61<=JV62,\"適合\",\"－\"))","v":""},{"$f":"IF(OR(JW6=\"\",JW6=\"申請しない\",JW61=\"\",住棟計算書!JW81=\"\",住棟計算書!JW78=\"\"),\"\",IF(JW61<=JW62,\"適合\",\"－\"))","v":""},{"$f":"IF(OR(JX6=\"\",JX6=\"申請しない\",JX61=\"\",住棟計算書!JX81=\"\",住棟計算書!JX78=\"\"),\"\",IF(JX61<=JX62,\"適合\",\"－\"))","v":""},{"$f":"IF(OR(JY6=\"\",JY6=\"申請しない\",JY61=\"\",住棟計算書!JY81=\"\",住棟計算書!JY78=\"\"),\"\",IF(JY61<=JY62,\"適合\",\"－\"))","v":""},{"$f":"IF(OR(JZ6=\"\",JZ6=\"申請しない\",JZ61=\"\",住棟計算書!JZ81=\"\",住棟計算書!JZ78=\"\"),\"\",IF(JZ61<=JZ62,\"適合\",\"－\"))","v":""},{"$f":"IF(OR(KA6=\"\",KA6=\"申請しない\",KA61=\"\",住棟計算書!KA81=\"\",住棟計算書!KA78=\"\"),\"\",IF(KA61<=KA62,\"適合\",\"－\"))","v":""},{"$f":"IF(OR(KB6=\"\",KB6=\"申請しない\",KB61=\"\",住棟計算書!KB81=\"\",住棟計算書!KB78=\"\"),\"\",IF(KB61<=KB62,\"適合\",\"－\"))","v":""},{"$f":"IF(OR(KC6=\"\",KC6=\"申請しない\",KC61=\"\",住棟計算書!KC81=\"\",住棟計算書!KC78=\"\"),\"\",IF(KC61<=KC62,\"適合\",\"－\"))","v":""},{"$f":"IF(OR(KD6=\"\",KD6=\"申請しない\",KD61=\"\",住棟計算書!KD81=\"\",住棟計算書!KD78=\"\"),\"\",IF(KD61<=KD62,\"適合\",\"－\"))","v":""},{"$f":"IF(OR(KE6=\"\",KE6=\"申請しない\",KE61=\"\",住棟計算書!KE81=\"\",住棟計算書!KE78=\"\"),\"\",IF(KE61<=KE62,\"適合\",\"－\"))","v":""},{"$f":"IF(OR(KF6=\"\",KF6=\"申請しない\",KF61=\"\",住棟計算書!KF81=\"\",住棟計算書!KF78=\"\"),\"\",IF(KF61<=KF62,\"適合\",\"－\"))","v":""},{"$f":"IF(OR(KG6=\"\",KG6=\"申請しない\",KG61=\"\",住棟計算書!KG81=\"\",住棟計算書!KG78=\"\"),\"\",IF(KG61<=KG62,\"適合\",\"－\"))","v":""},{"$f":"IF(OR(KH6=\"\",KH6=\"申請しない\",KH61=\"\",住棟計算書!KH81=\"\",住棟計算書!KH78=\"\"),\"\",IF(KH61<=KH62,\"適合\",\"－\"))","v":""},{"$f":"IF(OR(KI6=\"\",KI6=\"申請しない\",KI61=\"\",住棟計算書!KI81=\"\",住棟計算書!KI78=\"\"),\"\",IF(KI61<=KI62,\"適合\",\"－\"))","v":""},{"$f":"IF(OR(KJ6=\"\",KJ6=\"申請しない\",KJ61=\"\",住棟計算書!KJ81=\"\",住棟計算書!KJ78=\"\"),\"\",IF(KJ61<=KJ62,\"適合\",\"－\"))","v":""},{"$f":"IF(OR(KK6=\"\",KK6=\"申請しない\",KK61=\"\",住棟計算書!KK81=\"\",住棟計算書!KK78=\"\"),\"\",IF(KK61<=KK62,\"適合\",\"－\"))","v":""},{"$f":"IF(OR(KL6=\"\",KL6=\"申請しない\",KL61=\"\",住棟計算書!KL81=\"\",住棟計算書!KL78=\"\"),\"\",IF(KL61<=KL62,\"適合\",\"－\"))","v":""},{"$f":"IF(OR(KM6=\"\",KM6=\"申請しない\",KM61=\"\",住棟計算書!KM81=\"\",住棟計算書!KM78=\"\"),\"\",IF(KM61<=KM62,\"適合\",\"－\"))","v":""},{"$f":"IF(OR(KN6=\"\",KN6=\"申請しない\",KN61=\"\",住棟計算書!KN81=\"\",住棟計算書!KN78=\"\"),\"\",IF(KN61<=KN62,\"適合\",\"－\"))","v":""},{"$f":"IF(OR(KO6=\"\",KO6=\"申請しない\",KO61=\"\",住棟計算書!KO81=\"\",住棟計算書!KO78=\"\"),\"\",IF(KO61<=KO62,\"適合\",\"－\"))","v":""},{"$f":"IF(OR(KP6=\"\",KP6=\"申請しない\",KP61=\"\",住棟計算書!KP81=\"\",住棟計算書!KP78=\"\"),\"\",IF(KP61<=KP62,\"適合\",\"－\"))","v":""},{"$f":"IF(OR(KQ6=\"\",KQ6=\"申請しない\",KQ61=\"\",住棟計算書!KQ81=\"\",住棟計算書!KQ78=\"\"),\"\",IF(KQ61<=KQ62,\"適合\",\"－\"))","v":""},{"$f":"IF(OR(KR6=\"\",KR6=\"申請しない\",KR61=\"\",住棟計算書!KR81=\"\",住棟計算書!KR78=\"\"),\"\",IF(KR61<=KR62,\"適合\",\"－\"))","v":""},{"$f":"IF(OR(KS6=\"\",KS6=\"申請しない\",KS61=\"\",住棟計算書!KS81=\"\",住棟計算書!KS78=\"\"),\"\",IF(KS61<=KS62,\"適合\",\"－\"))","v":""},{"$f":"IF(OR(KT6=\"\",KT6=\"申請しない\",KT61=\"\",住棟計算書!KT81=\"\",住棟計算書!KT78=\"\"),\"\",IF(KT61<=KT62,\"適合\",\"－\"))","v":""},{"$f":"IF(OR(KU6=\"\",KU6=\"申請しない\",KU61=\"\",住棟計算書!KU81=\"\",住棟計算書!KU78=\"\"),\"\",IF(KU61<=KU62,\"適合\",\"－\"))","v":""}]
[]
[null,"WEBプログラム（住宅版）Version  ",null,null,null,null,null,{"$f":"IF(住棟計算書!H80=\"\",\"\",住棟計算書!H80)","v":""},{"$f":"IF(住棟計算書!I80=\"\",\"\",住棟計算書!I80)","v":""},{"$f":"IF(住棟計算書!J80=\"\",\"\",住棟計算書!J80)","v":""},{"$f":"IF(住棟計算書!K80=\"\",\"\",住棟計算書!K80)","v":""},{"$f":"IF(住棟計算書!L80=\"\",\"\",住棟計算書!L80)","v":""},{"$f":"IF(住棟計算書!M80=\"\",\"\",住棟計算書!M80)","v":""},{"$f":"IF(住棟計算書!N80=\"\",\"\",住棟計算書!N80)","v":""},{"$f":"IF(住棟計算書!O80=\"\",\"\",住棟計算書!O80)","v":""},{"$f":"IF(住棟計算書!P80=\"\",\"\",住棟計算書!P80)","v":""},{"$f":"IF(住棟計算書!Q80=\"\",\"\",住棟計算書!Q80)","v":""},{"$f":"IF(住棟計算書!R80=\"\",\"\",住棟計算書!R80)","v":""},{"$f":"IF(住棟計算書!S80=\"\",\"\",住棟計算書!S80)","v":""},{"$f":"IF(住棟計算書!T80=\"\",\"\",住棟計算書!T80)","v":""},{"$f":"IF(住棟計算書!U80=\"\",\"\",住棟計算書!U80)","v":""},{"$f":"IF(住棟計算書!V80=\"\",\"\",住棟計算書!V80)","v":""},{"$f":"IF(住棟計算書!W80=\"\",\"\",住棟計算書!W80)","v":""},{"$f":"IF(住棟計算書!X80=\"\",\"\",住棟計算書!X80)","v":""},{"$f":"IF(住棟計算書!Y80=\"\",\"\",住棟計算書!Y80)","v":""},{"$f":"IF(住棟計算書!Z80=\"\",\"\",住棟計算書!Z80)","v":""},{"$f":"IF(住棟計算書!AA80=\"\",\"\",住棟計算書!AA80)","v":""},{"$f":"IF(住棟計算書!AB80=\"\",\"\",住棟計算書!AB80)","v":""},{"$f":"IF(住棟計算書!AC80=\"\",\"\",住棟計算書!AC80)","v":""},{"$f":"IF(住棟計算書!AD80=\"\",\"\",住棟計算書!AD80)","v":""},{"$f":"IF(住棟計算書!AE80=\"\",\"\",住棟計算書!AE80)","v":""},{"$f":"IF(住棟計算書!AF80=\"\",\"\",住棟計算書!AF80)","v":""},{"$f":"IF(住棟計算書!AG80=\"\",\"\",住棟計算書!AG80)","v":""},{"$f":"IF(住棟計算書!AH80=\"\",\"\",住棟計算書!AH80)","v":""},{"$f":"IF(住棟計算書!AI80=\"\",\"\",住棟計算書!AI80)","v":""},{"$f":"IF(住棟計算書!AJ80=\"\",\"\",住棟計算書!AJ80)","v":""},{"$f":"IF(住棟計算書!AK80=\"\",\"\",住棟計算書!AK80)","v":""},{"$f":"IF(住棟計算書!AL80=\"\",\"\",住棟計算書!AL80)","v":""},{"$f":"IF(住棟計算書!AM80=\"\",\"\",住棟計算書!AM80)","v":""},{"$f":"IF(住棟計算書!AN80=\"\",\"\",住棟計算書!AN80)","v":""},{"$f":"IF(住棟計算書!AO80=\"\",\"\",住棟計算書!AO80)","v":""},{"$f":"IF(住棟計算書!AP80=\"\",\"\",住棟計算書!AP80)","v":""},{"$f":"IF(住棟計算書!AQ80=\"\",\"\",住棟計算書!AQ80)","v":""},{"$f":"IF(住棟計算書!AR80=\"\",\"\",住棟計算書!AR80)","v":""},{"$f":"IF(住棟計算書!AS80=\"\",\"\",住棟計算書!AS80)","v":""},{"$f":"IF(住棟計算書!AT80=\"\",\"\",住棟計算書!AT80)","v":""},{"$f":"IF(住棟計算書!AU80=\"\",\"\",住棟計算書!AU80)","v":""},{"$f":"IF(住棟計算書!AV80=\"\",\"\",住棟計算書!AV80)","v":""},{"$f":"IF(住棟計算書!AW80=\"\",\"\",住棟計算書!AW80)","v":""},{"$f":"IF(住棟計算書!AX80=\"\",\"\",住棟計算書!AX80)","v":""},{"$f":"IF(住棟計算書!AY80=\"\",\"\",住棟計算書!AY80)","v":""},{"$f":"IF(住棟計算書!AZ80=\"\",\"\",住棟計算書!AZ80)","v":""},{"$f":"IF(住棟計算書!BA80=\"\",\"\",住棟計算書!BA80)","v":""},{"$f":"IF(住棟計算書!BB80=\"\",\"\",住棟計算書!BB80)","v":""},{"$f":"IF(住棟計算書!BC80=\"\",\"\",住棟計算書!BC80)","v":""},{"$f":"IF(住棟計算書!BD80=\"\",\"\",住棟計算書!BD80)","v":""},{"$f":"IF(住棟計算書!BE80=\"\",\"\",住棟計算書!BE80)","v":""},{"$f":"IF(住棟計算書!BF80=\"\",\"\",住棟計算書!BF80)","v":""},{"$f":"IF(住棟計算書!BG80=\"\",\"\",住棟計算書!BG80)","v":""},{"$f":"IF(住棟計算書!BH80=\"\",\"\",住棟計算書!BH80)","v":""},{"$f":"IF(住棟計算書!BI80=\"\",\"\",住棟計算書!BI80)","v":""},{"$f":"IF(住棟計算書!BJ80=\"\",\"\",住棟計算書!BJ80)","v":""},{"$f":"IF(住棟計算書!BK80=\"\",\"\",住棟計算書!BK80)","v":""},{"$f":"IF(住棟計算書!BL80=\"\",\"\",住棟計算書!BL80)","v":""},{"$f":"IF(住棟計算書!BM80=\"\",\"\",住棟計算書!BM80)","v":""},{"$f":"IF(住棟計算書!BN80=\"\",\"\",住棟計算書!BN80)","v":""},{"$f":"IF(住棟計算書!BO80=\"\",\"\",住棟計算書!BO80)","v":""},{"$f":"IF(住棟計算書!BP80=\"\",\"\",住棟計算書!BP80)","v":""},{"$f":"IF(住棟計算書!BQ80=\"\",\"\",住棟計算書!BQ80)","v":""},{"$f":"IF(住棟計算書!BR80=\"\",\"\",住棟計算書!BR80)","v":""},{"$f":"IF(住棟計算書!BS80=\"\",\"\",住棟計算書!BS80)","v":""},{"$f":"IF(住棟計算書!BT80=\"\",\"\",住棟計算書!BT80)","v":""},{"$f":"IF(住棟計算書!BU80=\"\",\"\",住棟計算書!BU80)","v":""},{"$f":"IF(住棟計算書!BV80=\"\",\"\",住棟計算書!BV80)","v":""},{"$f":"IF(住棟計算書!BW80=\"\",\"\",住棟計算書!BW80)","v":""},{"$f":"IF(住棟計算書!BX80=\"\",\"\",住棟計算書!BX80)","v":""},{"$f":"IF(住棟計算書!BY80=\"\",\"\",住棟計算書!BY80)","v":""},{"$f":"IF(住棟計算書!BZ80=\"\",\"\",住棟計算書!BZ80)","v":""},{"$f":"IF(住棟計算書!CA80=\"\",\"\",住棟計算書!CA80)","v":""},{"$f":"IF(住棟計算書!CB80=\"\",\"\",住棟計算書!CB80)","v":""},{"$f":"IF(住棟計算書!CC80=\"\",\"\",住棟計算書!CC80)","v":""},{"$f":"IF(住棟計算書!CD80=\"\",\"\",住棟計算書!CD80)","v":""},{"$f":"IF(住棟計算書!CE80=\"\",\"\",住棟計算書!CE80)","v":""},{"$f":"IF(住棟計算書!CF80=\"\",\"\",住棟計算書!CF80)","v":""},{"$f":"IF(住棟計算書!CG80=\"\",\"\",住棟計算書!CG80)","v":""},{"$f":"IF(住棟計算書!CH80=\"\",\"\",住棟計算書!CH80)","v":""},{"$f":"IF(住棟計算書!CI80=\"\",\"\",住棟計算書!CI80)","v":""},{"$f":"IF(住棟計算書!CJ80=\"\",\"\",住棟計算書!CJ80)","v":""},{"$f":"IF(住棟計算書!CK80=\"\",\"\",住棟計算書!CK80)","v":""},{"$f":"IF(住棟計算書!CL80=\"\",\"\",住棟計算書!CL80)","v":""},{"$f":"IF(住棟計算書!CM80=\"\",\"\",住棟計算書!CM80)","v":""},{"$f":"IF(住棟計算書!CN80=\"\",\"\",住棟計算書!CN80)","v":""},{"$f":"IF(住棟計算書!CO80=\"\",\"\",住棟計算書!CO80)","v":""},{"$f":"IF(住棟計算書!CP80=\"\",\"\",住棟計算書!CP80)","v":""},{"$f":"IF(住棟計算書!CQ80=\"\",\"\",住棟計算書!CQ80)","v":""},{"$f":"IF(住棟計算書!CR80=\"\",\"\",住棟計算書!CR80)","v":""},{"$f":"IF(住棟計算書!CS80=\"\",\"\",住棟計算書!CS80)","v":""},{"$f":"IF(住棟計算書!CT80=\"\",\"\",住棟計算書!CT80)","v":""},{"$f":"IF(住棟計算書!CU80=\"\",\"\",住棟計算書!CU80)","v":""},{"$f":"IF(住棟計算書!CV80=\"\",\"\",住棟計算書!CV80)","v":""},{"$f":"IF(住棟計算書!CW80=\"\",\"\",住棟計算書!CW80)","v":""},{"$f":"IF(住棟計算書!CX80=\"\",\"\",住棟計算書!CX80)","v":""},{"$f":"IF(住棟計算書!CY80=\"\",\"\",住棟計算書!CY80)","v":""},{"$f":"IF(住棟計算書!CZ80=\"\",\"\",住棟計算書!CZ80)","v":""},{"$f":"IF(住棟計算書!DA80=\"\",\"\",住棟計算書!DA80)","v":""},{"$f":"IF(住棟計算書!DB80=\"\",\"\",住棟計算書!DB80)","v":""},{"$f":"IF(住棟計算書!DC80=\"\",\"\",住棟計算書!DC80)","v":""},{"$f":"IF(住棟計算書!DD80=\"\",\"\",住棟計算書!DD80)","v":""},{"$f":"IF(住棟計算書!DE80=\"\",\"\",住棟計算書!DE80)","v":""},{"$f":"IF(住棟計算書!DF80=\"\",\"\",住棟計算書!DF80)","v":""},{"$f":"IF(住棟計算書!DG80=\"\",\"\",住棟計算書!DG80)","v":""},{"$f":"IF(住棟計算書!DH80=\"\",\"\",住棟計算書!DH80)","v":""},{"$f":"IF(住棟計算書!DI80=\"\",\"\",住棟計算書!DI80)","v":""},{"$f":"IF(住棟計算書!DJ80=\"\",\"\",住棟計算書!DJ80)","v":""},{"$f":"IF(住棟計算書!DK80=\"\",\"\",住棟計算書!DK80)","v":""},{"$f":"IF(住棟計算書!DL80=\"\",\"\",住棟計算書!DL80)","v":""},{"$f":"IF(住棟計算書!DM80=\"\",\"\",住棟計算書!DM80)","v":""},{"$f":"IF(住棟計算書!DN80=\"\",\"\",住棟計算書!DN80)","v":""},{"$f":"IF(住棟計算書!DO80=\"\",\"\",住棟計算書!DO80)","v":""},{"$f":"IF(住棟計算書!DP80=\"\",\"\",住棟計算書!DP80)","v":""},{"$f":"IF(住棟計算書!DQ80=\"\",\"\",住棟計算書!DQ80)","v":""},{"$f":"IF(住棟計算書!DR80=\"\",\"\",住棟計算書!DR80)","v":""},{"$f":"IF(住棟計算書!DS80=\"\",\"\",住棟計算書!DS80)","v":""},{"$f":"IF(住棟計算書!DT80=\"\",\"\",住棟計算書!DT80)","v":""},{"$f":"IF(住棟計算書!DU80=\"\",\"\",住棟計算書!DU80)","v":""},{"$f":"IF(住棟計算書!DV80=\"\",\"\",住棟計算書!DV80)","v":""},{"$f":"IF(住棟計算書!DW80=\"\",\"\",住棟計算書!DW80)","v":""},{"$f":"IF(住棟計算書!DX80=\"\",\"\",住棟計算書!DX80)","v":""},{"$f":"IF(住棟計算書!DY80=\"\",\"\",住棟計算書!DY80)","v":""},{"$f":"IF(住棟計算書!DZ80=\"\",\"\",住棟計算書!DZ80)","v":""},{"$f":"IF(住棟計算書!EA80=\"\",\"\",住棟計算書!EA80)","v":""},{"$f":"IF(住棟計算書!EB80=\"\",\"\",住棟計算書!EB80)","v":""},{"$f":"IF(住棟計算書!EC80=\"\",\"\",住棟計算書!EC80)","v":""},{"$f":"IF(住棟計算書!ED80=\"\",\"\",住棟計算書!ED80)","v":""},{"$f":"IF(住棟計算書!EE80=\"\",\"\",住棟計算書!EE80)","v":""},{"$f":"IF(住棟計算書!EF80=\"\",\"\",住棟計算書!EF80)","v":""},{"$f":"IF(住棟計算書!EG80=\"\",\"\",住棟計算書!EG80)","v":""},{"$f":"IF(住棟計算書!EH80=\"\",\"\",住棟計算書!EH80)","v":""},{"$f":"IF(住棟計算書!EI80=\"\",\"\",住棟計算書!EI80)","v":""},{"$f":"IF(住棟計算書!EJ80=\"\",\"\",住棟計算書!EJ80)","v":""},{"$f":"IF(住棟計算書!EK80=\"\",\"\",住棟計算書!EK80)","v":""},{"$f":"IF(住棟計算書!EL80=\"\",\"\",住棟計算書!EL80)","v":""},{"$f":"IF(住棟計算書!EM80=\"\",\"\",住棟計算書!EM80)","v":""},{"$f":"IF(住棟計算書!EN80=\"\",\"\",住棟計算書!EN80)","v":""},{"$f":"IF(住棟計算書!EO80=\"\",\"\",住棟計算書!EO80)","v":""},{"$f":"IF(住棟計算書!EP80=\"\",\"\",住棟計算書!EP80)","v":""},{"$f":"IF(住棟計算書!EQ80=\"\",\"\",住棟計算書!EQ80)","v":""},{"$f":"IF(住棟計算書!ER80=\"\",\"\",住棟計算書!ER80)","v":""},{"$f":"IF(住棟計算書!ES80=\"\",\"\",住棟計算書!ES80)","v":""},{"$f":"IF(住棟計算書!ET80=\"\",\"\",住棟計算書!ET80)","v":""},{"$f":"IF(住棟計算書!EU80=\"\",\"\",住棟計算書!EU80)","v":""},{"$f":"IF(住棟計算書!EV80=\"\",\"\",住棟計算書!EV80)","v":""},{"$f":"IF(住棟計算書!EW80=\"\",\"\",住棟計算書!EW80)","v":""},{"$f":"IF(住棟計算書!EX80=\"\",\"\",住棟計算書!EX80)","v":""},{"$f":"IF(住棟計算書!EY80=\"\",\"\",住棟計算書!EY80)","v":""},{"$f":"IF(住棟計算書!EZ80=\"\",\"\",住棟計算書!EZ80)","v":""},{"$f":"IF(住棟計算書!FA80=\"\",\"\",住棟計算書!FA80)","v":""},{"$f":"IF(住棟計算書!FB80=\"\",\"\",住棟計算書!FB80)","v":""},{"$f":"IF(住棟計算書!FC80=\"\",\"\",住棟計算書!FC80)","v":""},{"$f":"IF(住棟計算書!FD80=\"\",\"\",住棟計算書!FD80)","v":""},{"$f":"IF(住棟計算書!FE80=\"\",\"\",住棟計算書!FE80)","v":""},{"$f":"IF(住棟計算書!FF80=\"\",\"\",住棟計算書!FF80)","v":""},{"$f":"IF(住棟計算書!FG80=\"\",\"\",住棟計算書!FG80)","v":""},{"$f":"IF(住棟計算書!FH80=\"\",\"\",住棟計算書!FH80)","v":""},{"$f":"IF(住棟計算書!FI80=\"\",\"\",住棟計算書!FI80)","v":""},{"$f":"IF(住棟計算書!FJ80=\"\",\"\",住棟計算書!FJ80)","v":""},{"$f":"IF(住棟計算書!FK80=\"\",\"\",住棟計算書!FK80)","v":""},{"$f":"IF(住棟計算書!FL80=\"\",\"\",住棟計算書!FL80)","v":""},{"$f":"IF(住棟計算書!FM80=\"\",\"\",住棟計算書!FM80)","v":""},{"$f":"IF(住棟計算書!FN80=\"\",\"\",住棟計算書!FN80)","v":""},{"$f":"IF(住棟計算書!FO80=\"\",\"\",住棟計算書!FO80)","v":""},{"$f":"IF(住棟計算書!FP80=\"\",\"\",住棟計算書!FP80)","v":""},{"$f":"IF(住棟計算書!FQ80=\"\",\"\",住棟計算書!FQ80)","v":""},{"$f":"IF(住棟計算書!FR80=\"\",\"\",住棟計算書!FR80)","v":""},{"$f":"IF(住棟計算書!FS80=\"\",\"\",住棟計算書!FS80)","v":""},{"$f":"IF(住棟計算書!FT80=\"\",\"\",住棟計算書!FT80)","v":""},{"$f":"IF(住棟計算書!FU80=\"\",\"\",住棟計算書!FU80)","v":""},{"$f":"IF(住棟計算書!FV80=\"\",\"\",住棟計算書!FV80)","v":""},{"$f":"IF(住棟計算書!FW80=\"\",\"\",住棟計算書!FW80)","v":""},{"$f":"IF(住棟計算書!FX80=\"\",\"\",住棟計算書!FX80)","v":""},{"$f":"IF(住棟計算書!FY80=\"\",\"\",住棟計算書!FY80)","v":""},{"$f":"IF(住棟計算書!FZ80=\"\",\"\",住棟計算書!FZ80)","v":""},{"$f":"IF(住棟計算書!GA80=\"\",\"\",住棟計算書!GA80)","v":""},{"$f":"IF(住棟計算書!GB80=\"\",\"\",住棟計算書!GB80)","v":""},{"$f":"IF(住棟計算書!GC80=\"\",\"\",住棟計算書!GC80)","v":""},{"$f":"IF(住棟計算書!GD80=\"\",\"\",住棟計算書!GD80)","v":""},{"$f":"IF(住棟計算書!GE80=\"\",\"\",住棟計算書!GE80)","v":""},{"$f":"IF(住棟計算書!GF80=\"\",\"\",住棟計算書!GF80)","v":""},{"$f":"IF(住棟計算書!GG80=\"\",\"\",住棟計算書!GG80)","v":""},{"$f":"IF(住棟計算書!GH80=\"\",\"\",住棟計算書!GH80)","v":""},{"$f":"IF(住棟計算書!GI80=\"\",\"\",住棟計算書!GI80)","v":""},{"$f":"IF(住棟計算書!GJ80=\"\",\"\",住棟計算書!GJ80)","v":""},{"$f":"IF(住棟計算書!GK80=\"\",\"\",住棟計算書!GK80)","v":""},{"$f":"IF(住棟計算書!GL80=\"\",\"\",住棟計算書!GL80)","v":""},{"$f":"IF(住棟計算書!GM80=\"\",\"\",住棟計算書!GM80)","v":""},{"$f":"IF(住棟計算書!GN80=\"\",\"\",住棟計算書!GN80)","v":""},{"$f":"IF(住棟計算書!GO80=\"\",\"\",住棟計算書!GO80)","v":""},{"$f":"IF(住棟計算書!GP80=\"\",\"\",住棟計算書!GP80)","v":""},{"$f":"IF(住棟計算書!GQ80=\"\",\"\",住棟計算書!GQ80)","v":""},{"$f":"IF(住棟計算書!GR80=\"\",\"\",住棟計算書!GR80)","v":""},{"$f":"IF(住棟計算書!GS80=\"\",\"\",住棟計算書!GS80)","v":""},{"$f":"IF(住棟計算書!GT80=\"\",\"\",住棟計算書!GT80)","v":""},{"$f":"IF(住棟計算書!GU80=\"\",\"\",住棟計算書!GU80)","v":""},{"$f":"IF(住棟計算書!GV80=\"\",\"\",住棟計算書!GV80)","v":""},{"$f":"IF(住棟計算書!GW80=\"\",\"\",住棟計算書!GW80)","v":""},{"$f":"IF(住棟計算書!GX80=\"\",\"\",住棟計算書!GX80)","v":""},{"$f":"IF(住棟計算書!GY80=\"\",\"\",住棟計算書!GY80)","v":""},{"$f":"IF(住棟計算書!GZ80=\"\",\"\",住棟計算書!GZ80)","v":""},{"$f":"IF(住棟計算書!HA80=\"\",\"\",住棟計算書!HA80)","v":""},{"$f":"IF(住棟計算書!HB80=\"\",\"\",住棟計算書!HB80)","v":""},{"$f":"IF(住棟計算書!HC80=\"\",\"\",住棟計算書!HC80)","v":""},{"$f":"IF(住棟計算書!HD80=\"\",\"\",住棟計算書!HD80)","v":""},{"$f":"IF(住棟計算書!HE80=\"\",\"\",住棟計算書!HE80)","v":""},{"$f":"IF(住棟計算書!HF80=\"\",\"\",住棟計算書!HF80)","v":""},{"$f":"IF(住棟計算書!HG80=\"\",\"\",住棟計算書!HG80)","v":""},{"$f":"IF(住棟計算書!HH80=\"\",\"\",住棟計算書!HH80)","v":""},{"$f":"IF(住棟計算書!HI80=\"\",\"\",住棟計算書!HI80)","v":""},{"$f":"IF(住棟計算書!HJ80=\"\",\"\",住棟計算書!HJ80)","v":""},{"$f":"IF(住棟計算書!HK80=\"\",\"\",住棟計算書!HK80)","v":""},{"$f":"IF(住棟計算書!HL80=\"\",\"\",住棟計算書!HL80)","v":""},{"$f":"IF(住棟計算書!HM80=\"\",\"\",住棟計算書!HM80)","v":""},{"$f":"IF(住棟計算書!HN80=\"\",\"\",住棟計算書!HN80)","v":""},{"$f":"IF(住棟計算書!HO80=\"\",\"\",住棟計算書!HO80)","v":""},{"$f":"IF(住棟計算書!HP80=\"\",\"\",住棟計算書!HP80)","v":""},{"$f":"IF(住棟計算書!HQ80=\"\",\"\",住棟計算書!HQ80)","v":""},{"$f":"IF(住棟計算書!HR80=\"\",\"\",住棟計算書!HR80)","v":""},{"$f":"IF(住棟計算書!HS80=\"\",\"\",住棟計算書!HS80)","v":""},{"$f":"IF(住棟計算書!HT80=\"\",\"\",住棟計算書!HT80)","v":""},{"$f":"IF(住棟計算書!HU80=\"\",\"\",住棟計算書!HU80)","v":""},{"$f":"IF(住棟計算書!HV80=\"\",\"\",住棟計算書!HV80)","v":""},{"$f":"IF(住棟計算書!HW80=\"\",\"\",住棟計算書!HW80)","v":""},{"$f":"IF(住棟計算書!HX80=\"\",\"\",住棟計算書!HX80)","v":""},{"$f":"IF(住棟計算書!HY80=\"\",\"\",住棟計算書!HY80)","v":""},{"$f":"IF(住棟計算書!HZ80=\"\",\"\",住棟計算書!HZ80)","v":""},{"$f":"IF(住棟計算書!IA80=\"\",\"\",住棟計算書!IA80)","v":""},{"$f":"IF(住棟計算書!IB80=\"\",\"\",住棟計算書!IB80)","v":""},{"$f":"IF(住棟計算書!IC80=\"\",\"\",住棟計算書!IC80)","v":""},{"$f":"IF(住棟計算書!ID80=\"\",\"\",住棟計算書!ID80)","v":""},{"$f":"IF(住棟計算書!IE80=\"\",\"\",住棟計算書!IE80)","v":""},{"$f":"IF(住棟計算書!IF80=\"\",\"\",住棟計算書!IF80)","v":""},{"$f":"IF(住棟計算書!IG80=\"\",\"\",住棟計算書!IG80)","v":""},{"$f":"IF(住棟計算書!IH80=\"\",\"\",住棟計算書!IH80)","v":""},{"$f":"IF(住棟計算書!II80=\"\",\"\",住棟計算書!II80)","v":""},{"$f":"IF(住棟計算書!IJ80=\"\",\"\",住棟計算書!IJ80)","v":""},{"$f":"IF(住棟計算書!IK80=\"\",\"\",住棟計算書!IK80)","v":""},{"$f":"IF(住棟計算書!IL80=\"\",\"\",住棟計算書!IL80)","v":""},{"$f":"IF(住棟計算書!IM80=\"\",\"\",住棟計算書!IM80)","v":""},{"$f":"IF(住棟計算書!IN80=\"\",\"\",住棟計算書!IN80)","v":""},{"$f":"IF(住棟計算書!IO80=\"\",\"\",住棟計算書!IO80)","v":""},{"$f":"IF(住棟計算書!IP80=\"\",\"\",住棟計算書!IP80)","v":""},{"$f":"IF(住棟計算書!IQ80=\"\",\"\",住棟計算書!IQ80)","v":""},{"$f":"IF(住棟計算書!IR80=\"\",\"\",住棟計算書!IR80)","v":""},{"$f":"IF(住棟計算書!IS80=\"\",\"\",住棟計算書!IS80)","v":""},{"$f":"IF(住棟計算書!IT80=\"\",\"\",住棟計算書!IT80)","v":""},{"$f":"IF(住棟計算書!IU80=\"\",\"\",住棟計算書!IU80)","v":""},{"$f":"IF(住棟計算書!IV80=\"\",\"\",住棟計算書!IV80)","v":""},{"$f":"IF(住棟計算書!IW80=\"\",\"\",住棟計算書!IW80)","v":""},{"$f":"IF(住棟計算書!IX80=\"\",\"\",住棟計算書!IX80)","v":""},{"$f":"IF(住棟計算書!IY80=\"\",\"\",住棟計算書!IY80)","v":""},{"$f":"IF(住棟計算書!IZ80=\"\",\"\",住棟計算書!IZ80)","v":""},{"$f":"IF(住棟計算書!JA80=\"\",\"\",住棟計算書!JA80)","v":""},{"$f":"IF(住棟計算書!JB80=\"\",\"\",住棟計算書!JB80)","v":""},{"$f":"IF(住棟計算書!JC80=\"\",\"\",住棟計算書!JC80)","v":""},{"$f":"IF(住棟計算書!JD80=\"\",\"\",住棟計算書!JD80)","v":""},{"$f":"IF(住棟計算書!JE80=\"\",\"\",住棟計算書!JE80)","v":""},{"$f":"IF(住棟計算書!JF80=\"\",\"\",住棟計算書!JF80)","v":""},{"$f":"IF(住棟計算書!JG80=\"\",\"\",住棟計算書!JG80)","v":""},{"$f":"IF(住棟計算書!JH80=\"\",\"\",住棟計算書!JH80)","v":""},{"$f":"IF(住棟計算書!JI80=\"\",\"\",住棟計算書!JI80)","v":""},{"$f":"IF(住棟計算書!JJ80=\"\",\"\",住棟計算書!JJ80)","v":""},{"$f":"IF(住棟計算書!JK80=\"\",\"\",住棟計算書!JK80)","v":""},{"$f":"IF(住棟計算書!JL80=\"\",\"\",住棟計算書!JL80)","v":""},{"$f":"IF(住棟計算書!JM80=\"\",\"\",住棟計算書!JM80)","v":""},{"$f":"IF(住棟計算書!JN80=\"\",\"\",住棟計算書!JN80)","v":""},{"$f":"IF(住棟計算書!JO80=\"\",\"\",住棟計算書!JO80)","v":""},{"$f":"IF(住棟計算書!JP80=\"\",\"\",住棟計算書!JP80)","v":""},{"$f":"IF(住棟計算書!JQ80=\"\",\"\",住棟計算書!JQ80)","v":""},{"$f":"IF(住棟計算書!JR80=\"\",\"\",住棟計算書!JR80)","v":""},{"$f":"IF(住棟計算書!JS80=\"\",\"\",住棟計算書!JS80)","v":""},{"$f":"IF(住棟計算書!JT80=\"\",\"\",住棟計算書!JT80)","v":""},{"$f":"IF(住棟計算書!JU80=\"\",\"\",住棟計算書!JU80)","v":""},{"$f":"IF(住棟計算書!JV80=\"\",\"\",住棟計算書!JV80)","v":""},{"$f":"IF(住棟計算書!JW80=\"\",\"\",住棟計算書!JW80)","v":""},{"$f":"IF(住棟計算書!JX80=\"\",\"\",住棟計算書!JX80)","v":""},{"$f":"IF(住棟計算書!JY80=\"\",\"\",住棟計算書!JY80)","v":""},{"$f":"IF(住棟計算書!JZ80=\"\",\"\",住棟計算書!JZ80)","v":""},{"$f":"IF(住棟計算書!KA80=\"\",\"\",住棟計算書!KA80)","v":""},{"$f":"IF(住棟計算書!KB80=\"\",\"\",住棟計算書!KB80)","v":""},{"$f":"IF(住棟計算書!KC80=\"\",\"\",住棟計算書!KC80)","v":""},{"$f":"IF(住棟計算書!KD80=\"\",\"\",住棟計算書!KD80)","v":""},{"$f":"IF(住棟計算書!KE80=\"\",\"\",住棟計算書!KE80)","v":""},{"$f":"IF(住棟計算書!KF80=\"\",\"\",住棟計算書!KF80)","v":""},{"$f":"IF(住棟計算書!KG80=\"\",\"\",住棟計算書!KG80)","v":""},{"$f":"IF(住棟計算書!KH80=\"\",\"\",住棟計算書!KH80)","v":""},{"$f":"IF(住棟計算書!KI80=\"\",\"\",住棟計算書!KI80)","v":""},{"$f":"IF(住棟計算書!KJ80=\"\",\"\",住棟計算書!KJ80)","v":""},{"$f":"IF(住棟計算書!KK80=\"\",\"\",住棟計算書!KK80)","v":""},{"$f":"IF(住棟計算書!KL80=\"\",\"\",住棟計算書!KL80)","v":""},{"$f":"IF(住棟計算書!KM80=\"\",\"\",住棟計算書!KM80)","v":""},{"$f":"IF(住棟計算書!KN80=\"\",\"\",住棟計算書!KN80)","v":""},{"$f":"IF(住棟計算書!KO80=\"\",\"\",住棟計算書!KO80)","v":""},{"$f":"IF(住棟計算書!KP80=\"\",\"\",住棟計算書!KP80)","v":""},{"$f":"IF(住棟計算書!KQ80=\"\",\"\",住棟計算書!KQ80)","v":""},{"$f":"IF(住棟計算書!KR80=\"\",\"\",住棟計算書!KR80)","v":""},{"$f":"IF(住棟計算書!KS80=\"\",\"\",住棟計算書!KS80)","v":""},{"$f":"IF(住棟計算書!KT80=\"\",\"\",住棟計算書!KT80)","v":""},{"$f":"IF(住棟計算書!KU80=\"\",\"\",住棟計算書!KU80)","v":""}]
[]
[null,"【低炭素・誘導基準　住棟又は住宅部分全体に係わる判定】",null,null,null,null,null,null,null,null,"【注意事項】"]
[null,"共用部の有無　※低炭素基準は、共用部が存する場合は省略できません",null,null,null,null,{"$f":"IF(G6=\"\",\"\",G6)","v":""},"住戸合計","共用部",null,"■各計算書の読込及び修正はこのシートでは出来ません。「住棟計算書」シートで行ってください。"]
[null,"全住戸の外皮の誘導基準への適合状況",null,null,null,null,{"$f":"IF(OR(B7=\"\",B7=\"申請しない\"),\"-\",IF(COUNTIF(H19:KU19,\"適合\"),\"適合\",\"\"))","v":""},null,null,null,"■建て方「戸建住宅」の計算書を貼り付けた場合、判定結果は出ません。建て方「共同住宅」の計算書に変更して下さい。"]
[null,"誘導設計一次エネルギー消費量（その他含み）GJ/年　※",null,null,null,null,{"$f":"IF(OR(H3=\"\",G45=\"\",G47=\"\",住棟計算書!E64=\"\"),\"\",IF(G6=\"あり（計算する）\",G45+SUM(H46:KU46),SUM(H46:KU46)))","v":""},{"$f":"G46","v":""},{"$f":"IF(G6=\"あり（計算する）\",G45,\"\")","v":""},null,"■低炭素・誘導基準は住棟又は住宅部分全体に存する全住戸計算する必要があります。"]
[null,"誘導基準一次エネルギー消費量（その他含み）GJ/年　※",null,null,null,null,{"$f":"IF(OR(H3=\"\",G47=\"\",住棟計算書!E67=\"\"),\"\",IF(OR(G47=0,G6=\"あり（計算除外）\"),SUM(H48:KU48),G47+SUM(H48:KU48)))","v":""},{"$f":"G48","v":""},{"$f":"IF(G6=\"あり（計算する）\",G47,\"\")","v":""},null,"■低炭素・誘導基準は住棟又は住宅部分全体に係わる判定は、”住宅性能評価の申請の有無”に関わらず貼付けした全住戸の結果から行います。"]
[null,"誘導設計一次エネルギー消費量（その他除く）GJ/年　　誘導BEI算定用",null,null,null,null,{"$f":"IF(OR(H3=\"\",G47=\"\",G70=\"\",住棟計算書!G65=\"\"),\"\",IF(G6=\"あり（計算する）\",IF(G23=\"標準入力法\",SUM(H50:KU50)+住棟計算書!$AC$534,SUM(H50:KU50)+I72),SUM(H50:KU50)))","v":""},{"$f":"G50","v":""},{"$f":"IF(G6=\"あり（計算する）\",G49,\"\")","v":""},null,"■“住宅性能評価の申請の有無”で「申請しない」を選択している場合、住宅性能評価の結果がグレー表示になります。"]
[null,"基準一次エネルギー消費量（その他除く）GJ/年　誘導BEI算定用",null,null,null,null,{"$f":"IF(OR(H3=\"\",G47=\"\",G71=\"\"),\"\",IF(G6=\"あり（計算する）\",IF(G23=\"標準入力法\",SUM(H52:KU52)+住棟計算書!G67,SUM(H52:KU52)+ROUNDUP(住棟計算書!G67/1000,2)),SUM(H52:KU52)))","v":""},{"$f":"IF(H3=\"\",\"\",住棟計算書!F67)","v":""},{"$f":"IF(G6=\"あり（計算する）\",G51,\"\")","v":""},null,"■住宅性能評価5-1の等級は、別途に「結露の発生を防止する対策に関する基準」を満たす必要があります。"]
[null,"誘導BEI　※",null,null,null,null,{"$f":"IF(OR(G70=\"\",G47=\"\",H3=\"\"),\"\",ROUNDUP(G72/G73,2))","v":""},{"$f":"IF(OR(H72=\"\",H73=\"\"),\"\",ROUNDUP(H72/H73,2))","v":""},{"$f":"IF(G6=\"あり（計算する）\",G53,\"\")","v":""},null,"■BELS以外の住宅性能評価、低炭建築物認定、性能向上計画認定の単独又は併願申請の場合は、このシートのみ提出することが可能です。"]
[null,"判定",null,null,null,null,{"$f":"IF(OR(G45=\"\",G47=\"\",G70=\"\",G71=\"\"),\"\",IF(AND(G69=\"適合\",G70<=G71),\"適合\",\"-\"))","v":""},null,null,null,"■※が付いている項目は、低炭素建築物認定又は性能向上計画認定の申請書第三面記入事項"]
[]
[]
[]
[]
[]
[null,null,null,null,null,null,null,null,null,null,"等級4",null,"等級5",null,"等級6",null,"等級7"]
[null,null,null,null,null,null,null,null,null,"地域区分","UA","ηAC","UA","ηAC","UA","ηAC","UA","ηAC"]
[null,null,null,null,null,null,null,null,null,1,0.46,"基準値無し",0.4,"基準値無し",0.28000000000000003,"基準値無し",0.2,"基準値無し"]
[null,null,null,null,null,null,null,null,null,2,0.46,"基準値無し",0.4,"基準値無し",0.28000000000000003,"基準値無し",0.2,"基準値無し"]
[null,null,null,null,null,null,null,null,null,3,0.56000000000000005,"基準値無し",0.5,"基準値無し",0.28000000000000003,"基準値無し",0.2,"基準値無し"]
[null,null,null,null,null,null,null,null,null,4,0.75,"基準値無し",0.6,"基準値無し",0.34,"基準値無し",0.23,"基準値無し"]
[null,null,null,null,null,null,null,null,null,5,0.87,3,0.6,3,0.46,3,0.26,3]
[null,null,null,null,null,null,null,null,null,6,0.87,2.8,0.6,2.8,0.46,2.8,0.26,2.8]
[null,null,null,null,null,null,null,null,null,7,0.87,2.7,0.6,2.7,0.46,2.7,0.26,2.7]
[null,null,null,null,null,null,null,null,null,8,"基準値無し",6.7,"基準値無し",6.7,"基準値無し",5.0999999999999996,"取得不可","取得不可"]

{"sheet":"共用部入力_標準入力_住戸に太陽光）","index":2,"n_rows":0,"n_cols":0,"rows_kept":0,"cut":false,"hidden":false,"merged":[]}

{"sheet":"共用部入力_標準入力_共用部に太陽光","index":3,"n_rows":0,"n_cols":0,"rows_kept":0,"cut":false,"hidden":false,"merged":[]}

{"sheet":"共用部入力_照明簡易計算","index":4,"n_rows":0,"n_cols":0,"rows_kept":0,"cut":false,"hidden":false,"merged":[]}

{"sheet":"太陽光発電設備の住戸按分計算シート","index":5,"n_rows":49,"n_cols":50,"rows_kept":49,"cut":false,"hidden":false,"merged":[[1,1,1,37],[3,1,8,35],[35,21,35,32],[36,21,36,32],[37,21,37,32],[28,21,28,32],[29,21,29,32],[38,21,38,32],[39,21,39,32],[22,4,22,10],[22,11,22,17],[22,18,22,20],[22,21,22,32],[23,4,23,10],[23,11,23,17],[23,18,23,20],[23,21,23,32],[19,11,19,17],[19,18,19,20],[19,21,19,32],[20,4,20,10],[20,11,20,17],[20,18,20,20],[20,21,20,32],[44,41,44,47],[24,41,24,47],[25,41,25,47],[26,41,26,47],[27,41,27,47],[35,41,35,47],[36,41,36,47],[46,41,46,47],[47,41,47,47],[45,41,45,47],[33,41,33,47],[34,41,34,47],[40,41,40,47],[41,41,41,47],[42,41,42,47],[37,41,37,47],[38,41,38,47],[28,41,28,47],[29,41,29,47],[30,41,30,47],[31,41,31,47],[32,41,32,47],[39,41,39,47],[14,41,16,47],[17,41,17,47],[18,41,18,47],[19,41,19,47],[20,41,20,47],[21,41,21,47],[22,41,22,47],[23,41,23,47],[43,41,43,47],[46,4,46,10],[46,11,46,17],[46,18,46,20],[46,21,46,32],[47,11,47,17],[47,18,47,20],[47,4,48,10],[48,11,48,17],[48,18,48,20],[47,21,48,32],[44,4,44,10],[44,11,44,17],[44,18,44,20],[44,21,44,32],[42,4,42,10],[42,18,42,20],[45,4,45,10],[45,11,45,17],[45,18,45,20],[45,21,45,32],[43,4,43,10],[43,11,43,17],[43,18,43,20],[43,21,43,32],[42,21,42,32],[42,11,42,17],[34,11,34,17],[38,18,38,20],[39,18,39,20],[40,18,40,20],[41,18,41,20],[33,18,33,20],[34,18,34,20],[35,18,35,20],[36,18,36,20],[35,11,35,17],[36,11,36,17],[37,11,37,17],[38,11,38,17],[39,11,39,17],[40,11,40,17],[41,11,41,17],[38,4,38,10],[39,4,39,10],[40,4,40,10],[41,4,41,10],[10,1,10,7],[10,8,10,37],[14,4,16,10],[14,11,16,17],[14,21,16,32],[14,18,16,20],[21,4,21,10],[21,11,21,17],[21,18,21,20],[21,21,21,32],[34,21,34,32],[24,21,24,32],[25,21,25,32],[26,21,26,32],[27,21,27,32],[30,21,30,32],[31,21,31,32],[40,21,40,32],[41,21,41,32],[32,21,32,32],[37,4,37,10],[24,4,24,10],[25,4,25,10],[26,4,26,10],[27,4,27,10],[17,4,17,10],[17,11,17,17],[17,18,17,20],[17,21,17,32],[18,4,18,10],[18,11,18,17],[18,18,18,20],[18,21,18,32],[19,4,19,10],[24,18,24,20],[25,18,25,20],[26,18,26,20],[27,18,27,20],[24,11,24,17],[25,11,25,17],[26,11,26,17],[27,11,27,17],[33,21,33,32],[33,11,33,17],[12,1,12,13],[12,14,12,20],[12,21,12,26],[12,27,12,37],[37,18,37,20],[32,4,32,10],[33,4,33,10],[34,4,34,10],[35,4,35,10],[36,4,36,10],[28,18,28,20],[29,18,29,20],[30,18,30,20],[31,18,31,20],[32,18,32,20],[28,4,28,10],[29,4,29,10],[30,4,30,10],[31,4,31,10],[28,11,28,17],[29,11,29,17],[30,11,30,17],[31,11,31,17],[32,11,32,17]]}
[]
[null,"太陽光発電設備の住戸按分計算シート"]
[]
[null,"本シートは、1又は複数の太陽光発電設備が複数の住戸に接続されており、発電設備と各住戸の消費の関係が明らかでない場合に各住戸に対応する太陽電池アレイのシステム容量を面積按分する際に利用してください。このシートで算定される「計算用仮想システム容量」をWebプログラムの各住戸の計算へ適用することになります。なお、異なる方位に太陽光発電設備が設置される場合は、本シートをコピーしてご利用ください。（最大４面）"]
[]
[]
[]
[]
[]
[]
[null,"建築物の名称"]
[]
[null,"太陽電池アレイのシステム容量（kW）",null,null,null,null,null,null,null,null,null,null,null,null,null,null,null,null,null,null,null,"パネルの方位"]
[]
[null,null,null,null,"室名称\n（タイプ名称）",null,null,null,null,null,null,"単位住戸床面積\n（㎡）",null,null,null,null,null,null,"戸数",null,null,"計算用仮想システム容量\n（kW/戸）",null,null,null,null,null,null,null,null,null,null,null,null,null,null,null,null,null,null,null,"単位住戸床面積\n×戸数"]
[null,null,null,null,null,null,null,null,null,null,null,null,null,null,null,null,null,null,null,null,null,null,null,null,null,null,null,null,null,null,null,null,null,null,null,null,null,null,null,null,null,null,null,null,null,null,null,null,null,"真南から東および西へ15度未満"]
[null,null,null,null,null,null,null,null,null,null,null,null,null,null,null,null,null,null,null,null,null,null,null,null,null,null,null,null,null,null,null,null,null,null,null,null,null,null,null,null,null,null,null,null,null,null,null,null,null,"真南から東へ15度以上45度未満"]
[null,null,null,null,null,null,null,null,null,null,null,null,null,null,null,null,null,null,null,null,null,{"$f":"IFERROR(ROUND($O$13*AP18/$AP$48/S18,2),\"\")","v":""},null,null,null,null,null,null,null,null,null,null,null,null,null,null,null,null,null,null,null,{"$f":"L18*S18","v":0},null,null,null,null,null,null,null,"真南から東へ45度以上75度未満"]
[null,null,null,null,null,null,null,null,null,null,null,null,null,null,null,null,null,null,null,null,null,{"$f":"IFERROR(ROUND($O$13*AP19/$AP$48/S19,2),\"\")","v":""},null,null,null,null,null,null,null,null,null,null,null,null,null,null,null,null,null,null,null,{"$f":"L19*S19","v":0},null,null,null,null,null,null,null,"真南から東へ75度以上105度未満"]
[null,null,null,null,null,null,null,null,null,null,null,null,null,null,null,null,null,null,null,null,null,{"$f":"IFERROR(ROUND($O$13*AP20/$AP$48/S20,2),\"\")","v":""},null,null,null,null,null,null,null,null,null,null,null,null,null,null,null,null,null,null,null,0,null,null,null,null,null,null,null,"真南から東へ105度以上135度未満"]
[null,null,null,null,null,null,null,null,null,null,null,null,null,null,null,null,null,null,null,null,null,{"$f":"IFERROR(ROUND($O$13*AP21/$AP$48/S21,2),\"\")","v":""},null,null,null,null,null,null,null,null,null,null,null,null,null,null,null,null,null,null,null,0,null,null,null,null,null,null,null,"真南から東へ135度以上165度未満"]
[null,null,null,null,null,null,null,null,null,null,null,null,null,null,null,null,null,null,null,null,null,{"$f":"IFERROR(ROUND($O$13*AP22/$AP$48/S22,2),\"\")","v":""},null,null,null,null,null,null,null,null,null,null,null,null,null,null,null,null,null,null,null,0,null,null,null,null,null,null,null,"真南から東および西へ165度以上真北まで"]
[null,null,null,null,null,null,null,null,null,null,null,null,null,null,null,null,null,null,null,null,null,"",null,null,null,null,null,null,null,null,null,null,null,null,null,null,null,null,null,null,null,0,null,null,null,null,null,null,null,"真南から西へ135度以上165度未満"]
[null,null,null,null,null,null,null,null,null,null,null,null,null,null,null,null,null,null,null,null,null,"",null,null,null,null,null,null,null,null,null,null,null,null,null,null,null,null,null,null,null,0,null,null,null,null,null,null,null,"真南から西へ105度以上135度未満"]
[null,null,null,null,null,null,null,null,null,null,null,null,null,null,null,null,null,null,null,null,null,"",null,null,null,null,null,null,null,null,null,null,null,null,null,null,null,null,null,null,null,{"$f":"L25*S25","v":0},null,null,null,null,null,null,null,"真南から西へ75度以上105度未満"]
[null,null,null,null,null,null,null,null,null,null,null,null,null,null,null,null,null,null,null,null,null,"",null,null,null,null,null,null,null,null,null,null,null,null,null,null,null,null,null,null,null,0,null,null,null,null,null,null,null,"真南から西へ45度以上75度未満"]
[null,null,null,null,null,null,null,null,null,null,null,null,null,null,null,null,null,null,null,null,null,"",null,null,null,null,null,null,null,null,null,null,null,null,null,null,null,null,null,null,null,0,null,null,null,null,null,null,null,"真南から西へ15度以上45度未満"]
[null,null,null,null,null,null,null,null,null,null,null,null,null,null,null,null,null,null,null,null,null,"",null,null,null,null,null,null,null,null,null,null,null,null,null,null,null,null,null,null,null,0]
[null,null,null,null,null,null,null,null,null,null,null,null,null,null,null,null,null,null,null,null,null,"",null,null,null,null,null,null,null,null,null,null,null,null,null,null,null,null,null,null,null,0]
[null,null,null,null,null,null,null,null,null,null,null,null,null,null,null,null,null,null,null,null,null,"",null,null,null,null,null,null,null,null,null,null,null,null,null,null,null,null,null,null,null,0]
[null,null,null,null,null,null,null,null,null,null,null,null,null,null,null,null,null,null,null,null,null,"",null,null,null,null,null,null,null,null,null,null,null,null,null,null,null,null,null,null,null,0]
[null,null,null,null,null,null,null,null,null,null,null,null,null,null,null,null,null,null,null,null,null,"",null,null,null,null,null,null,null,null,null,null,null,null,null,null,null,null,null,null,null,0]
[null,null,null,null,null,null,null,null,null,null,null,null,null,null,null,null,null,null,null,null,null,"",null,null,null,null,null,null,null,null,null,null,null,null,null,null,null,null,null,null,null,0]
[null,null,null,null,null,null,null,null,null,null,null,null,null,null,null,null,null,null,null,null,null,"",null,null,null,null,null,null,null,null,null,null,null,null,null,null,null,null,null,null,null,0]
[null,null,null,null,null,null,null,null,null,null,null,null,null,null,null,null,null,null,null,null,null,"",null,null,null,null,null,null,null,null,null,null,null,null,null,null,null,null,null,null,null,0]
[null,null,null,null,null,null,null,null,null,null,null,null,null,null,null,null,null,null,null,null,null,"",null,null,null,null,null,null,null,null,null,null,null,null,null,null,null,null,null,null,null,0]
[null,null,null,null,null,null,null,null,null,null,null,null,null,null,null,null,null,null,null,null,null,"",null,null,null,null,null,null,null,null,null,null,null,null,null,null,null,null,null,null,null,0]
[null,null,null,null,null,null,null,null,null,null,null,null,null,null,null,null,null,null,null,null,null,"",null,null,null,null,null,null,null,null,null,null,null,null,null,null,null,null,null,null,null,0]
[null,null,null,null,null,null,null,null,null,null,null,null,null,null,null,null,null,null,null,null,null,"",null,null,null,null,null,null,null,null,null,null,null,null,null,null,null,null,null,null,null,0]
[null,null,null,null,null,null,null,null,null,null,null,null,null,null,null,null,null,null,null,null,null,"",null,null,null,null,null,null,null,null,null,null,null,null,null,null,null,null,null,null,null,0]
[null,null,null,null,null,null,null,null,null,null,null,null,null,null,null,null,null,null,null,null,null,"",null,null,null,null,null,null,null,null,null,null,null,null,null,null,null,null,null,null,null,0]
[null,null,null,null,null,null,null,null,null,null,null,null,null,null,null,null,null,null,null,null,null,"",null,null,null,null,null,null,null,null,null,null,null,null,null,null,null,null,null,null,null,0]
[null,null,null,null,null,null,null,null,null,null,null,null,null,null,null,null,null,null,null,null,null,"",null,null,null,null,null,null,null,null,null,null,null,null,null,null,null,null,null,null,null,0]
[null,null,null,null,null,null,null,null,null,null,null,null,null,null,null,null,null,null,null,null,null,"",null,null,null,null,null,null,null,null,null,null,null,null,null,null,null,null,null,null,null,{"$f":"L44*S44","v":0}]
[null,null,null,null,null,null,null,null,null,null,null,null,null,null,null,null,null,null,null,null,null,"",null,null,null,null,null,null,null,null,null,null,null,null,null,null,null,null,null,null,null,{"$f":"L45*S45","v":0}]
[null,null,null,null,null,null,null,null,null,null,null,null,null,null,null,null,null,null,null,null,null,"",null,null,null,null,null,null,null,null,null,null,null,null,null,null,null,null,null,null,null,{"$f":"L46*S46","v":0}]
[null,null,null,null,null,null,null,null,null,null,null,null,null,null,null,null,null,null,null,null,null,"",null,null,null,null,null,null,null,null,null,null,null,null,null,null,null,null,null,null,null,{"$f":"L47*S47","v":0}]
[null,null,null,null,"合計",null,null,null,null,null,null,{"$f":"AP48","v":0},null,null,null,null,null,null,{"$f":"SUM(S18:U47)","v":0},null,null,null,null,null,null,null,null,null,null,null,null,null,null,null,null,null,null,null,null,null,null,{"$f":"SUM(AP18:AV47)","v":0}]
[null,null,null,null,null,null,null,null,null,null,null,"㎡",null,null,null,null,null,null,"戸",null,null,null,null,null,null,null,null,null,null,null,null,null,null,null,null,null,null,null,null,null,null,null,null,null,null,null,null,"㎡"]

{"sheet":"【参考】複合用途等に設置された太陽光発電の扱い","index":6,"n_rows":81,"n_cols":11,"rows_kept":81,"cut":false,"hidden":false,"merged":[]}
[]
[]
[]
[]
[]
[]
[]
[]
[]
[]
[]
[]
[]
[]
[]
[]
[]
[]
[]
[]
[]
[]
[]
[]
[]
[]
[]
[]
[]
[]
[]
[]
[]
[]
[]
[]
[]
[]
[]
[]
[]
[]
[]
[]
[]
[]
[]
[]
[]
[]
[]
[]
[]
[]
[]
[]
[]
[]
["　※廊下形状「屋内」「屋外」を選択した場合、共用部の自己消費量は上記に従い下記の通り計算が行われます。"]
[]
["①主たる廊下の形状が「屋外」"]
["　　⇒上記表1により係数が0となるため、自己消費量は0"]
[]
["②主たる廊下の形状が「屋内」",null,null,null,null,null,null,null,null,null,"別途、国立研究開発法人建築研究所の技術情報、4.参考情報に掲載されている計算方法により、"]
["　上記表1により係数は0.3となる。",null,null,null,null,null,null,null,null,null,"太陽光発電による一次エネルギー消費量の削減分を計算することも認められます。"]
[null,null,null,null,null,null,null,null,null,null,"平成28年省エネルギー基準に準拠したエネルギー消費性能の評価に関する技術情報（非住宅建築物）"]
["　②-1太陽光発電設備の共有が「住戸・共用部で共有」の場合",null,null,null,null,null,null,null,null,null,"共同住宅共用部における太陽光発電設備の評価方法"]
["　"]
["　　住戸の売電量の合計≧共用部の設計一次エネ（太陽光除き）×0.3"]
["　　⇒設計一次エネ（太陽光除き）×0.3が共用部の自己消費量"]
[]
["　　住戸の売電量の合計＜共用部の設計一次エネ（太陽光除き）×0.3"]
["　　⇒住戸の売電量の合計が共用部の自己消費量"]
[]
["　②-2太陽光発電設備の共有が「共有無し」の場合"]
[]
["　　共用部の太陽光発電量≧共用部の設計一次エネ（太陽光除き）×0.3"]
["　　⇒設計一次エネ（太陽光除き）×0.3が共用部の自己消費量"]
[]
["　　共用部の太陽光発電量＜共用部の設計一次エネ（太陽光除き）×0.3"]
["　　⇒共用部の太陽光発電量が共用部の自己消費量"]

{"sheet":"Ver情報","index":7,"n_rows":58,"n_cols":4,"rows_kept":58,"cut":false,"hidden":false,"merged":[]}
[]
["2018-08-08",null,"Ver1.1.0","①ηACが整数となる場合にηACが自動入力されない不具合の解消"]
[null,null,null,"②住戸のZEH Orientedの太陽光含みの削減率の必要条件を20％以上、50％未満に修正"]
[null,null,null,"③Verj情報が印刷されない不具合を修正"]
["2018-08-23",null,"Ver1.1.1","①Ｈ列の住戸名称を入力してもデフォルト住戸数「1」が表示されない不具合を解消"]
[null,null,null,"（Ver1.1.0の使用でも問題はありません。）"]
["2018-09-13",null,"Ver1.2.0","①太陽光発電設備の住戸按分計算シートを新規掲載しました。按分する際にご利用ください。"]
[null,null,null,"②共用部の計算手法を「照明簡易計算」とした場合、照明設備にマスクがかかる不具合を修正。"]
[null,null,null,"③【共同住宅等の共用部の太陽光発電設備に関する事項】において、主たる廊下の形状を「屋外」とした場合、共用部の太陽光発電量（総発電量）にマスクがかかる不具合を修正。"]
[null,null,null,"④「【参考】共用部の太陽光の扱いについて」のシートに共用部の自己消費量の考え方を追記しました。"]
[null,null,null,"⑤本シートの作成手順に記載の「対応する計算のVer」を2.4.2から2.4.3に修正しました。"]
[null,null,null,"⑥計算結果貼付けについて、Adobe以外のアプリケーションで展開した場合に適切な計算結果が読み込めないことを記載。"]
["2018/10",null,"Ver2.0.0","WebプログラムVer2.5.0以降の計算書に対応"]
["2018-11-16",null,"Ver2.0.1","計算書において、Ｒ列が表示されていない不具合を修正"]
["2018-11-19",null,"Ver2.0.2","Ｒ列に計算式が反映されていない不具合を修正"]
["2018-11-29",null,"Ｖｅｒ2.1.0"," Ver2.0.2で確認された内容に加え、Ｒ列に計算式が反映されていない不具合を修正"]
["2019-04-22",null,"Ｖｅｒ3.0.0","WebプログラムVer2.6.0以降の計算書に対応"]
["2019/5",null,"Ｖｅｒ3.1.0","太陽光発電設備、コージェネレーション設備ともに設置がない場合、数値が適切に表示されない不具合を解消しました。"]
["2019/7",null,"Ｖｅｒ3.1.1","計算対象面積が正しく反映されない不具合を解消しました。"]
["2019/11",null,"Ver3.2.0","共用部を除外する計算方法と外皮性能の住棟評価に対応しました。"]
["2019/11",null,"Ver3.2.1","共用部がない（長屋等）の場合にZEH-Mの判定ができない不具合を解消しました。"]
["2019/12",null,"Ver3.3.0","PDFを読み込んだ際に地域区分が反映しない不具合を解消しました。"]
["2020/3",null,"Ver3.3.1","2020年4月の基準省令の改正に基づき、8地域の冷房期平均日射熱取得率の基準値を変更しました。"]
["2020/4",null,"Ver3.4.0","共用部の太陽光発電の扱いについて修正を行いました。"]
["2020/12",null,"Ver3.4.1","住戸：ZEH Oriented、住棟：ZEH-M Orientedを表示希望する場合、再エネ含みの削減率が50％以上の場合に「適合」が表示されない不具合を修正しました。"]
["2021/4",null,"Ver.3.4.2","売電量（太陽光発電）の計算方法の修正　※計算結果に影響はありません"]
["2021/4",null,"Ver.4.0.0","WebプログラムVer.3.0の計算書に対応"]
["2022/5",null,"Ver.4.1.0","（一社）BELS評価書作成プログラムバージョンアップに伴うBEI及びZEH-Mの削減率の各算定方法の修正"]
[null,null,null,"上記に伴い共用部において、「設計一次エネルギー消費量の合計値」、「基準一次エネルギー消費量の合計値」を入力するよう変更しました。"]
[null,null,null,"上記に伴い共用部において、簡易照明計算を選択した場合の入力方法を変更しました。"]
[null,null,null,"必要項目の入力や選択が無い場合に、BEI及び削減率の計算結果が表示されないよう修正しました。"]
[null,null,null,"タブ「入力の注意点」を追加"]
["2022/8/15",null,"Ver.4.1.1","共用部に太陽光発電設備の設置がある場合に、BEI算定時の不具合を修正"]
[null,null,null,"住戸：ZEH Oriented　再エネ含みの削減率が50％以上の場合に「適合」が表示されない不具合を修正"]
[null,null,null,"設計及び基準一次エネルギー消費量の表示・入力欄の順番の入替"]
[null,null,null,"共用部の入力内容に係わるクリアボタンを設置"]
[null,null,null,"照明簡易計算を用いた場合の換算値を表示"]
["2022/8/31","住棟計算書","Ver.4.1.2","住戸：ZEH Oriented、を表示希望する場合、再エネ含みの削減率が20％未満の場合に「適合」が表示される不具合を修正しました。"]
["2022-10-12","住棟計算書","Ver.4.2.0","WebプログラムVer.3.3に対応"]
[null,null,null,"読込んだ計算結果の住宅タイプ名の表示を追加"]
[null,null,null,"共用部のコジェネ入力欄の追加"]
["2022-10-20","住棟計算書","Ver.4.2.1","300戸まで対応"]
["2022-11-07","住棟計算書","〃","注意書きの追記　※一次エネルギー消費量計算結果（住宅）、住宅の建て方「共同住宅」のPDFを使用　する"]
["2022-11-09","住棟計算書","Ver.4.3.0","Ver.3.3.1、Ver.3.3.0、Ver3.2.0の対応"]
[null,null,null,"照明簡易計算選択時の不具合の解消"]
["2022/12/21","住棟計算書","Ver.4.3.1","太陽光発電設備の住戸按分計算シート　一部のセルの未結合の解消"]
["2023-04-03","住棟計算書","Ver.4.3.2","Ver3.4.0に対応"]
["2023-04-11","住棟計算書","Ver.4.3.3","Ver.3.4.0の計算書における発電設備の自家消費量のエラーを解消"]
["2023-04-25","住棟計算書","Ver4.4.0","太陽光発電に関する事項の入力方法変更"]
[null,null,null,"シート「評価・低炭素誘導基準　判定表」の追加"]
["2023-05-18","評価等判定表","Ver.1.1","住戸情報の表示エラーの解消"]
["2023-06-15","評価等判定表","Ver.1.2","各住戸の「住宅性能評価の申請の有無」の設置　※シート「住棟計算書」との連動の廃止"]
[null,"住戸按分シート",null,"単位住戸床面積の合計の不具合の解消"]
["2023-08-17","住棟計算書","Ver.4.4.1","照明簡易計算内容の調整"]
[null,"評価等判定表","Ver.1.3","照明簡易計算を用いた場合の誘導BEIの表示エラーの修正"]
["2023-10-10","住棟計算書","Ver.4.5.0","Ver.3.5.0に対応"]
[null,null,null,"外皮評価手法の自動判定"]
[null,null,null,"住棟の外皮性能値、最も性能が低い値に変更"]